## Hoja1
Grupo planif. | EQUIPO SAP | TAG O IDENTIFICACION | Local | DENOMINACION | ALARMA 1 : DELTA LIMITE DE TEMPERATURA ENTRE LINEAS AMERITA REVISION (ANSI NETA-MTS-2019) | ALARMA 2 : DELTA LIMITE DE TEMPERATURA ENTRE LINEAS, REPARACION SEGÚN LO PERMITA EL TIEMPO (ANSI NETA-MTS-2019) | PELIGRO : DELTA DE TEMPERATURA ENTRE LINEAS REPARACION INMEDIATA (ANSI NETA-MTS-2019) | Ubicac.técnica | PLANTA | Denominación | Status sistema | Emplazamiento | Perfil catálogo | Datos equipo | Centro coste | Indicador ABC | CAPACIDAD DE LA BOBI | CAPACIDAD ELEMENTO S | CAPACIDAD FUSIBLE CO | CAPACIDAD FUSIBLE CO | CENTRO DE TRABAJO | DESIG. CORRIENTE FUS | FRECUENCIA | FUNCIÓN DEL RELEVADO | MARCA DEL ARRANCADOR | MODELO DEL ARRANCADO | NUMERO DE FASES | POTENCIA DE DISEÑO A | TAG | TAMAÑO NEMA ARRANCAD | TIPO DE RELEVADOR | VOLTAJE DE CONTROL | VOLTAJE DE OPERACIÓN
070 | 20952806 | ME-004001 A | SECTOR08 | ARRANCADOR ME-004001 A | 1°c a 3°C | 4-15°C | MAYOR A 15°C | TRI-REF-DBP-08ACD-SSAGU-GA004001A | ACUEDUCTO | U_T_MOTOBOMBA GA-004001 A | MONT | DBACD | ZPM000123 | X | 1255308200 | C |  |  | 2.0 A | 10.0 A | Refinería Olmeca | 6 | 60.0 Hz | PROTECCION | SIEMENS | 97H35P | 3 | 700.0 | ME-004001 A |  | ELECTRONICO | 120.0 V | 4,160.0 V
070 | 20952807 | ME-004002 A | SECTOR08 | ARRANCADOR ME-004002 A | 1°c a 3°C | 4-15°C | MAYOR A 15°C | TRI-REF-DBP-08ACD-SSAGU-GA004002A | ACUEDUCTO | U_T_MOTOBOMBA GA-004002 A | MONT | DBACD | ZPM000123 | X | 1255308200 | C |  |  | 2.0 A | 10.0 A | Refinería Olmeca | 6 | 60.0 Hz | PROTECCION | SIEMENS | 97H35P | 3 | 700.0 | ME-004002 A |  | ELECTRONICO | 120.0 V | 4,160.0 V
070 | 20952808 | ME-004003 A | SECTOR08 | ARRANCADOR ME-004003 A | 1°c a 3°C | 4-15°C | MAYOR A 15°C | TRI-REF-DBP-08ACD-SSAGU-GA004003A | ACUEDUCTO | U_T_MOTOBOMBA GA-004003 A | MONT | DBACD | ZPM000123 | X | 1255308200 | C |  |  | 2.0 A | 10.0 A | Refinería Olmeca | 6 | 60.0 Hz | PROTECCION | SIEMENS | 97H35P | 3 | 700.0 | ME-004003 A |  | ELECTRONICO | 120.0 V | 4,160.0 V
070 | 20952809 | ME-004004 A | SECTOR08 | ARRANCADOR ME-004004 A | 1°c a 3°C | 4-15°C | MAYOR A 15°C | TRI-REF-DBP-08ACD-SSAGU-GA004004A | ACUEDUCTO | U_T_MOTOBOMBA GA-004004 A | MONT | DBACD | ZPM000123 | X | 1255308200 | C |  |  | 2.0 A | 10.0 A | Refinería Olmeca | 6 | 60.0 Hz | PROTECCION | SIEMENS | 97H35P | 3 | 700.0 | ME-004004 A |  | ELECTRONICO | 120.0 V | 4,160.0 V
070 | 20952810 | ME-004005 A | SECTOR08 | ARRANCADOR ME-004005 A | 1°c a 3°C | 4-15°C | MAYOR A 15°C | TRI-REF-DBP-08ACD-SSAGU-GA004005A | ACUEDUCTO | U_T_MOTOBOMBA GA-004005 A | MONT | DBACD | ZPM000123 | X | 1255308200 | C |  |  | 2.0 A | 10.0 A | Refinería Olmeca | 6 | 60.0 Hz | PROTECCION | SIEMENS | 97H35P | 3 | 700.0 | ME-004005 A |  | ELECTRONICO | 120.0 V | 4,160.0 V
070 | 20952811 | ME-004006 A | SECTOR08 | ARRANCADOR ME-004006A | 1°c a 3°C | 4-15°C | MAYOR A 15°C | TRI-REF-DBP-08ACD-SSAGU-GA004006A | ACUEDUCTO | U_T_MOTOBOMBA GA-004006 A | MONT | DBACD | ZPM000123 | X | 1255308200 | C |  |  | 2.0 A | 10.0 A | Refinería Olmeca | 6 | 60.0 Hz | PROTECCION | SIEMENS | 97H35P | 3 | 700.0 | ME-004006 A |  | ELECTRONICO | 120.0 V | 4,160.0 V
070 | 20978223 | ECM-22002 BB | SECTOR03 | ARRANCADOR ECM-22002 BB | 1°c a 3°C | 4-15°C | MAYOR A 15°C | TRI-REF-DBP-03ALA-SSHP1-EC22002BB | U-DE ALQUILACIÓN (ALKY1) | U_T_SOLOAIRE EC-22002 BB | MONT | DBALA | ZPM000123 | X | 1255103100 | C |  | 3.5 A | 4.0 A | 4.0 A | Refinería Olmeca | SIN DATO | 60.0 Hz | PROTECCION Y MEDICION | ABB | AF140-30 | 3 | 5.0 | ECM-22002 BB | 1 | ELECTRONICO | 120.0 V | 480.0 V
070 | 20978222 | ECM-22002 BA | SECTOR03 | ARRANCADOR ECM-22002 BA | 1°c a 3°C | 4-15°C | MAYOR A 15°C | TRI-REF-DBP-03ALA-SSHP1-EC22002BA | U-DE ALQUILACIÓN (ALKY1) | U_T_SOLOAIRE EC-22002 BA | MONT | DBALA | ZPM000123 | X | 1255103100 | C |  | 3.5 A | 4.0 A | 4.0 A | Refinería Olmeca | SIN DATO | 60.0 Hz | PROTECCION Y MEDICION | ABB | AF140-30 | 3 | 5.0 | ECM-22002 BA | 1 | ELECTRONICO | 120.0 V | 480.0 V
070 | 20978221 | ECM-22002 AB | SECTOR03 | ARRANCADOR ECM-22002 AB | 1°c a 3°C | 4-15°C | MAYOR A 15°C | TRI-REF-DBP-03ALA-SSHP1-EC22002AB | U-DE ALQUILACIÓN (ALKY1) | U_T_SOLOAIRE EC-22002 AB | MONT | DBALA | ZPM000123 | X | 1255103100 | C |  | 3.5 A | 4.0 A | 4.0 A | Refinería Olmeca | SIN DATO | 60.0 Hz | PROTECCION Y MEDICION | ABB | AF140-30 | 3 | 5.0 | ECM-22002 AB | 1 | ELECTRONICO | 120.0 V | 480.0 V
070 | 20978220 | ECM-22002 AA | SECTOR03 | ARRANCADOR ECM-22002 AA | 1°c a 3°C | 4-15°C | MAYOR A 15°C | TRI-REF-DBP-03ALA-SSHP1-EC22002AA | U-DE ALQUILACIÓN (ALKY1) | U_T_SOLOAIRE EC-22002 AA | MONT | DBALA | ZPM000123 | X | 1255103100 | C |  | 3.5 A | 4.0 A | 4.0 A | Refinería Olmeca | SIN DATO | 60.0 Hz | PROTECCION Y MEDICION | ABB | AF140-30 | 3 | 5.0 | ECM-22002 AA | 1 | ELECTRONICO | 120.0 V | 480.0 V
070 | 20978219 | ECM-22001 B | SECTOR03 | ARRANCADOR ECM-22001 B | 1°c a 3°C | 4-15°C | MAYOR A 15°C | TRI-REF-DBP-03ALA-SSHP1-EC22001 | U-DE ALQUILACIÓN (ALKY1) | U_T_SOLOAIRE EC-22001 | MONT | DBALA | ZPM000123 | X | 1255103100 | C |  | 3.5 A | 4.0 A | 4.0 A | Refinería Olmeca | SIN DATO | 60.0 Hz | PROTECCION Y MEDICION | ABB | AF140-30 | 3 | 5.0 | ECM-22001 B | 1 | ELECTRONICO | 120.0 V | 480.0 V
070 | 20978218 | ECM-22001 A | SECTOR03 | ARRANCADOR ECM-22001 A | 1°c a 3°C | 4-15°C | MAYOR A 15°C | TRI-REF-DBP-03ALA-SSHP1-EC22001 | U-DE ALQUILACIÓN (ALKY1) | U_T_SOLOAIRE EC-22001 | MONT | DBALA | ZPM000123 | X | 1255103100 | C |  | 3.5 A | 4.0 A | 4.0 A | Refinería Olmeca | SIN DATO | 60.0 Hz | PROTECCION Y MEDICION | ABB | AF140-30 | 3 | 5.0 | ECM-22001 A | 1 | ELECTRONICO | 120.0 V | 480.0 V
070 | 20955832 | BRM-22521X B | SECTOR03 | ARRANCADOR BRM-22521X B | 1°c a 3°C | 4-15°C | MAYOR A 15°C | TRI-REF-DBP-03ALA-SSHP1-BRM22521XB | U-DE ALQUILACIÓN (ALKY1) | U_T_MOTOBOMBA BRM-22521XB | MONT | DBALA | ZPM000123 | X | 1255103100 | C |  |  | 3.5 A | 4.0 A | Refinería Olmeca |  | 60.0 Hz | PROTECCION Y MEDICION | ABB |  | 3 | 20.0 | BRM-22521X B | 1 | ELECTRONICO | 120.0 V | 0.0 V
070 | 20955831 | BRM-22521X A | SECTOR03 | ARRANCADOR BRM-22521X A | 1°c a 3°C | 4-15°C | MAYOR A 15°C | TRI-REF-DBP-03ALA-SSHP1-BRM22521XA | U-DE ALQUILACIÓN (ALKY1) | U_T_MOTOBOMBA BRM-22521XA | MONT | DBALA | ZPM000123 | X | 1255103100 | C |  |  | 3.5 A | 4.0 A | Refinería Olmeca |  | 60.0 Hz | PROTECCION Y MEDICION | ABB |  | 3 | 20.0 | BRM-22521X A | 1 | ELECTRONICO | 120.0 V | 0.0 V
070 | 20955830 | MMEA-22111 B | SECTOR03 | ARRANCADOR MMEA-22111 B | 1°c a 3°C | 4-15°C | MAYOR A 15°C | TRI-REF-DBP-03ALA-SFRAC-MEA22111B | U-DE ALQUILACIÓN (ALKY1) | U_T_MEZCLADOR MEA-22111 B | MONT | DBALA | ZPM000123 | X | 1255103100 | C |  |  | 3.5 A | 4.0 A | Refinería Olmeca |  | 60.0 Hz | PROTECCION Y MEDICION | ABB |  | 3 | 20.0 | MMEA-22111 B | 1 | ELECTRONICO | 120.0 V | 0.0 V
070 | 20955829 | MMEA-22111 A | SECTOR03 | ARRANCADOR MMEA-22111 A | 1°c a 3°C | 4-15°C | MAYOR A 15°C | TRI-REF-DBP-03ALA-SFRAC-MEA22111A | U-DE ALQUILACIÓN (ALKY1) | U_T_MEZCLADOR MEA-22111 A | MONT | DBALA | ZPM000123 | X | 1255103100 | C |  |  | 3.5 A | 4.0 A | Refinería Olmeca |  | 60.0 Hz | PROTECCION Y MEDICION | ABB |  | 3 | 20.0 | MMEA-22111 A | 1 | ELECTRONICO | 120.0 V | 0.0 V
070 | 20955828 | GAM-22213 B | SECTOR03 | ARRANCADOR GAM-22213 B | 1°c a 3°C | 4-15°C | MAYOR A 15°C | TRI-REF-DBP-03ALA-SFRAC-GA22213B | U-DE ALQUILACIÓN (ALKY1) | U_T_MOTOBOMBA GA-22213 B | MONT | DBALA | ZPM000123 | X | 1255103100 | C |  |  | 1.5 A | 2.0 A | Refinería Olmeca |  | 60.0 Hz | PROTECCION Y MEDICION | ABB |  | 3 | 7.5 | GAM-22213 B | 3 | ELECTRONICO | 120.0 V | 0.0 V
070 | 20955827 | GAM-22213 A | SECTOR03 | ARRANCADOR GAM-22213 A | 1°c a 3°C | 4-15°C | MAYOR A 15°C | TRI-REF-DBP-03ALA-SFRAC-GA22213A | U-DE ALQUILACIÓN (ALKY1) | U_T_MOTOBOMBA GA-22213 A | MONT | DBALA | ZPM000123 | X | 1255103100 | C |  |  | 3.2 A | 4.0 A | Refinería Olmeca |  | 60.0 Hz | PROTECCION Y MEDICION | ABB |  | 3 | 75.0 | GAM-22213 A | 3 | ELECTRONICO | 120.0 V | 480.0 V
070 | 20955826 | GAM-22212 B | SECTOR03 | ARRANCADOR GAM-22212 B | 1°c a 3°C | 4-15°C | MAYOR A 15°C | TRI-REF-DBP-03ALA-SFRAC-GA22212B | U-DE ALQUILACIÓN (ALKY1) | U_T_MOTOBOMBA GA-22212 B | MONT | DBALA | ZPM000123 | X | 1255103100 | C |  |  | 5.0 A | 6.0 A | Refinería Olmeca |  | 60.0 Hz | PROTECCION Y MEDICION | ABB |  | 3 | 150.0 | GAM-22212 B | 3 | ELECTRONICO | 120.0 V | 0.0 V
070 | 20955825 | GAM-22212 A | SECTOR03 | ARRANCADOR GAM-22212 A | 1°c a 3°C | 4-15°C | MAYOR A 15°C | TRI-REF-DBP-03ALA-SFRAC-GA22212A | U-DE ALQUILACIÓN (ALKY1) | U_T_MOTOBOMBA GA-22212 A | MONT | DBALA | ZPM000123 | X | 1255103100 | C |  |  | 3.5 A | 4.0 A | Refinería Olmeca |  | 60.0 Hz | PROTECCION Y MEDICION | ABB |  | 3 | 40.0 | GAM-22212 A | 3 | ELECTRONICO | 120.0 V | 0.0 V
070 | 20955824 | GAM-22211 B | SECTOR03 | ARRANCADOR GAM-22211 B | 1°c a 3°C | 4-15°C | MAYOR A 15°C | TRI-REF-DBP-03ALA-SSERV-GA22211B | U-DE ALQUILACIÓN (ALKY1) | U_T_MOTOBOMBA GA-22211 B | MONT | DBALA | ZPM000123 | X | 1255103100 | C |  |  | 3.2 A | 4.0 A | Refinería Olmeca |  | 60.0 Hz | PROTECCION Y MEDICION | ABB |  | 3 | 75.0 | GAM-22211 B | 3 | ELECTRONICO | 120.0 V | 480.0 V
070 | 20955823 | GAM-22211 A | SECTOR03 | ARRANCADOR GAM-22211 A | 1°c a 3°C | 4-15°C | MAYOR A 15°C | TRI-REF-DBP-03ALA-SSERV-GA22211A | U-DE ALQUILACIÓN (ALKY1) | U_T_MOTOBOMBA GA-22211 A | MONT | DBALA | ZPM000123 | X | 1255103100 | C |  |  | 1.5 A | 2.0 A | Refinería Olmeca |  | 60.0 Hz | PROTECCION Y MEDICION | ABB |  | 3 | 7.5 | GAM-22211 A | 3 | ELECTRONICO | 120.0 V | 0.0 V
070 | 20955822 | GAM-22205 B | SECTOR03 | ARRANCADOR GAM-22205 B | 1°c a 3°C | 4-15°C | MAYOR A 15°C | TRI-REF-DBP-03ALA-SFRAC-GA22205B | U-DE ALQUILACIÓN (ALKY1) | U_T_MOTOBOMBA GA-22205B | MONT | DBALA | ZPM000123 | X | 1255103100 | C |  |  | 1.5 A | 2.0 A | Refinería Olmeca |  | 60.0 Hz | PROTECCION Y MEDICION | ABB |  | 3 | 15.0 | GAM-22205 B | 3 | ELECTRONICO | 120.0 V | 0.0 V
070 | 20955821 | GAM-22205 A | SECTOR03 | ARRANCADOR GAM-22205 A | 1°c a 3°C | 4-15°C | MAYOR A 15°C | TRI-REF-DBP-03ALA-SFRAC-GA22205A | U-DE ALQUILACIÓN (ALKY1) | U_T_MOTOBOMBA GA-22205A | MONT | DBALA | ZPM000123 | X | 1255103100 | C |  |  | 1.5 A | 2.0 A | Refinería Olmeca |  | 60.0 Hz | PROTECCION Y MEDICION | ABB |  | 3 | 20.0 | GAM-22205 A | 3 | ELECTRONICO | 120.0 V | 0.0 V
070 | 20955820 | GAM-22204 B | SECTOR03 | ARRANCADOR GAM-22204 B | 1°c a 3°C | 4-15°C | MAYOR A 15°C | TRI-REF-DBP-03ALA-SSERV-GA22204B | U-DE ALQUILACIÓN (ALKY1) | U_T_MOTOBOMBA GA-22204 B | MONT | DBALA | ZPM000123 | X | 1255103100 | C |  |  | 3.5 A | 4.0 A | Refinería Olmeca |  | 60.0 Hz | PROTECCION Y MEDICION | ABB |  | 3 | 40.0 | GAM-22204 B | 3 | ELECTRONICO | 120.0 V | 0.0 V
070 | 20955819 | GAM-22204 A | SECTOR03 | ARRANCADOR GAM-22204 A | 1°c a 3°C | 4-15°C | MAYOR A 15°C | TRI-REF-DBP-03ALA-SSERV-GA22204A | U-DE ALQUILACIÓN (ALKY1) | U_T_MOTOBOMBA GA-22204 A | MONT | DBALA | ZPM000123 | X | 1255103100 | C |  |  | 3.5 A | 4.0 A | Refinería Olmeca |  | 60.0 Hz | PROTECCION Y MEDICION | ABB |  | 3 | 50.0 | GAM-22204 A | 3 | ELECTRONICO | 120.0 V | 0.0 V
070 | 20955818 | GAM-22201 B | SECTOR03 | ARRANCADOR GAM-22201 B | 1°c a 3°C | 4-15°C | MAYOR A 15°C | TRI-REF-DBP-03ALA-SFRAC-GA22201B | U-DE ALQUILACIÓN (ALKY1) | U_T_MOTOBOMBA GA-22201 B | MONT | DBALA | ZPM000123 | X | 1255103100 | C |  |  | 5.0 A | 6.0 A | Refinería Olmeca |  | 60.0 Hz | PROTECCION Y MEDICION | ABB |  | 3 | 150.0 | GAM-22201 B | 3 | ELECTRONICO | 120.0 V | 0.0 V
070 | 20955817 | GAM-22201 A | SECTOR03 | ARRANCADOR GAM-22201 A | 1°c a 3°C | 4-15°C | MAYOR A 15°C | TRI-REF-DBP-03ALA-SFRAC-GA22201A | U-DE ALQUILACIÓN (ALKY1) | U_T_MOTOBOMBA GA-22201 A | MONT | DBALA | ZPM000123 | X | 1255103100 | C |  |  | 5.0 A | 6.0 A | Refinería Olmeca |  | 60.0 Hz | PROTECCION Y MEDICION | ABB |  | 3 | 150.0 | GAM-22201 A | 3 | ELECTRONICO | 120.0 V | 0.0 V
070 | 20955816 | GAM-22120 B | SECTOR03 | ARRANCADOR GAM-22120 B | 1°c a 3°C | 4-15°C | MAYOR A 15°C | TRI-REF-DBP-03ALA-SFRAC-GA22120B | U-DE ALQUILACIÓN (ALKY1) | U_T_MOTOBOMBA GA-22120 B | MONT | DBALA | ZPM000123 | X | 1255103100 | C |  |  | 3.5 A | 4.0 A | Refinería Olmeca |  | 60.0 Hz | PROTECCION Y MEDICION | ABB |  | 3 | 40.0 | GAM-22120 B | 3 | ELECTRONICO | 120.0 V | 0.0 V
070 | 20955815 | GAM-22120 A | SECTOR03 | ARRANCADOR GAM-22120 A | 1°c a 3°C | 4-15°C | MAYOR A 15°C | TRI-REF-DBP-03ALA-SFRAC-GA22120A | U-DE ALQUILACIÓN (ALKY1) | U_T_MOTOBOMBA GA-22120 A | MONT | DBALA | ZPM000123 | X | 1255103100 | C |  |  | 3.5 A | 4.0 A | Refinería Olmeca |  | 60.0 Hz | PROTECCION Y MEDICION | ABB |  | 3 | 50.0 | GAM-22120 A | 3 | ELECTRONICO | 120.0 V | 0.0 V
070 | 20955814 | GAM-22119 B | SECTOR03 | ARRANCADOR GAM-22119 B | 1°c a 3°C | 4-15°C | MAYOR A 15°C | TRI-REF-DBP-03ALA-SFRAC-GA22119B | U-DE ALQUILACIÓN (ALKY1) | U_T_MOTOBOMBA GA-22119 B | MONT | DBALA | ZPM000123 | X | 1255103100 | C |  |  | 1.5 A | 2.0 A | Refinería Olmeca |  | 60.0 Hz | PROTECCION Y MEDICION | ABB |  | 3 | 20.0 | GAM-22119 B | 3 | ELECTRONICO | 120.0 V | 0.0 V
070 | 20955813 | GAM-22119 A | SECTOR03 | ARRANCADOR GAM-22119 A | 1°c a 3°C | 4-15°C | MAYOR A 15°C | TRI-REF-DBP-03ALA-SFRAC-GA22119A | U-DE ALQUILACIÓN (ALKY1) | U_T_MOTOBOMBA GA-22119 A | MONT | DBALA | ZPM000123 | X | 1255103100 | C |  |  | 1.5 A | 2.0 A | Refinería Olmeca |  | 60.0 Hz | PROTECCION Y MEDICION | ABB |  | 3 | 15.0 | GAM-22119 A | 3 | ELECTRONICO | 120.0 V | 0.0 V
070 | 20955812 | GAM-22118 A | SECTOR03 | ARRANCADOR GAM-22118 A | 1°c a 3°C | 4-15°C | MAYOR A 15°C | TRI-REF-DBP-03ALA-SFRAC-GA22118A | U-DE ALQUILACIÓN (ALKY1) | U_T_MOTOBOMBA GA-22118 A | MONT | DBALA | ZPM000123 | X | 1255103100 | C |  |  | 1.5 A | 2.0 A | Refinería Olmeca |  | 60.0 Hz | PROTECCION Y MEDICION | ABB |  | 3 | 20.0 | GAM-22118 A | 3 | ELECTRONICO | 120.0 V | 0.0 V
070 | 21011123 | ECM-22101 BB | SECTOR04 | ARRANCADOR ECM-22101 BB | 1°c a 3°C | 4-15°C | MAYOR A 15°C | TRI-REF-DBP-03ALA-SZACI-EC22101B | U-DE ALQUILACIÓN (ALKY1) | U_T_SOLOAIRE EC-22101 B | MONT | DBALA | ZPM000123 | X | 1255103100 | C
070 | 21011122 | ECM-22101 BA | SECTOR04 | ARRANCADOR ECM-22101 BA | 1°c a 3°C | 4-15°C | MAYOR A 15°C | TRI-REF-DBP-03ALA-SZACI-EC22101A | U-DE ALQUILACIÓN (ALKY1) | U_T_SOLOAIRE EC-22101 A | MONT | DBALA | ZPM000123 | X | 1255103100 | C
070 | 21011120 | ECM-22101 BA | SECTOR04 | ARRANCADOR ECM-22101 BA | 1°c a 3°C | 4-15°C | MAYOR A 15°C | TRI-REF-DBP-03ALA-SZACI-EC22101B | U-DE ALQUILACIÓN (ALKY1) | U_T_SOLOAIRE EC-22101 B | MONT | DBALA | ZPM000123 | X | 1255103100 | C
070 | 21011119 | ECM-22101 AB | SECTOR04 | ARRANCADOR ECM-22101 AB | 1°c a 3°C | 4-15°C | MAYOR A 15°C | TRI-REF-DBP-03ALA-SZACI-EC22101A | U-DE ALQUILACIÓN (ALKY1) | U_T_SOLOAIRE EC-22101 A | MONT | DBALA | ZPM000123 | X | 1255103100 | C
070 | 20989772 | SPE-22101 F | SECTOR03 | ARRANCADOR SPE-22101 F | 1°c a 3°C | 4-15°C | MAYOR A 15°C | TRI-REF-DBP-03ALA-SFRAC-SPE_22101F | U-DE ALQUILACIÓN (ALKY1) | U_T_MOTOAGITADOR SPE-22101 F | MONT | DBALA | ZPM000123 | X | 1255103100 | C |  | 3.5 A | 2.0 A | 2.0 A | Refinería Olmeca | SIN DATO | 60.0 Hz | PROTECCION Y MEDICION | ABB | AF140-30 | 3 | 10.0 | SPE-22101 F | 2 | ELECTRONICO | 120.0 V | 480.0 V
070 | 20989771 | SPE-22101 E | SECTOR03 | ARRANCADOR SPE-22101 E | 1°c a 3°C | 4-15°C | MAYOR A 15°C | TRI-REF-DBP-03ALA-SFRAC-SPE_22101E | U-DE ALQUILACIÓN (ALKY1) | U_T_MOTOAGITADOR SPE-22101 E | MONT | DBALA | ZPM000123 | X | 1255103100 | C |  | 3.5 A | 2.0 A | 2.0 A | Refinería Olmeca | SIN DATO | 60.0 Hz | PROTECCION Y MEDICION | ABB | AF140-30 | 3 | 10.0 | SPE-22101 E | 2 | ELECTRONICO | 120.0 V | 480.0 V
070 | 20989770 | SPE-22101 AB01 | SECTOR03 | ARRANCADOR SPE-22101 AB01 | 1°c a 3°C | 4-15°C | MAYOR A 15°C | TRI-REF-DBP-03ALA-SFRAC-SPE_22101AB | U-DE ALQUILACIÓN (ALKY1) | U_T_MOTOAGITADOR SPE-22101 AB01 | MONT | DBALA | ZPM000123 | X | 1255103100 | C |  | 3.5 A | 2.0 A | 2.0 A | Refinería Olmeca | SIN DATO | 60.0 Hz | PROTECCION Y MEDICION | ABB | AF140-30 | 3 | 10.0 | SPE-22101 AB01 | 2 | ELECTRONICO | 120.0 V | 480.0 V
070 | 20978243 | ECM-23004B-06 | SECTOR03 | ARRANCADOR ECM-23004B-06 | 1°c a 3°C | 4-15°C | MAYOR A 15°C | TRI-REF-DBP-03ALA-SSHP1-EC23004B06 | U-DE ALQUILACIÓN (ALKY1) | U_T_SOLOAIRE EC-23004B06 | MONT | DBALA | ZPM000123 | X | 1255103300 | C |  | 3.5 A | 2.0 A | 2.0 A | Refinería Olmeca | SIN DATO | 60.0 Hz | PROTECCION Y MEDICION | ABB | AF140-30 | 3 | 10.0 | ECM-23004B-06 | 2 | ELECTRONICO | 120.0 V | 480.0 V
070 | 20978242 | ECM-23004B-05 | SECTOR03 | ARRANCADOR ECM-23004B-05 | 1°c a 3°C | 4-15°C | MAYOR A 15°C | TRI-REF-DBP-03ALA-SSHP1-EC23004B05 | U-DE ALQUILACIÓN (ALKY1) | U_T_SOLOAIRE EC-23004B05 | MONT | DBALA | ZPM000123 | X | 1255103300 | C |  | 1.5 A | 2.0 A | 2.0 A | Refinería Olmeca | SIN DATO | 60.0 Hz | PROTECCION Y MEDICION | ABB | AF140-30 | 3 | 10.0 | ECM-23004B-05 | 2 | ELECTRONICO | 120.0 V | 480.0 V
070 | 20978241 | ECM-23004B-04 | SECTOR03 | ARRANCADOR ECM-23004B-04 | 1°c a 3°C | 4-15°C | MAYOR A 15°C | TRI-REF-DBP-03ALA-SSHP1-EC23004B04 | U-DE ALQUILACIÓN (ALKY1) | U_T_SOLOAIRE EC-23004B04 | MONT | DBALA | ZPM000123 | X | 1255103300 | C |  | 1.5 A | 2.0 A | 2.0 A | Refinería Olmeca | SIN DATO | 60.0 Hz | PROTECCION Y MEDICION | ABB | AF140-30 | 3 | 10.0 | ECM-23004B-04 | 2 | ELECTRONICO | 120.0 V | 480.0 V
070 | 20978240 | ECM-23004B-03 | SECTOR03 | ARRANCADOR ECM-23004B-03 | 1°c a 3°C | 4-15°C | MAYOR A 15°C | TRI-REF-DBP-03ALA-SSHP1-EC23004B03 | U-DE ALQUILACIÓN (ALKY1) | U_T_SOLOAIRE EC-23004B03 | MONT | DBALA | ZPM000123 | X | 1255103300 | C |  | 1.5 A | 2.0 A | 2.0 A | Refinería Olmeca | SIN DATO | 60.0 Hz | PROTECCION Y MEDICION | ABB | AF140-30 | 3 | 10.0 | ECM-23004B-03 | 2 | ELECTRONICO | 120.0 V | 480.0 V
070 | 20978239 | ECM-23004B-02 | SECTOR03 | ARRANCADOR ECM-23004B-02 | 1°c a 3°C | 4-15°C | MAYOR A 15°C | TRI-REF-DBP-03ALA-SSHP1-EC23004B02 | U-DE ALQUILACIÓN (ALKY1) | U_T_SOLOAIRE EC-23004B02 | MONT | DBALA | ZPM000123 | X | 1255103300 | C |  | 1.5 A | 2.0 A | 2.0 A | Refinería Olmeca | SIN DATO | 60.0 Hz | PROTECCION Y MEDICION | ABB | AF140-30 | 3 | 10.0 | ECM-23004B-02 | 2 | ELECTRONICO | 120.0 V | 480.0 V
070 | 20978238 | ECM-23004B-01 | SECTOR03 | ARRANCADOR ECM-23004B-01 | 1°c a 3°C | 4-15°C | MAYOR A 15°C | TRI-REF-DBP-03ALA-SSHP1-EC23004B01 | U-DE ALQUILACIÓN (ALKY1) | U_T_SOLOAIRE EC-23004B01 | MONT | DBALA | ZPM000123 | X | 1255103300 | C |  | 1.5 A | 2.0 A | 4.0 A | Refinería Olmeca | SIN DATO | 60.0 Hz | PROTECCION Y MEDICION | ABB | AF140-30 | 3 | 10.0 | ECM-23004B-01 | 2 | ELECTRONICO | 120.0 V | 480.0 V
070 | 20978237 | ECM-23004A-06 | SECTOR03 | ARRANCADOR ECM-23004A-06 | 1°c a 3°C | 4-15°C | MAYOR A 15°C | TRI-REF-DBP-03ALA-SSHP1-EC23004A06 | U-DE ALQUILACIÓN (ALKY1) | U_T_SOLOAIRE EC-23004A06 | MONT | DBALA | ZPM000123 | X | 1255103300 | C |  | 1.5 A | 2.0 A | 4.0 A | Refinería Olmeca | SIN DATO | 60.0 Hz | PROTECCION Y MEDICION | ABB | AF140-30 | 3 | 10.0 | ECM-23004A-06 | 2 | ELECTRONICO | 120.0 V | 480.0 V
070 | 20978236 | ECM-23004A-05 | SECTOR03 | ARRANCADOR ECM-23004A-05 | 1°c a 3°C | 4-15°C | MAYOR A 15°C | TRI-REF-DBP-03ALA-SSHP1-EC23004A05 | U-DE ALQUILACIÓN (ALKY1) | U_T_SOLOAIRE EC-23004A05 | MONT | DBALA | ZPM000123 | X | 1255103300 | C |  | 1.5 A | 2.0 A | 4.0 A | Refinería Olmeca | SIN DATO | 60.0 Hz | PROTECCION Y MEDICION | ABB | AF140-30 | 3 | 10.0 | ECM-23004A-05 | 2 | ELECTRONICO | 120.0 V | 480.0 V
070 | 20978235 | ECM-23004A-04 | SECTOR03 | ARRANCADOR ECM-23004A-04 | 1°c a 3°C | 4-15°C | MAYOR A 15°C | TRI-REF-DBP-03ALA-SSHP1-EC23004A04 | U-DE ALQUILACIÓN (ALKY1) | U_T_SOLOAIRE EC-23004A04 | MONT | DBALA | ZPM000123 | X | 1255103300 | C |  | 1.5 A | 2.0 A | 4.0 A | Refinería Olmeca | SIN DATO | 60.0 Hz | PROTECCION Y MEDICION | ABB | AF140-30 | 3 | 10.0 | ECM-23004A-04 | 2 | ELECTRONICO | 120.0 V | 480.0 V
070 | 20978234 | ECM-23004A-03 | SECTOR03 | ARRANCADOR ECM-23004A-03 | 1°c a 3°C | 4-15°C | MAYOR A 15°C | TRI-REF-DBP-03ALA-SSHP1-EC23004A03 | U-DE ALQUILACIÓN (ALKY1) | U_T_SOLOAIRE EC-23004A03 | MONT | DBALA | ZPM000123 | X | 1255103300 | C |  | 1.5 A | 2.0 A | 4.0 A | Refinería Olmeca | SIN DATO | 60.0 Hz | PROTECCION Y MEDICION | ABB | AF140-30 | 3 | 10.0 | ECM-23004A-03 | 2 | ELECTRONICO | 120.0 V | 480.0 V
070 | 20978233 | ECM-23004A-02 | SECTOR03 | ARRANCADOR ECM-23004A-02 | 1°c a 3°C | 4-15°C | MAYOR A 15°C | TRI-REF-DBP-03ALA-SSHP1-EC23004A02 | U-DE ALQUILACIÓN (ALKY1) | U_T_SOLOAIRE EC-23004A02 | MONT | DBALA | ZPM000123 | X | 1255103300 | C |  | 1.5 A | 2.0 A | 4.0 A | Refinería Olmeca | SIN DATO | 60.0 Hz | PROTECCION Y MEDICION | ABB | AF140-30 | 3 | 10.0 | ECM-23004A-02 | 2 | ELECTRONICO | 120.0 V | 480.0 V
070 | 20978232 | ECM-23004A-01 | SECTOR03 | ARRANCADOR ECM-23004A-01 | 1°c a 3°C | 4-15°C | MAYOR A 15°C | TRI-REF-DBP-03ALA-SSHP1-EC23004A01 | U-DE ALQUILACIÓN (ALKY1) | U_T_SOLOAIRE EC-23004A01 | MONT | DBALA | ZPM000123 | X | 1255103300 | C |  | 1.5 A | 2.0 A | 4.0 A | Refinería Olmeca | SIN DATO | 60.0 Hz | PROTECCION Y MEDICION | ABB | AF140-30 | 3 | 10.0 | ECM-23004A-01 | 2 | ELECTRONICO | 120.0 V | 480.0 V
070 | 20978231 | ECM-23003 B | SECTOR03 | ARRANCADOR ECM-23003 B | 1°c a 3°C | 4-15°C | MAYOR A 15°C | TRI-REF-DBP-03ALA-SSHP1-EC23003B | U-DE ALQUILACIÓN (ALKY1) | U_T_SOLOAIRE EC-23003B | MONT | DBALA | ZPM000123 | X | 1255103300 | C |  | 1.5 A | 2.0 A | 4.0 A | Refinería Olmeca | SIN DATO | 60.0 Hz | PROTECCION Y MEDICION | ABB | AF140-30 | 3 | 10.0 | ECM-23003 B | 2 | ELECTRONICO | 120.0 V | 480.0 V
070 | 20978230 | ECM-23003 A | SECTOR03 | ARRANCADOR ECM-23003 A | 1°c a 3°C | 4-15°C | MAYOR A 15°C | TRI-REF-DBP-03ALA-SSHP1-EC23003A | U-DE ALQUILACIÓN (ALKY1) | U_T_SOLOAIRE EC-23003A | MONT | DBALA | ZPM000123 | X | 1255103300 | C |  | 1.5 A | 2.0 A | 4.0 A | Refinería Olmeca | SIN DATO | 60.0 Hz | PROTECCION Y MEDICION | ABB | AF140-30 | 3 | 10.0 | ECM-23003 A | 2 | ELECTRONICO | 120.0 V | 480.0 V
070 | 20978229 | BRM-22521 XB | SECTOR03 | ARRANCADOR BRM-22521 XB | 1°c a 3°C | 4-15°C | MAYOR A 15°C | TRI-REF-DBP-03ALA-SSHP1-BRM22521XB | U-DE ALQUILACIÓN (ALKY1) | U_T_MOTOBOMBA BRM-22521XB | MONT | DBALA | ZPM000123 | X | 1255103100 | C |  | 1.5 A | 2.0 A | 4.0 A | Refinería Olmeca | SIN DATO | 60.0 Hz | PROTECCION Y MEDICION | ABB | AF140-30 | 3 | 10.0 | BRM-22521 XB | 2 | ELECTRONICO | 120.0 V | 480.0 V
070 | 20978228 | BRM-22521 XA | SECTOR03 | ARRANCADOR BRM-22521 XA | 1°c a 3°C | 4-15°C | MAYOR A 15°C | TRI-REF-DBP-03ALA-SSHP1-BRM22521XA | U-DE ALQUILACIÓN (ALKY1) | U_T_MOTOBOMBA BRM-22521XA | MONT | DBALA | ZPM000123 | X | 1255103100 | C |  | 1.5 A | 2.0 A | 4.0 A | Refinería Olmeca | SIN DATO | 60.0 Hz | PROTECCION Y MEDICION | ABB | AF140-30 | 3 | 10.0 | BRM-22521 XA | 2 | ELECTRONICO | 120.0 V | 480.0 V
070 | 20978227 | ECM-22101 BB | SECTOR03 | ARRANCADOR ECM-22101 BB | 1°c a 3°C | 4-15°C | MAYOR A 15°C | TRI-REF-DBP-03ALA-SZACI-EC22101BB | U-DE ALQUILACIÓN (ALKY1) | U_T_SOLOAIRE EC-22101 BB | MONT | DBALA | ZPM000123 | X | 1255103100 | C |  | 1.5 A | 2.0 A | 4.0 A | Refinería Olmeca | SIN DATO | 60.0 Hz | PROTECCION Y MEDICION | ABB | AF140-30 | 3 | 10.0 | ECM-22101 BB | 2 | ELECTRONICO | 120.0 V | 480.0 V
070 | 20978226 | ECM-22101 BA | SECTOR03 | ARRANCADOR ECM-22101 BA | 1°c a 3°C | 4-15°C | MAYOR A 15°C | TRI-REF-DBP-03ALA-SZACI-EC22101BA | U-DE ALQUILACIÓN (ALKY1) | U_T_SOLOAIRE EC-22101 BA | MONT | DBALA | ZPM000123 | X | 1255103100 | C |  | 2.0 A | 2.0 A | 4.0 A | Refinería Olmeca | SIN DATO | 60.0 Hz | PROTECCION Y MEDICION | ABB | AF140-30 | 3 | 10.0 | ECM-22101 BA | 2 | ELECTRONICO | 120.0 V | 480.0 V
070 | 20978225 | ECM-22101 AB | SECTOR03 | ARRANCADOR ECM-22101 AB | 1°c a 3°C | 4-15°C | MAYOR A 15°C | TRI-REF-DBP-03ALA-SZACI-EC22101AB | U-DE ALQUILACIÓN (ALKY1) | U_T_SOLOAIRE EC-22101 AB | MONT | DBALA | ZPM000123 | X | 1255103100 | C |  | 3.5 A | 4.0 A | 4.0 A | Refinería Olmeca | SIN DATO | 60.0 Hz | PROTECCION Y MEDICION | ABB | AF140-30 | 3 | 5.0 | ECM-22101 AB | 1 | ELECTRONICO | 120.0 V | 480.0 V
070 | 20978224 | ECM-22101 AA | SECTOR03 | ARRANCADOR ECM-22101 AA | 1°c a 3°C | 4-15°C | MAYOR A 15°C | TRI-REF-DBP-03ALA-SZACI-EC22101AA | U-DE ALQUILACIÓN (ALKY1) | U_T_SOLOAIRE EC-22101 AA | MONT | DBALA | ZPM000123 | X | 1255103100 | C |  | 3.5 A | 4.0 A | 4.0 A | Refinería Olmeca | SIN DATO | 60.0 Hz | PROTECCION Y MEDICION | ABB | AF140-30 | 3 | 5.0 | ECM-22101 AA | 1 | ELECTRONICO | 120.0 V | 480.0 V
070 | 20955784 | GAM-22102 B | SECTOR03 | ARRANCADOR GAM-22102 B | 1°c a 3°C | 4-15°C | MAYOR A 15°C | TRI-REF-DBP-03ALA-SZACI-GA22102B | U-DE ALQUILACIÓN (ALKY1) | U_T_MOTOBOMBA GA-22102 B | MONT | DBALA | ZPM000123 | X | 1255103100 | C |  |  | 0.0 A |  | Refinería Olmeca |  | 60.0 Hz | PROTECCION Y MEDICION | ABB |  | 3 | 300.0 | GAM-22102 B |  | ELECTRONICO | 120.0 V | 0.0 V
070 | 20955783 | GAM-22102 A | SECTOR03 | ARRANCADOR GAM-22102 A | 1°c a 3°C | 4-15°C | MAYOR A 15°C | TRI-REF-DBP-03ALA-SZACI-GA22102A | U-DE ALQUILACIÓN (ALKY1) | U_T_MOTOBOMBA GA-22102 A | MONT | DBALA | ZPM000123 | X | 1255103100 | C |  |  | 0.0 A |  | Refinería Olmeca |  | 60.0 Hz | PROTECCION Y MEDICION | ABB |  | 3 | 300.0 | GAM-22102 A |  | ELECTRONICO | 120.0 V | 0.0 V
070 | 20955782 | AUX-GAM-22102 B | SECTOR03 | ARRANCADOR AUX-GAM-22102 B | 1°c a 3°C | 4-15°C | MAYOR A 15°C | TRI-REF-DBP-03ALA-SZACI-GA22102B | U-DE ALQUILACIÓN (ALKY1) | U_T_MOTOBOMBA GA-22102 B | MONT | DBALA | ZPM000123 | X | 1255103100 | C |  |  | 5.0 A | 6.0 A | Refinería Olmeca |  | 60.0 Hz | PROTECCION Y MEDICION | ABB |  | 3 | 5.0 | AUX-GAM-22102 B | 1 | ELECTRONICO | 120.0 V | 0.0 V
070 | 20955781 | AUX-GAM-22102 A | SECTOR03 | ARRANCADOR AUX-GAM-22102 A | 1°c a 3°C | 4-15°C | MAYOR A 15°C | TRI-REF-DBP-03ALA-SZACI-GA22102A | U-DE ALQUILACIÓN (ALKY1) | U_T_MOTOBOMBA GA-22102 A | MONT | DBALA | ZPM000123 | X | 1255103100 | C |  |  | 5.0 A | 6.0 A | Refinería Olmeca |  | 60.0 Hz | PROTECCION Y MEDICION | ABB |  | 3 | 5.0 | AUX-GAM-22102 A | 1 | ELECTRONICO | 120.0 V | 0.0 V
070 | 20955780 | GAM-22101 B | SECTOR03 | ARRANCADOR GAM-22101 B | 1°c a 3°C | 4-15°C | MAYOR A 15°C | TRI-REF-DBP-03ALA-SZACI-GA22101B | U-DE ALQUILACIÓN (ALKY1) | U_T_MOTOBOMBA GA-22101 B | MONT | DBALA | ZPM000123 | X | 1255103100 | C |  |  | 5.0 A | 6.0 A | Refinería Olmeca |  | 60.0 Hz | PROTECCION Y MEDICION | ABB |  | 3 | 150.0 | GAM-22101 B | 5 | ELECTRONICO | 120.0 V | 0.0 V
070 | 20955779 | GAM-22101 A | SECTOR03 | ARRANCADOR GAM-22101 A | 1°c a 3°C | 4-15°C | MAYOR A 15°C | TRI-REF-DBP-03ALA-SZACI-GA22101A | U-DE ALQUILACIÓN (ALKY1) | U_T_MOTOBOMBA GA-22101 A | MONT | DBALA | ZPM000123 | X | 1255103100 | C |  |  | 5.0 A | 6.0 A | Refinería Olmeca |  | 60.0 Hz | PROTECCION Y MEDICION | ABB |  | 3 | 150.0 | GAM-22101 A | 5 | ELECTRONICO | 120.0 V | 0.0 V
070 | 20955778 | GAM-22003 B | SECTOR03 | ARRANCADOR GAM-22003 B | 1°c a 3°C | 4-15°C | MAYOR A 15°C | TRI-REF-DBP-03ALA-SSHP1-GA22003B | U-DE ALQUILACIÓN (ALKY1) | U_T_MOTOBOMBA GA-22003 B | MONT | DBALA | ZPM000123 | X | 1255103100 | C |  |  | 1.5 A | 2.0 A | Refinería Olmeca |  | 60.0 Hz | PROTECCION Y MEDICION | ABB |  | 3 | 25.0 | GAM-22003 B | 2 | ELECTRONICO | 120.0 V | 0.0 V
070 | 20955777 | GAM-22003 A | SECTOR03 | ARRANCADOR GAM-22003 A | 1°c a 3°C | 4-15°C | MAYOR A 15°C | TRI-REF-DBP-03ALA-SSHP1-GA22003A | U-DE ALQUILACIÓN (ALKY1) | U_T_MOTOBOMBA GA-22003 A | MONT | DBALA | ZPM000123 | X | 1255103100 | C |  |  | 1.5 A | 2.0 A | Refinería Olmeca |  | 60.0 Hz | PROTECCION Y MEDICION | ABB |  | 3 | 25.0 | GAM-22003 A | 2 | ELECTRONICO | 120.0 V | 0.0 V
070 | 20955776 | GAM-22002 B | SECTOR03 | ARRANCADOR GAM-22002 B | 1°c a 3°C | 4-15°C | MAYOR A 15°C | TRI-REF-DBP-03ALA-SSHP1-GA22002B | U-DE ALQUILACIÓN (ALKY1) | U_T_MOTOBOMBA GA-22002 B | MONT | DBALA | ZPM000123 | X | 1255103100 | C |  |  | 3.2 A | 4.0 A | Refinería Olmeca |  | 60.0 Hz | PROTECCION Y MEDICION | ABB |  | 3 | 100.0 | GAM-22002 B | 4 | ELECTRONICO | 120.0 V | 480.0 V
070 | 20955775 | GAM-22002 A | SECTOR03 | ARRANCADOR GAM-22002 A | 1°c a 3°C | 4-15°C | MAYOR A 15°C | TRI-REF-DBP-03ALA-SSHP1-GA22002A | U-DE ALQUILACIÓN (ALKY1) | U_T_MOTOBOMBA GA-22002 A | MONT | DBALA | ZPM000123 | X | 1255103100 | C |  |  | 3.2 A | 4.0 A | Refinería Olmeca |  | 60.0 Hz | PROTECCION Y MEDICION | ABB |  | 3 | 100.0 | GAM-22002 A | 4 | ELECTRONICO | 120.0 V | 480.0 V
070 | 20955774 | GAM-22001 B | SECTOR03 | ARRANCADOR GAM-22001 B | 1°c a 3°C | 4-15°C | MAYOR A 15°C | TRI-REF-DBP-03ALA-SSHP1-GA22001B | U-DE ALQUILACIÓN (ALKY1) | U_T_MOTOBOMBA GA-22001 B | MONT | DBALA | ZPM000123 | X | 1255103100 | C |  |  | 0.0 A |  | Refinería Olmeca |  | 60.0 Hz | PROTECCION Y MEDICION | ABB |  | 3 | 350.0 | GAM-22001 B |  | ELECTRONICO | 120.0 V | 0.0 V
070 | 20955773 | GAM-22001 A | SECTOR03 | ARRANCADOR GAM-22001 A | 1°c a 3°C | 4-15°C | MAYOR A 15°C | TRI-REF-DBP-03ALA-SSHP1-GA22001A | U-DE ALQUILACIÓN (ALKY1) | U_T_MOTOBOMBA GA-22001 A | MONT | DBALA | ZPM000123 | X | 1255103100 | C |  |  | 0.0 A |  | Refinería Olmeca |  | 60.0 Hz | PROTECCION Y MEDICION | ABB |  | 3 | 350.0 | GAM-22001 A |  | ELECTRONICO | 120.0 V | 0.0 V
070 | 20955772 | GA-22114 C | SECTOR03 | ARRANCADOR GA-22114 C | 1°c a 3°C | 4-15°C | MAYOR A 15°C | TRI-REF-DBP-03ALA-SFRAC-GA22114C | U-DE ALQUILACIÓN (ALKY1) | U_T_MOTOBOMBA GA-22114 C | MONT | DBALA | ZPM000123 | X | 1255103100 | C |  |  | 1.5 A | 2.0 A | Refinería Olmeca |  | 60.0 Hz | PROTECCION Y MEDICION | ABB |  | 3 | 25.0 | GA-22114 C | 2 | ELECTRONICO | 120.0 V | 0.0 V
070 | 20955771 | GA-22114 B | SECTOR03 | ARRANCADOR GA-22114 B | 1°c a 3°C | 4-15°C | MAYOR A 15°C | TRI-REF-DBP-03ALA-SFRAC-GA22114B | U-DE ALQUILACIÓN (ALKY1) | U_T_MOTOBOMBA GA-22114 B | MONT | DBALA | ZPM000123 | X | 1255103100 | C |  |  | 1.5 A | 2.0 A | Refinería Olmeca |  | 60.0 Hz | PROTECCION Y MEDICION | ABB |  | 3 | 25.0 | GA-22114 B | 2 | ELECTRONICO | 120.0 V | 0.0 V
070 | 20955770 | GA-22114 A | SECTOR03 | ARRANCADOR GA-22114 A | 1°c a 3°C | 4-15°C | MAYOR A 15°C | TRI-REF-DBP-03ALA-SFRAC-GA22114A | U-DE ALQUILACIÓN (ALKY1) | U_T_MOTOBOMBA GA-22114 A | MONT | DBALA | ZPM000123 | X | 1255103100 | C |  |  | 1.5 A | 2.0 A | Refinería Olmeca |  | 60.0 Hz | PROTECCION Y MEDICION | ABB |  | 3 | 25.0 | GA-22114 A | 2 | ELECTRONICO | 120.0 V | 0.0 V
070 | 20955769 | GA-22102 B | SECTOR03 | ARRANCADOR GA-22102 B | 1°c a 3°C | 4-15°C | MAYOR A 15°C | TRI-REF-DBP-03ALA-SZACI-GA22102B | U-DE ALQUILACIÓN (ALKY1) | U_T_MOTOBOMBA GA-22102 B | MONT | DBALA | ZPM000123 | X | 1255103100 | C |  |  | 1.5 A | 2.0 A | Refinería Olmeca |  | 60.0 Hz | PROTECCION Y MEDICION | ABB |  | 3 | 25.0 | GA-22102 B | 2 | ELECTRONICO | 120.0 V | 0.0 V
070 | 20955768 | GA-22102 A | SECTOR03 | ARRANCADOR GA-22102 A | 1°c a 3°C | 4-15°C | MAYOR A 15°C | TRI-REF-DBP-03ALA-SZACI-GA22102A | U-DE ALQUILACIÓN (ALKY1) | U_T_MOTOBOMBA GA-22102 A | MONT | DBALA | ZPM000123 | X | 1255103100 | C |  |  | 1.5 A | 2.0 A | Refinería Olmeca |  | 60.0 Hz | PROTECCION Y MEDICION | ABB |  | 3 | 25.0 | GA-22102 A | 2 | ELECTRONICO | 120.0 V | 0.0 V
070 | 20955767 | GA-22001 B | SECTOR03 | ARRANCADOR GA-22001 B | 1°c a 3°C | 4-15°C | MAYOR A 15°C | TRI-REF-DBP-03ALA-SSHP1-GA22001B | U-DE ALQUILACIÓN (ALKY1) | U_T_MOTOBOMBA GA-22001 B | MONT | DBALA | ZPM000123 | X | 1255103100 | C |  |  | 1.5 A | 2.0 A | Refinería Olmeca |  | 60.0 Hz | PROTECCION Y MEDICION | ABB |  | 3 | 25.0 | GA-22001 B | 2 | ELECTRONICO | 120.0 V | 0.0 V
070 | 20955766 | GA-22001 A | SECTOR03 | ARRANCADOR GA-22001 A | 1°c a 3°C | 4-15°C | MAYOR A 15°C | TRI-REF-DBP-03ALA-SSHP1-GA22001A | U-DE ALQUILACIÓN (ALKY1) | U_T_MOTOBOMBA GA-22001 A | MONT | DBALA | ZPM000123 | X | 1255103100 | C |  |  | 1.5 A | 2.0 A | Refinería Olmeca |  | 60.0 Hz | PROTECCION Y MEDICION | ABB |  | 3 | 25.0 | GA-22001 A | 2 | ELECTRONICO | 120.0 V | 0.0 V
070 | 20955765 | BPM-22102 B | SECTOR03 | ARRANCADOR BPM-22102 B | 1°c a 3°C | 4-15°C | MAYOR A 15°C | TRI-REF-DBP-03ALA-SFRAC-BP22102B | U-DE ALQUILACIÓN (ALKY1) | U_T_MOTOBOMBA BP-22102 B | MONT | DBALA | ZPM000123 | X | 1255103100 | C |  |  | 1.5 A | 2.0 A | Refinería Olmeca |  | 60.0 Hz | PROTECCION Y MEDICION | ABB |  | 3 | 25.0 | BPM-22102 B | 2 | ELECTRONICO | 120.0 V | 0.0 V
070 | 20955764 | BPM-22102 A | SECTOR03 | ARRANCADOR BPM-22102 A | 1°c a 3°C | 4-15°C | MAYOR A 15°C | TRI-REF-DBP-03ALA-SFRAC-BP22102A | U-DE ALQUILACIÓN (ALKY1) | U_T_MOTOBOMBA BP-22102 A | MONT | DBALA | ZPM000123 | X | 1255103100 | C |  |  | 1.5 A | 2.0 A | Refinería Olmeca |  | 60.0 Hz | PROTECCION Y MEDICION | ABB |  | 3 | 25.0 | BPM-22102 A | 2 | ELECTRONICO | 120.0 V | 0.0 V
070 | 20955763 | BPM-22101 B | SECTOR03 | ARRANCADOR BPM-22101 B | 1°c a 3°C | 4-15°C | MAYOR A 15°C | TRI-REF-DBP-03ALA-SADIT-BP22101B | U-DE ALQUILACIÓN (ALKY1) | U_T_MOTOBOMBA BP-22101 B | MONT | DBALA | ZPM000123 | X | 1255103100 | C |  |  | 1.5 A | 2.0 A | Refinería Olmeca |  | 60.0 Hz | PROTECCION Y MEDICION | ABB |  | 3 | 25.0 | BPM-22101 B | 2 | ELECTRONICO | 120.0 V | 0.0 V
070 | 20955762 | BPM-22101 A | SECTOR03 | ARRANCADOR BPM-22101 A | 1°c a 3°C | 4-15°C | MAYOR A 15°C | TRI-REF-DBP-03ALA-SADIT-BP22101A | U-DE ALQUILACIÓN (ALKY1) | U_T_MOTOBOMBA BP-22101 A | MONT | DBALA | ZPM000123 | X | 1255103100 | C |  |  | 1.5 A | 2.0 A | Refinería Olmeca |  | 60.0 Hz | PROTECCION Y MEDICION | ABB |  | 3 | 25.0 | BPM-22101 A | 2 | ELECTRONICO | 120.0 V | 0.0 V
070 | 20955761 | BPM-22001 B | SECTOR03 | ARRANCADOR BPM-22001 B | 1°c a 3°C | 4-15°C | MAYOR A 15°C | TRI-REF-DBP-03ALA-SSHP1-BP22001B | U-DE ALQUILACIÓN (ALKY1) | U_T_MOTOBOMBA BP-22001 B | MONT | DBALA | ZPM000123 | X | 1255103100 | C |  |  | 1.5 A | 2.0 A | Refinería Olmeca |  | 60.0 Hz | PROTECCION Y MEDICION | ABB |  | 3 | 25.0 | BPM-22001 B | 2 | ELECTRONICO | 120.0 V | 0.0 V
070 | 20955760 | BPM-22001 A | SECTOR03 | ARRANCADOR BPM-22001 A | 1°c a 3°C | 4-15°C | MAYOR A 15°C | TRI-REF-DBP-03ALA-SSHP1-BP22001A | U-DE ALQUILACIÓN (ALKY1) | U_T_MOTOBOMBA BP-22001 A | MONT | DBALA | ZPM000123 | X | 1255103100 | C |  |  | 1.5 A | 2.0 A | Refinería Olmeca |  | 60.0 Hz | PROTECCION Y MEDICION | ABB |  | 3 | 25.0 | BPM-22001 A | 2 | ELECTRONICO | 120.0 V | 0.0 V
070 | 20955759 | BCM-22001 B | SECTOR03 | ARRANCADOR BCM-22001 B | 1°c a 3°C | 4-15°C | MAYOR A 15°C | TRI-REF-DBP-03ALA-SSHP1-BC22001B | U-DE ALQUILACIÓN (ALKY1) | U_T_COMPRESOR BC-22001 B | MONT | DBALA | ZPM000123 | X | 1255103100 | C |  |  | 1.5 A | 2.0 A | Refinería Olmeca |  | 60.0 Hz | PROTECCION Y MEDICION | ABB |  | 3 | 25.0 | BCM-22001 B | 2 | ELECTRONICO | 120.0 V | 0.0 V
070 | 20955758 | BCM-22001 A | SECTOR03 | ARRANCADOR BCM-22001 A | 1°c a 3°C | 4-15°C | MAYOR A 15°C | TRI-REF-DBP-03ALA-SSHP1-BC22001A | U-DE ALQUILACIÓN (ALKY1) | U_T_COMPRESOR BC-22001 A | MONT | DBALA | ZPM000123 | X | 1255103100 | C |  |  | 1.5 A | 2.0 A | Refinería Olmeca |  | 60.0 Hz | PROTECCION Y MEDICION | ABB |  | 3 | 25.0 | BCM-22001 A | 2 | ELECTRONICO | 120.0 V | 0.0 V
070 | 20955811 | GAM-22117 B | SECTOR03 | ARRANCADOR GAM-22117 B | 1°c a 3°C | 4-15°C | MAYOR A 15°C | TRI-REF-DBP-03ALA-SFRAC-GA22117B | U-DE ALQUILACIÓN (ALKY1) | U_T_MOTOBOMBA GA-22117 B | MONT | DBALA | ZPM000123 | X | 1255103100 | C |  |  | 1.5 A | 2.0 A | Refinería Olmeca |  | 60.0 Hz | PROTECCION Y MEDICION | ABB |  | 3 | 20.0 | GAM-22117 B | 3 | ELECTRONICO | 120.0 V | 0.0 V
070 | 20955810 | GAM-22117 A | SECTOR03 | ARRANCADOR GAM-22117 A | 1°c a 3°C | 4-15°C | MAYOR A 15°C | TRI-REF-DBP-03ALA-SFRAC-GA22117A | U-DE ALQUILACIÓN (ALKY1) | U_T_MOTOBOMBA GA-22117 A | MONT | DBALA | ZPM000123 | X | 1255103100 | C |  |  | 3.2 A | 4.0 A | Refinería Olmeca |  | 60.0 Hz | PROTECCION Y MEDICION | ABB |  | 3 | 100.0 | GAM-22117 A | 3 | ELECTRONICO | 120.0 V | 480.0 V
070 | 20955809 | GAM-22116 B | SECTOR03 | ARRANCADOR GAM-22116 B | 1°c a 3°C | 4-15°C | MAYOR A 15°C | TRI-REF-DBP-03ALA-SZACI-GA22116B | U-DE ALQUILACIÓN (ALKY1) | U_T_MOTOBOMBA GA-22116 B | MONT | DBALA | ZPM000123 | X | 1255103100 | C |  |  | 3.5 A | 4.0 A | Refinería Olmeca |  | 60.0 Hz | PROTECCION Y MEDICION | ABB |  | 3 | 50.0 | GAM-22116 B | 3 | ELECTRONICO | 120.0 V | 0.0 V
070 | 20955808 | GAM-22116 A | SECTOR03 | ARRANCADOR GAM-22116 A | 1°c a 3°C | 4-15°C | MAYOR A 15°C | TRI-REF-DBP-03ALA-SZACI-GA22116A | U-DE ALQUILACIÓN (ALKY1) | U_T_MOTOBOMBA GA-22116 A | MONT | DBALA | ZPM000123 | X | 1255103100 | C |  |  | 3.5 A | 4.0 A | Refinería Olmeca |  | 60.0 Hz | PROTECCION Y MEDICION | ABB |  | 3 | 50.0 | GAM-22116 A | 3 | ELECTRONICO | 120.0 V | 0.0 V
070 | 20955807 | GAM-22115 B | SECTOR03 | ARRANCADOR GAM-22115 B | 1°c a 3°C | 4-15°C | MAYOR A 15°C | TRI-REF-DBP-03ALA-SFRAC-GA22115B | U-DE ALQUILACIÓN (ALKY1) | U_T_MOTOBOMBA GA-22115 B | MONT | DBALA | ZPM000123 | X | 1255103100 | C |  |  | 0.0 A | 2.0 A | Refinería Olmeca |  | 60.0 Hz | PROTECCION Y MEDICION | ABB |  | 3 | 10.0 | GAM-22115 B | 2 | ELECTRONICO | 120.0 V | 0.0 V
070 | 20955806 | GAM-22115 A | SECTOR03 | ARRANCADOR GAM-22115 A | 1°c a 3°C | 4-15°C | MAYOR A 15°C | TRI-REF-DBP-03ALA-SFRAC-GA22115A | U-DE ALQUILACIÓN (ALKY1) | U_T_MOTOBOMBA GA-22115 A | MONT | DBALA | ZPM000123 | X | 1255103100 | C |  |  | 0.0 A | 2.0 A | Refinería Olmeca |  | 60.0 Hz | PROTECCION Y MEDICION | ABB |  | 3 | 10.0 | GAM-22115 A | 2 | ELECTRONICO | 120.0 V | 0.0 V
070 | 20955805 | GAM-22114 C | SECTOR03 | ARRANCADOR GAM-22114 C | 1°c a 3°C | 4-15°C | MAYOR A 15°C | TRI-REF-DBP-03ALA-SFRAC-GA22114C | U-DE ALQUILACIÓN (ALKY1) | U_T_MOTOBOMBA GA-22114 C | MONT | DBALA | ZPM000123 | X | 1255103100 | C |  |  | 0.0 A |  | Refinería Olmeca |  | 60.0 Hz | PROTECCION Y MEDICION | ABB |  | 3 | 350.0 | GAM-22114 C |  | ELECTRONICO | 120.0 V | 0.0 V
070 | 20955804 | GAM-22114 B | SECTOR03 | ARRANCADOR GAM-22114 B | 1°c a 3°C | 4-15°C | MAYOR A 15°C | TRI-REF-DBP-03ALA-SFRAC-GA22114B | U-DE ALQUILACIÓN (ALKY1) | U_T_MOTOBOMBA GA-22114 B | MONT | DBALA | ZPM000123 | X | 1255103100 | C |  |  | 0.0 A |  | Refinería Olmeca |  | 60.0 Hz | PROTECCION Y MEDICION | ABB |  | 3 | 350.0 | GAM-22114 B |  | ELECTRONICO | 120.0 V | 0.0 V
070 | 20955803 | GAM-22114 A | SECTOR03 | ARRANCADOR GAM-22114 A | 1°c a 3°C | 4-15°C | MAYOR A 15°C | TRI-REF-DBP-03ALA-SFRAC-GA22114A | U-DE ALQUILACIÓN (ALKY1) | U_T_MOTOBOMBA GA-22114 A | MONT | DBALA | ZPM000123 | X | 1255103100 | C |  |  | 0.0 A |  | Refinería Olmeca |  | 60.0 Hz | PROTECCION Y MEDICION | ABB |  | 3 | 350.0 | GAM-22114 A |  | ELECTRONICO | 120.0 V | 0.0 V
070 | 20955802 | GAM-22113 B | SECTOR03 | ARRANCADOR GAM-22113 B | 1°c a 3°C | 4-15°C | MAYOR A 15°C | TRI-REF-DBP-03ALA-SFRAC-GA22113B | U-DE ALQUILACIÓN (ALKY1) | U_T_MOTOBOMBA GA-22113 B | MONT | DBALA | ZPM000123 | X | 1255103100 | C |  |  | 3.5 A | 2.0 A | Refinería Olmeca |  | 60.0 Hz | PROTECCION Y MEDICION | ABB |  | 3 | 10.0 | GAM-22113 B | 3 | ELECTRONICO | 120.0 V | 0.0 V
070 | 20955801 | GAM-22113 A | SECTOR03 | ARRANCADOR GAM-22113 A | 1°c a 3°C | 4-15°C | MAYOR A 15°C | TRI-REF-DBP-03ALA-SFRAC-GA22113A | U-DE ALQUILACIÓN (ALKY1) | U_T_MOTOBOMBA GA-22113 A | MONT | DBALA | ZPM000123 | X | 1255103100 | C |  | 3.5 A | 2.0 A | 2.8 A | Refinería Olmeca |  | 60.0 Hz | PROTECCION Y MEDICION | ABB | AF140-30 | 3 | 10.0 | GAM-22113 A | 3 | ELECTRONICO | 120.0 V | 480.0 V
070 | 20955800 | GAM-22112 B | SECTOR03 | ARRANCADOR GAM-22112 B | 1°c a 3°C | 4-15°C | MAYOR A 15°C | TRI-REF-DBP-03ALA-SFRAC-GA22112B | U-DE ALQUILACIÓN (ALKY1) | U_T_MOTOBOMBA GA-22112 B | MONT | DBALA | ZPM000123 | X | 1255103100 | C |  |  | 3.5 A | 2.0 A | Refinería Olmeca |  | 60.0 Hz | PROTECCION Y MEDICION | ABB |  | 3 | 10.0 | GAM-22112 B | 3 | ELECTRONICO | 120.0 V | 0.0 V
070 | 20955799 | GAM-22112 A | SECTOR03 | ARRANCADOR GAM-22112 A | 1°c a 3°C | 4-15°C | MAYOR A 15°C | TRI-REF-DBP-03ALA-SFRAC-GA22112A | U-DE ALQUILACIÓN (ALKY1) | U_T_MOTOBOMBA GA-22112 A | MONT | DBALA | ZPM000123 | X | 1255103100 | C |  |  | 3.5 A | 2.0 A | Refinería Olmeca |  | 60.0 Hz | PROTECCION Y MEDICION | ABB |  | 3 | 30.0 | GAM-22112 A | 3 | ELECTRONICO | 120.0 V | 0.0 V
070 | 20955798 | GAM-22110 B | SECTOR03 | ARRANCADOR GAM-22110 B | 1°c a 3°C | 4-15°C | MAYOR A 15°C | TRI-REF-DBP-03ALA-SFRAC-GA22110B | U-DE ALQUILACIÓN (ALKY1) | U_T_MOTOBOMBA GA-22110 B | MONT | DBALA | ZPM000123 | X | 1255103100 | C |  |  | 3.5 A | 2.0 A | Refinería Olmeca |  | 60.0 Hz | PROTECCION Y MEDICION | ABB |  | 3 | 30.0 | GAM-22110 B | 3 | ELECTRONICO | 120.0 V | 0.0 V
070 | 20955785 | GAM-22103 A | SECTOR03 | ARRANCADOR GAM-22103 A | 1°c a 3°C | 4-15°C | MAYOR A 15°C | TRI-REF-DBP-03ALA-SZACI-GA22103A | U-DE ALQUILACIÓN (ALKY1) | U_T_MOTOBOMBA GA-22103 A | MONT | DBALA | ZPM000123 | X | 1255103100 | C |  |  | 1.5 A | 2.0 A | Refinería Olmeca |  | 60.0 Hz | PROTECCION Y MEDICION | ABB |  | 3 | 5.0 | GAM-22103 A | 1 | ELECTRONICO | 120.0 V | 0.0 V
070 | 20955786 | GAM-22103 B | SECTOR03 | ARRANCADOR GAM-22103 B | 1°c a 3°C | 4-15°C | MAYOR A 15°C | TRI-REF-DBP-03ALA-SZACI-GA22103B | U-DE ALQUILACIÓN (ALKY1) | U_T_MOTOBOMBA GA-22103 B | MONT | DBALA | ZPM000123 | X | 1255103100 | C |  |  | 1.5 A | 2.0 A | Refinería Olmeca |  | 60.0 Hz | PROTECCION Y MEDICION | ABB |  | 3 | 5.0 | GAM-22103 B | 1 | ELECTRONICO | 120.0 V | 0.0 V
070 | 20955787 | GAM-22104 A | SECTOR03 | ARRANCADOR GAM-22104 A | 1°c a 3°C | 4-15°C | MAYOR A 15°C | TRI-REF-DBP-03ALA-SZACI-GA22104A | U-DE ALQUILACIÓN (ALKY1) | U_T_MOTOBOMBA GA-22104 A | MONT | DBALA | ZPM000123 | X | 1255103100 | C |  |  | 1.5 A | 2.0 A | Refinería Olmeca |  | 60.0 Hz | PROTECCION Y MEDICION | ABB |  | 3 | 5.0 | GAM-22104 A | 1 | ELECTRONICO | 120.0 V | 0.0 V
070 | 20955788 | GAM-22104 B | SECTOR03 | ARRANCADOR GAM-22104 B | 1°c a 3°C | 4-15°C | MAYOR A 15°C | TRI-REF-DBP-03ALA-SZACI-GA22104B | U-DE ALQUILACIÓN (ALKY1) | U_T_MOTOBOMBA GA-22104 B | MONT | DBALA | ZPM000123 | X | 1255103100 | C |  |  | 1.5 A | 2.0 A | Refinería Olmeca |  | 60.0 Hz | PROTECCION Y MEDICION | ABB |  | 3 | 5.0 | GAM-22104 B | 1 | ELECTRONICO | 120.0 V | 0.0 V
070 | 20955789 | GAM-22105 A | SECTOR03 | ARRANCADOR GAM-22105 A | 1°c a 3°C | 4-15°C | MAYOR A 15°C | TRI-REF-DBP-03ALA-SADIT-GA22105A | U-DE ALQUILACIÓN (ALKY1) | U_T_MOTOBOMBA GA-22105 A | MONT | DBALA | ZPM000123 | X | 1255103100 | C |  |  | 1.5 A | 2.0 A | Refinería Olmeca |  | 60.0 Hz | PROTECCION Y MEDICION | ABB |  | 3 | 10.0 | GAM-22105 A | 1 | ELECTRONICO | 120.0 V | 0.0 V
070 | 20955790 | GAM-22105 B | SECTOR03 | ARRANCADOR GAM-22105 B | 1°c a 3°C | 4-15°C | MAYOR A 15°C | TRI-REF-DBP-03ALA-SADIT-GA22105B | U-DE ALQUILACIÓN (ALKY1) | U_T_MOTOBOMBA GA-22105 B | MONT | DBALA | ZPM000123 | X | 1255103100 | C |  |  | 1.5 A | 2.0 A | Refinería Olmeca |  | 60.0 Hz | PROTECCION Y MEDICION | ABB |  | 3 | 10.0 | GAM-22105 B | 1 | ELECTRONICO | 120.0 V | 0.0 V
070 | 20955791 | GAM-22106 | SECTOR03 | ARRANCADOR GAM-22106 | 1°c a 3°C | 4-15°C | MAYOR A 15°C | TRI-REF-DBP-03ALA-SADIT-GA22106 | U-DE ALQUILACIÓN (ALKY1) | U_T_MOTOBOMBA GA-22106 | MONT | DBALA | ZPM000123 | X | 1255103100 | C |  |  | 1.5 A | 2.0 A | Refinería Olmeca |  | 60.0 Hz | PROTECCION Y MEDICION | ABB |  | 3 | 10.0 | GAM-22106 | 1 | ELECTRONICO | 120.0 V | 0.0 V
070 | 20955792 | GAM-22107 A | SECTOR03 | ARRANCADOR GAM-22107 A | 1°c a 3°C | 4-15°C | MAYOR A 15°C | TRI-REF-DBP-03ALA-SFRAC-GA22107A | U-DE ALQUILACIÓN (ALKY1) | U_T_MOTOBOMBA GA-22107 A | MONT | DBALA | ZPM000123 | X | 1255103100 | C |  |  | 5.0 A | 2.0 A | Refinería Olmeca |  | 60.0 Hz | PROTECCION Y MEDICION | ABB |  | 3 | 150.0 | GAM-22107 A | 5 | ELECTRONICO | 120.0 V | 0.0 V
070 | 20955793 | GAM-22107 B | SECTOR03 | ARRANCADOR GAM-22107 B | 1°c a 3°C | 4-15°C | MAYOR A 15°C | TRI-REF-DBP-03ALA-SFRAC-GA22107B | U-DE ALQUILACIÓN (ALKY1) | U_T_MOTOBOMBA GA-22107 B | MONT | DBALA | ZPM000123 | X | 1255103100 | C |  |  | 5.0 A | 2.0 A | Refinería Olmeca |  | 60.0 Hz | PROTECCION Y MEDICION | ABB |  | 3 | 150.0 | GAM-22107 B | 5 | ELECTRONICO | 120.0 V | 0.0 V
070 | 20955794 | GAM-22108 A | SECTOR03 | ARRANCADOR GAM-22108 A | 1°c a 3°C | 4-15°C | MAYOR A 15°C | TRI-REF-DBP-03ALA-SFRAC-GA22108A | U-DE ALQUILACIÓN (ALKY1) | U_T_MOTOBOMBA GA-22108 A | MONT | DBALA | ZPM000123 | X | 1255103100 | C |  |  | 3.5 A | 2.0 A | Refinería Olmeca |  | 60.0 Hz | PROTECCION Y MEDICION | ABB |  | 3 | 30.0 | GAM-22108 A | 3 | ELECTRONICO | 120.0 V | 0.0 V
070 | 20955795 | GAM-22108 B | SECTOR03 | ARRANCADOR GAM-22108 B | 1°c a 3°C | 4-15°C | MAYOR A 15°C | TRI-REF-DBP-03ALA-SFRAC-GA22108B | U-DE ALQUILACIÓN (ALKY1) | U_T_MOTOBOMBA GA-22108 B | MONT | DBALA | ZPM000123 | X | 1255103100 | C |  |  | 3.5 A | 2.0 A | Refinería Olmeca |  | 60.0 Hz | PROTECCION Y MEDICION | ABB |  | 3 | 30.0 | GAM-22108 B | 3 | ELECTRONICO | 120.0 V | 0.0 V
070 | 20955796 | GAM-22109 A | SECTOR03 | ARRANCADOR GAM-22109 A | 1°c a 3°C | 4-15°C | MAYOR A 15°C | TRI-REF-DBP-03ALA-SFRAC-GA22109A | U-DE ALQUILACIÓN (ALKY1) | U_T_MOTOBOMBA GA-22109 A | MONT | DBALA | ZPM000123 | X | 1255103100 | C |  |  | 3.5 A | 2.0 A | Refinería Olmeca |  | 60.0 Hz | PROTECCION Y MEDICION | ABB |  | 3 | 40.0 | GAM-22109 A | 3 | ELECTRONICO | 120.0 V | 0.0 V
070 | 20955797 | GAM-22110 A | SECTOR03 | ARRANCADOR GAM-22110 A | 1°c a 3°C | 4-15°C | MAYOR A 15°C | TRI-REF-DBP-03ALA-SFRAC-GA22110A | U-DE ALQUILACIÓN (ALKY1) | U_T_MOTOBOMBA GA-22110 A | MONT | DBALA | ZPM000123 | X | 1255103100 | C |  |  | 3.5 A | 2.0 A | Refinería Olmeca |  | 60.0 Hz | PROTECCION Y MEDICION | ABB |  | 3 | 30.0 | GAM-22110 A | 3 | ELECTRONICO | 120.0 V | 0.0 V
070 | 20984247 | GAM-81006 BB | SECTOR06 | ARRANCADOR GAM-81006 BB | 1°c a 3°C | 4-15°C | MAYOR A 15°C | TRI-REF-DBP-06AZA-SSERV-GA81006BB | U-RECUPERADORA DE AZUFRE (PRA1) TREN 1 | U_T_MOTOBOMBA GA-81006 BB | MONT | DBAZA | ZPM000123 | X | 1255106100 | C |  | 15.0 A | 1.5 A | 2.0 A | Refinería Olmeca |  | 60.0 Hz | PROTECC MOTOR EN POT Y VOLT | EATON | MXPJ02678-1 | 3 | 5.0 | GAM-81006 BB | 1 | ELECTRONICO | 125.0 V | 480.0 V
070 | 20984246 | GAM-81006 BA | SECTOR06 | ARRANCADOR GAM-81006 BA | 1°c a 3°C | 4-15°C | MAYOR A 15°C | TRI-REF-DBP-06AZA-SSERV-GA81006BA | U-RECUPERADORA DE AZUFRE (PRA1) TREN 1 | U_T_MOTOBOMBA GA-81006 BA | MONT | DBAZA | ZPM000123 | X | 1255106100 | C |  | 15.0 A | 1.5 A | 2.0 A | Refinería Olmeca |  | 60.0 Hz | PROTECC MOTOR EN POT Y VOLT | EATON | MXPJ02678-1 | 3 | 5.0 | GAM-81006 BA | 1 | ELECTRONICO | 125.0 V | 480.0 V
070 | 20984245 | GAM-81004 B | SECTOR06 | ARRANCADOR GAM-81004 B | 1°c a 3°C | 4-15°C | MAYOR A 15°C | TRI-REF-DBP-06AZA-SREAC-GA81004B | U-RECUPERADORA DE AZUFRE (PRA1) TREN 1 | U_T_MOTOBOMBA GA-81004 B | MONT | DBAZA | ZPM000123 | X | 1255106100 | C |  | 150.0 A | 3.0 A | 4.0 A | Refinería Olmeca |  | 60.0 Hz | PROTECC MOTOR EN POT Y VOLT | EATON | MXPJ02678-1 | 3 | 60.0 | GAM-81004 B | 4 | ELECTRONICO | 125.0 V | 480.0 V
070 | 20984244 | GAM-81004 A | SECTOR06 | ARRANCADOR GAM-81004 A | 1°c a 3°C | 4-15°C | MAYOR A 15°C | TRI-REF-DBP-06AZA-SREAC-GA81004A | U-RECUPERADORA DE AZUFRE (PRA1) TREN 1 | U_T_MOTOBOMBA GA-81004 A | MONT | DBAZA | ZPM000123 | X | 1255106100 | C |  | 150.0 A | 3.0 A | 4.0 A | Refinería Olmeca |  | 60.0 Hz | PROTECC MOTOR EN POT Y VOLT | EATON | MXPJ02678-1 | 3 | 60.0 | GAM-81004 A | 4 | ELECTRONICO | 125.0 V | 480.0 V
070 | 20984243 | GAM-81003 B | SECTOR06 | ARRANCADOR GAM-81003 B | 1°c a 3°C | 4-15°C | MAYOR A 15°C | TRI-REF-DBP-06AZA-SFOSA-GA81003B | U-RECUPERADORA DE AZUFRE (PRA1) TREN 1 | U_T_MOTOBOMBA GA-81003 B | MONT | DBAZA | ZPM000123 | X | 1255106100 | C |  | 175.0 A | 3.0 A | 4.0 A | Refinería Olmeca |  | 60.0 Hz | PROTECC MOTOR EN POT Y VOLT | EATON | MXPJ02678-1 | 3 | 75.0 | GAM-81003 B | 4 | ELECTRONICO | 125.0 V | 480.0 V
070 | 20984242 | GAM-81003 A | SECTOR06 | ARRANCADOR GAM-81003 A | 1°c a 3°C | 4-15°C | MAYOR A 15°C | TRI-REF-DBP-06AZA-SFOSA-GA81003A | U-RECUPERADORA DE AZUFRE (PRA1) TREN 1 | U_T_MOTOBOMBA GA-81003 A | MONT | DBAZA | ZPM000123 | X | 1255106100 | C |  | 175.0 A | 3.0 A | 4.0 A | Refinería Olmeca |  | 60.0 Hz | PROTECC MOTOR EN POT Y VOLT | EATON | MXPJ02678-1 | 3 | 75.0 | GAM-81003 A | 4 | ELECTRONICO | 125.0 V | 480.0 V
070 | 20984241 | GAM-81002 A | SECTOR06 | ARRANCADOR GAM-81002 A | 1°c a 3°C | 4-15°C | MAYOR A 15°C | TRI-REF-DBP-06AZA-SREAC-GA81002A | U-RECUPERADORA DE AZUFRE (PRA1) TREN 1 | U_T_MOTOBOMBA GA-81002 A | MONT | DBAZA | ZPM000123 | X | 1255106100 | C |  | 30.0 A | 1.5 A | 2.0 A | Refinería Olmeca |  | 60.0 Hz | PROTECC MOTOR EN POT Y VOLT | EATON | MXPJ02678-1 | 3 | 10.0 | GAM-81002 A | 1 | ELECTRONICO | 125.0 V | 480.0 V
070 | 20984240 | GAM-81001 B | SECTOR06 | ARRANCADOR GAM-81001 B | 1°c a 3°C | 4-15°C | MAYOR A 15°C | TRI-REF-DBP-06AZA-SCARG-FN81001B | U-RECUPERADORA DE AZUFRE (PRA1) TREN 1 | U_T_VENTILADOR FN-81001 B | MONT | DBAZA | ZPM000123 | X | 1255106100 | C |  | 30.0 A | 1.5 A | 2.0 A | Refinería Olmeca |  | 60.0 Hz | PROTECC MOTOR EN POT Y VOLT | EATON | MXPJ02678-1 | 3 | 10.0 | GAM-81001 B | 1 | ELECTRONICO | 125.0 V | 480.0 V
070 | 20984239 | GAM-81001 A | SECTOR06 | ARRANCADOR GAM-81001 A | 1°c a 3°C | 4-15°C | MAYOR A 15°C | TRI-REF-DBP-06AZA-SREAC-GA81001A | U-RECUPERADORA DE AZUFRE (PRA1) TREN 1 | U_T_MOTOBOMBA GA-81001 A | MONT | DBAZA | ZPM000123 | X | 1255106100 | C |  | 30.0 A | 1.5 A | 2.0 A | Refinería Olmeca |  | 60.0 Hz | PROTECC MOTOR EN POT Y VOLT | EATON | MXPJ02678-1 | 3 | 10.0 | GAM-81001 A | 1 | ELECTRONICO | 125.0 V | 480.0 V
070 | 20984199 | FNM-81001 B | SECTOR06 | ARRANCADOR FNM-81001 B | 1°c a 3°C | 4-15°C | MAYOR A 15°C | TRI-REF-DBP-06AZA-SCARG-FN81001B | U-RECUPERADORA DE AZUFRE (PRA1) TREN 1 | U_T_VENTILADOR FN-81001 B | MONT | DBAZA | ZPM000123 | X | 1255106100 | C |  | 15.0 A | 1.5 A | 2.0 A | Refinería Olmeca |  | 60.0 Hz | PROTECC MOTOR EN POT Y VOLT | EATON | MXPJ02678-1 | 3 | 5.0 | FNM-81001 B | 1 | ELECTRONICO | 125.0 V | 480.0 V
070 | 20984198 | FNM-81001 A | SECTOR06 | ARRANCADOR FNM-81001 A | 1°c a 3°C | 4-15°C | MAYOR A 15°C | TRI-REF-DBP-06AZA-SCARG-FN81001A | U-RECUPERADORA DE AZUFRE (PRA1) TREN 1 | U_T_VENTILADOR FN-81001 A | MONT | DBAZA | ZPM000123 | X | 1255106100 | C |  | 15.0 A | 1.5 A | 2.0 A | Refinería Olmeca |  | 60.0 Hz | PROTECC MOTOR EN POT Y VOLT | EATON | MXPJ02678-1 | 3 | 5.0 | FNM-81001 A | 1 | ELECTRONICO | 125.0 V | 480.0 V
070 | 20984193 | ECM-81002 B | SECTOR06 | ARRANCADOR ECM-81002 B | 1°c a 3°C | 4-15°C | MAYOR A 15°C | TRI-REF-DBP-06AZA-SREAC-EC81002 | U-RECUPERADORA DE AZUFRE (PRA1) TREN 1 | U_T_SOLOAIRE EC-81002 | MONT | DBAZA | ZPM000123 | X | 1255106100 | C |  | 30.0 A | 1.5 A | 2.0 A | Refinería Olmeca |  | 60.0 Hz | PROTECC MOTOR EN POT Y VOLT | EATON | MXPJ02678-1 | 3 | 10.0 | ECM-81002 B | 1 | ELECTRONICO | 125.0 V | 480.0 V
070 | 20984192 | ECM-81002 A | SECTOR06 | ARRANCADOR ECM-81002 A | 1°c a 3°C | 4-15°C | MAYOR A 15°C | TRI-REF-DBP-06AZA-SREAC-EC81002 | U-RECUPERADORA DE AZUFRE (PRA1) TREN 1 | U_T_SOLOAIRE EC-81002 | MONT | DBAZA | ZPM000123 | X | 1255106100 | C |  | 30.0 A | 1.5 A | 2.0 A | Refinería Olmeca |  | 60.0 Hz | PROTECC MOTOR EN POT Y VOLT | EATON | MXPJ02678-1 | 3 | 10.0 | ECM-81002 A | 1 | ELECTRONICO | 125.0 V | 480.0 V
070 | 20984172 | BH-81001 AX | SECTOR06 | ARRANCADOR BH-81001 AX | 1°c a 3°C | 4-15°C | MAYOR A 15°C | TRI-REF-DBP-06AZA-SSERV-BV81001A | U-RECUPERADORA DE AZUFRE (PRA1) TREN 1 | U_T_SOPLADOR BV-81001 A | MONT | DBAZA | ZPM000123 | X | 1255106100 | C |  |  |  |  | Refinería Olmeca |  | 60.0 Hz |  | EATON | MXPJ02678-1 | 3 | 4.0 | BH-81001 AX | 1 | ELECTRONICO | 125.0 V | 480.0 V
070 | 20984173 | BH-81001 BX | SECTOR06 | ARRANCADOR BH-81001 BX | 1°c a 3°C | 4-15°C | MAYOR A 15°C | TRI-REF-DBP-06AZA-SSERV-BV81001A | U-RECUPERADORA DE AZUFRE (PRA1) TREN 1 | U_T_SOPLADOR BV-81001 A | MONT | DBAZA | ZPM000123 | X | 1255106100 | C |  |  |  |  | Refinería Olmeca |  | 60.0 Hz |  | EATON | MXPJ02678-1 | 3 | 4.0 | BH-81001 BX | 1 | ELECTRONICO | 125.0 V | 480.0 V
070 | 20984175 | BRM-BV-81002 AA | SECTOR06 | ARRANCADOR BRM-BV-81002 AA | 1°c a 3°C | 4-15°C | MAYOR A 15°C | TRI-REF-DBP-06AZA-SSERV-BV81002A | U-RECUPERADORA DE AZUFRE (PRA1) TREN 1 | U_T_SOPLADOR BV-81002 A | MONT | DBAZA | ZPM000123 | X | 1255106100 | C | 1.0 VA | 15.0 A | 1.5 A | 2.0 A | Refinería Olmeca | TIPO 9R 200A | 60.0 Hz | PROTECC MOTOR EN POT Y VOLT | EATON | MXPJ02678-1 | 3 | 1.5 | BRM-BV-81002 AA | 1 | ELECTRONICO | 125.0 V | 480.0 V
070 | 20984176 | BRM-BV-81002 AB | SECTOR06 | ARRANCADOR BRM-BV-81002 AB | 1°c a 3°C | 4-15°C | MAYOR A 15°C | TRI-REF-DBP-06AZA-SSERV-BV81002A | U-RECUPERADORA DE AZUFRE (PRA1) TREN 1 | U_T_SOPLADOR BV-81002 A | MONT | DBAZA | ZPM000123 | X | 1255106100 | C |  | 15.0 A | 1.5 A | 2.0 A | Refinería Olmeca |  | 60.0 Hz | PROTECC MOTOR EN POT Y VOLT | EATON | MXPJ02678-1 | 3 | 1.5 | BRM-BV-81002 AB | 1 | ELECTRONICO | 125.0 V | 480.0 V
070 | 20984177 | BRM-BV-81002 BA | SECTOR06 | ARRANCADOR BRM-BV-81002 BA | 1°c a 3°C | 4-15°C | MAYOR A 15°C | TRI-REF-DBP-06AZA-SSERV-BV81002A | U-RECUPERADORA DE AZUFRE (PRA1) TREN 1 | U_T_SOPLADOR BV-81002 A | MONT | DBAZA | ZPM000123 | X | 1255106100 | C |  | 15.0 A | 1.5 A | 2.0 A | Refinería Olmeca |  | 60.0 Hz | PROTECC MOTOR EN POT Y VOLT | EATON | MXPJ02678-1 | 3 | 1.5 | BRM-BV-81002 BA | 1 | ELECTRONICO | 125.0 V | 480.0 V
070 | 20984178 | BRM-BV-81002 BB | SECTOR06 | ARRANCADOR BRM-BV-81002 BB | 1°c a 3°C | 4-15°C | MAYOR A 15°C | TRI-REF-DBP-06AZA-SSERV-BV81002A | U-RECUPERADORA DE AZUFRE (PRA1) TREN 1 | U_T_SOPLADOR BV-81002 A | MONT | DBAZA | ZPM000123 | X | 1255106100 | C |  | 15.0 A | 1.5 A | 2.0 A | Refinería Olmeca |  | 60.0 Hz | PROTECC MOTOR EN POT Y VOLT | EATON | MXPJ02678-1 | 3 | 1.5 | BRM-BV-81002 BB | 1 | ELECTRONICO | 125.0 V | 480.0 V
070 | 20984183 | BVM-81001 A | SECTOR06 | ARRANCADOR BVM-81001 A | 1°c a 3°C | 4-15°C | MAYOR A 15°C | TRI-REF-DBP-06AZA-SSERV-BV81001A | U-RECUPERADORA DE AZUFRE (PRA1) TREN 1 | U_T_SOPLADOR BV-81001 A | MONT | DBAZA | ZPM000123 | X | 1255106100 | C
070 | 20984184 | BVM-81001 B | SECTOR06 | ARRANCADOR BVM-81001 B | 1°c a 3°C | 4-15°C | MAYOR A 15°C | TRI-REF-DBP-06AZA-SSERV-BV81001A | U-RECUPERADORA DE AZUFRE (PRA1) TREN 1 | U_T_SOPLADOR BV-81001 A | MONT | DBAZA | ZPM000123 | X | 1255106100 | C
070 | 20984185 | BVM-81002 A | SECTOR06 | ARRANCADOR BVM-81002 A | 1°c a 3°C | 4-15°C | MAYOR A 15°C | TRI-REF-DBP-06AZA-SSERV-BV81002A | U-RECUPERADORA DE AZUFRE (PRA1) TREN 1 | U_T_SOPLADOR BV-81002 A | MONT | DBAZA | ZPM000123 | X | 1255106100 | C | 1.0 VA | 1.0 A | 1.5 A | 2.0 A | Refinería Olmeca | TIPO 9R 200A | 60.0 Hz | PROTECC MOTOR EN POT Y VOLT | MA1ABB | MC254N5021211 | 3 | 800.0 | BVM-81002 A |  | ELECTRONICO | 125.0 V | 4,000.0 V
070 | 20984186 | BVM-81002 B | SECTOR06 | ARRANCADOR BVM-81002 B | 1°c a 3°C | 4-15°C | MAYOR A 15°C | TRI-REF-DBP-06AZA-SSERV-BV81002A | U-RECUPERADORA DE AZUFRE (PRA1) TREN 1 | U_T_SOPLADOR BV-81002 A | MONT | DBAZA | ZPM000123 | X | 1255106100 | C |  |  |  |  | Refinería Olmeca | TIPO 9R 200A | 60.0 Hz | PROTECC MOTOR EN POT Y VOLT | MA1ABB | MC254N5021211 | 3 | 800.0 | BVM-81002 B |  | ELECTRONICO | 125.0 V | 4,000.0 V
070 | 20984190 | ECM-81001 B | SECTOR06 | ARRANCADOR ECM-81001 B | 1°c a 3°C | 4-15°C | MAYOR A 15°C | TRI-REF-DBP-06AZA-SREAC-EC81001 | U-RECUPERADORA DE AZUFRE (PRA1) TREN 1 | U_T_SOLOAIRE EC-81001 | MONT | DBAZA | ZPM000123 | X | 1255106100 | C |  | 30.0 A | 1.5 A | 2.0 A | Refinería Olmeca |  | 60.0 Hz | PROTECC MOTOR EN POT Y VOLT | EATON | MXPJ02678-1 | 3 | 10.0 | ECM-81001 B | 1 | ELECTRONICO | 125.0 V | 480.0 V
070 | 20984191 | ECM-81001A | SECTOR06 | ARRANCADOR ECM-81001A | 1°c a 3°C | 4-15°C | MAYOR A 15°C | TRI-REF-DBP-06AZA-SREAC-EC81001 | U-RECUPERADORA DE AZUFRE (PRA1) TREN 1 | U_T_SOLOAIRE EC-81001 | MONT | DBAZA | ZPM000123 | X | 1255106100 | C |  | 30.0 A | 1.5 A | 2.0 A | Refinería Olmeca |  | 60.0 Hz | PROTECC MOTOR EN POT Y VOLT | EATON | MXPJ02678-1 | 3 | 10.0 | ECM-81001A | 1 | ELECTRONICO | 125.0 V | 480.0 V
070 | 20984259 | GAM-82013 B | SECTOR06 | ARRANCADOR GAM-82013 B | 1°c a 3°C | 4-15°C | MAYOR A 15°C | TRI-REF-DBP-06AZB-SSERV-GA82013B | U-RECUPERADORA DE AZUFRE (PRA2) TREN 2 | U_T_MOTOBOMBA GA-82013 B | MONT | DBAZB | ZPM000123 | X | 1255106200 | C |  | 40.0 A | 1.5 A | 2.0 A | Refinería Olmeca |  | 60.0 Hz | PROTECC MOTOR EN POT Y VOLT | EATON | MXPJ02678-1 | 3 | 15.0 | GAM-82013 B | 2 | ELECTRONICO | 125.0 V | 480.0 V
070 | 20984258 | GAM-82013 A | SECTOR06 | ARRANCADOR GAM-82013 A | 1°c a 3°C | 4-15°C | MAYOR A 15°C | TRI-REF-DBP-06AZB-SSERV-GA82013A | U-RECUPERADORA DE AZUFRE (PRA2) TREN 2 | U_T_MOTOBOMBA GA-82013 A | MONT | DBAZB | ZPM000123 | X | 1255106200 | C |  | 40.0 A | 1.5 A | 2.0 A | Refinería Olmeca |  | 60.0 Hz | PROTECC MOTOR EN POT Y VOLT | EATON | MXPJ02678-1 | 3 | 15.0 | GAM-82013 A | 2 | ELECTRONICO | 125.0 V | 480.0 V
070 | 20984257 | GAM-82006 BA | SECTOR06 | ARRANCADOR GAM-82006 BA | 1°c a 3°C | 4-15°C | MAYOR A 15°C | TRI-REF-DBP-06AZB-SREAC-GA82006BA | U-RECUPERADORA DE AZUFRE (PRA2) TREN 2 | U_T_MOTOBOMBA GA-82006 BA | MONT | DBAZB | ZPM000123 | X | 1255106200 | C |  | 15.0 A | 1.5 A | 2.0 A | Refinería Olmeca |  | 60.0 Hz | PROTECC MOTOR EN POT Y VOLT | EATON | MXPJ02678-1 | 3 | 5.0 | GAM-82006 BA | 1 | ELECTRONICO | 125.0 V | 480.0 V
070 | 20984256 | GAM-82005 B | SECTOR06 | ARRANCADOR GAM-82005 B | 1°c a 3°C | 4-15°C | MAYOR A 15°C | TRI-REF-DBP-06AZB-SSERV-GA82005B | U-RECUPERADORA DE AZUFRE (PRA2) TREN 2 | U_T_MOTOBOMBA GA-82005 B | MONT | DBAZB | ZPM000123 | X | 1255106200 | C |  | 40.0 A | 1.5 A | 2.0 A | Refinería Olmeca |  | 60.0 Hz | PROTECC MOTOR EN POT Y VOLT | EATON | MXPJ02678-1 | 3 | 15.0 | GAM-82005 B | 2 | ELECTRONICO | 125.0 V | 480.0 V
070 | 20984255 | GAM-82005 A | SECTOR06 | ARRANCADOR GAM-82005 A | 1°c a 3°C | 4-15°C | MAYOR A 15°C | TRI-REF-DBP-06AZB-SSERV-GA82005A | U-RECUPERADORA DE AZUFRE (PRA2) TREN 2 | U_T_MOTOBOMBA GA-82005 A | MONT | DBAZB | ZPM000123 | X | 1255106200 | C |  | 40.0 A | 1.5 A | 2.0 A | Refinería Olmeca |  | 60.0 Hz | PROTECC MOTOR EN POT Y VOLT | EATON | MXPJ02678-1 | 3 | 15.0 | GAM-82005 A | 2 | ELECTRONICO | 125.0 V | 480.0 V
070 | 20984254 | GAM-82004 B | SECTOR06 | ARRANCADOR GAM-82004 B | 1°c a 3°C | 4-15°C | MAYOR A 15°C | TRI-REF-DBP-06AZB-SREAC-GA82004B | U-RECUPERADORA DE AZUFRE (PRA2) TREN 2 | U_T_MOTOBOMBA GA-82004 B | MONT | DBAZB | ZPM000123 | X | 1255106200 | C |  | 150.0 A | 3.0 A | 4.0 A | Refinería Olmeca |  | 60.0 Hz | PROTECC MOTOR EN POT Y VOLT | EATON | MXPJ02678-1 | 3 | 60.0 | GAM-82004 B | 4 | ELECTRONICO | 125.0 V | 480.0 V
070 | 20984253 | GAM-82004 A | SECTOR06 | ARRANCADOR GAM-82004 A | 1°c a 3°C | 4-15°C | MAYOR A 15°C | TRI-REF-DBP-06AZB-SREAC-GA82004A | U-RECUPERADORA DE AZUFRE (PRA2) TREN 2 | U_T_MOTOBOMBA GA-82004 A | MONT | DBAZB | ZPM000123 | X | 1255106200 | C |  | 150.0 A | 3.0 A | 4.0 A | Refinería Olmeca |  | 60.0 Hz | PROTECC MOTOR EN POT Y VOLT | EATON | MXPJ02678-1 | 3 | 60.0 | GAM-82004 A | 4 | ELECTRONICO | 125.0 V | 480.0 V
070 | 20984252 | GAM-82003 B | SECTOR06 | ARRANCADOR GAM-82003 B | 1°c a 3°C | 4-15°C | MAYOR A 15°C | TRI-REF-DBP-06AZB-SFOSA-GA82003B | U-RECUPERADORA DE AZUFRE (PRA2) TREN 2 | U_T_MOTOBOMBA GA-82003 B | MONT | DBAZB | ZPM000123 | X | 1255106200 | C |  | 175.0 A | 3.0 A | 4.0 A | Refinería Olmeca |  | 60.0 Hz | PROTECC MOTOR EN POT Y VOLT | EATON | MXPJ02678-1 | 3 | 75.0 | GAM-82003 B | 4 | ELECTRONICO | 125.0 V | 480.0 V
070 | 20984251 | GAM-82003 A | SECTOR06 | ARRANCADOR GAM-82003 A | 1°c a 3°C | 4-15°C | MAYOR A 15°C | TRI-REF-DBP-06AZB-SFOSA-GA82003A | U-RECUPERADORA DE AZUFRE (PRA2) TREN 2 | U_T_MOTOBOMBA GA-82003 A | MONT | DBAZB | ZPM000123 | X | 1255106200 | C |  | 175.0 A | 3.0 A | 4.0 A | Refinería Olmeca |  | 60.0 Hz | PROTECC MOTOR EN POT Y VOLT | EATON | MXPJ02678-1 | 3 | 75.0 | GAM-82003 A | 4 | ELECTRONICO | 125.0 V | 480.0 V
070 | 20984250 | GAM-82002 A | SECTOR06 | ARRANCADOR GAM-82002 A | 1°c a 3°C | 4-15°C | MAYOR A 15°C | TRI-REF-DBP-06AZB-SREAC-GA82002A | U-RECUPERADORA DE AZUFRE (PRA2) TREN 2 | U_T_MOTOBOMBA GA-82002 A | MONT | DBAZB | ZPM000123 | X | 1255106200 | C |  | 30.0 A | 1.5 A | 2.0 A | Refinería Olmeca |  | 60.0 Hz | PROTECC MOTOR EN POT Y VOLT | EATON | MXPJ02678-1 | 3 | 10.0 | GAM-82002 A | 1 | ELECTRONICO | 125.0 V | 480.0 V
070 | 20984249 | GAM-82001 B | SECTOR06 | ARRANCADOR GAM-82001 B | 1°c a 3°C | 4-15°C | MAYOR A 15°C | TRI-REF-DBP-06AZB-SREAC-GA82001B | U-RECUPERADORA DE AZUFRE (PRA2) TREN 2 | U_T_MOTOBOMBA GA-82001 B | MONT | DBAZB | ZPM000123 | X | 1255106200 | C |  | 30.0 A | 1.5 A | 2.0 A | Refinería Olmeca |  | 60.0 Hz | PROTECC MOTOR EN POT Y VOLT | EATON | MXPJ02678-1 | 3 | 10.0 | GAM-82001 B | 1 | ELECTRONICO | 125.0 V | 480.0 V
070 | 20984248 | GAM-82001 A | SECTOR06 | ARRANCADOR GAM-82001 A | 1°c a 3°C | 4-15°C | MAYOR A 15°C | TRI-REF-DBP-06AZB-SREAC-GA82001A | U-RECUPERADORA DE AZUFRE (PRA2) TREN 2 | U_T_MOTOBOMBA GA-82001 A | MONT | DBAZB | ZPM000123 | X | 1255106200 | C |  | 30.0 A | 1.5 A | 2.0 A | Refinería Olmeca |  | 60.0 Hz | PROTECC MOTOR EN POT Y VOLT | EATON | MXPJ02678-1 | 3 | 10.0 | GAM-82001 A | 1 | ELECTRONICO | 125.0 V | 480.0 V
070 | 20984200 | FNM-82001 A | SECTOR06 | ARRANCADOR FNM-82001 A | 1°c a 3°C | 4-15°C | MAYOR A 15°C | TRI-REF-DBP-06AZB-SCARG-FN82001A | U-RECUPERADORA DE AZUFRE (PRA2) TREN 2 | U_T_VENTILADOR FN-82001 A | MONT | DBAZB | ZPM000123 | X | 1255106200 | C |  | 15.0 A | 1.5 A | 2.0 A | Refinería Olmeca |  | 60.0 Hz | PROTECC MOTOR EN POT Y VOLT | EATON | MXPJ02678-1 | 3 | 5.0 | FNM-82001 A | 1 | ELECTRONICO | 125.0 V | 480.0 V
070 | 20984174 | BH-82001 AX | SECTOR06 | ARRANCADOR BH-82001 AX | 1°c a 3°C | 4-15°C | MAYOR A 15°C | TRI-REF-DBP-06AZB-SSERV-BV82001A | U-RECUPERADORA DE AZUFRE (PRA2) TREN 2 | U_T_SOPLADOR BV-82001 A | MONT | DBAZB | ZPM000123 | X | 1255106200 | C |  |  |  |  | Refinería Olmeca |  | 60.0 Hz |  | EATON | MXPJ02678-1 | 3 | 4.0 | BH-82001 AX | 1 | ELECTRONICO | 125.0 V | 480.0 V
070 | 20984179 | BRM-BV-82002 AA | SECTOR06 | ARRANCADOR BRM-BV-82002 AA | 1°c a 3°C | 4-15°C | MAYOR A 15°C | TRI-REF-DBP-06AZB-SSERV-BV82002A | U-RECUPERADORA DE AZUFRE (PRA2) TREN 2 | U_T_SOPLADOR BV-82002 A | MONT | DBAZB | ZPM000123 | X | 1255106200 | C |  | 15.0 A | 1.5 A | 2.0 A | Refinería Olmeca |  | 60.0 Hz | PROTECC MOTOR EN POT Y VOLT | EATON | MXPJ02678-1 | 3 | 1.5 | BRM-BV-82002 AA | 1 | ELECTRONICO | 125.0 V | 480.0 V
070 | 20984180 | BRM-BV-82002 AB | SECTOR06 | ARRANCADOR BRM-BV-82002 AB | 1°c a 3°C | 4-15°C | MAYOR A 15°C | TRI-REF-DBP-06AZB-SSERV-BV82002A | U-RECUPERADORA DE AZUFRE (PRA2) TREN 2 | U_T_SOPLADOR BV-82002 A | MONT | DBAZB | ZPM000123 | X | 1255106200 | C |  | 15.0 A | 1.5 A | 2.0 A | Refinería Olmeca |  | 60.0 Hz | PROTECC MOTOR EN POT Y VOLT | EATON | MXPJ02678-1 | 3 | 1.5 | BRM-BV-82002 AB | 1 | ELECTRONICO | 125.0 V | 480.0 V
070 | 20984181 | BRM-BV-82002 BA | SECTOR06 | ARRANCADOR BRM-BV-82002 BA | 1°c a 3°C | 4-15°C | MAYOR A 15°C | TRI-REF-DBP-06AZB-SSERV-BV82002A | U-RECUPERADORA DE AZUFRE (PRA2) TREN 2 | U_T_SOPLADOR BV-82002 A | MONT | DBAZB | ZPM000123 | X | 1255106200 | C |  | 15.0 A | 1.5 A | 2.0 A | Refinería Olmeca |  | 60.0 Hz | PROTECC MOTOR EN POT Y VOLT | EATON | MXPJ02678-1 | 3 | 1.5 | BRM-BV-82002 BA | 1 | ELECTRONICO | 125.0 V | 480.0 V
070 | 20984182 | BRM-BV-82002 BB | SECTOR06 | ARRANCADOR BRM-BV-82002 BB | 1°c a 3°C | 4-15°C | MAYOR A 15°C | TRI-REF-DBP-06AZB-SSERV-BV82002A | U-RECUPERADORA DE AZUFRE (PRA2) TREN 2 | U_T_SOPLADOR BV-82002 A | MONT | DBAZB | ZPM000123 | X | 1255106200 | C |  | 15.0 A | 1.5 A | 2.0 A | Refinería Olmeca |  | 60.0 Hz | PROTECC MOTOR EN POT Y VOLT | EATON | MXPJ02678-1 | 3 | 1.5 | BRM-BV-82002 BB | 1 | ELECTRONICO | 125.0 V | 480.0 V
070 | 20984187 | BVM-82001 A | SECTOR06 | ARRANCADOR BVM-82001 A | 1°c a 3°C | 4-15°C | MAYOR A 15°C | TRI-REF-DBP-06AZB-SSERV-BV82001A | U-RECUPERADORA DE AZUFRE (PRA2) TREN 2 | U_T_SOPLADOR BV-82001 A | MONT | DBAZB | ZPM000123 | X | 1255106200 | C
070 | 20984197 | ECM-82002 B | SECTOR06 | ARRANCADOR ECM-82002 B | 1°c a 3°C | 4-15°C | MAYOR A 15°C | TRI-REF-DBP-06AZB-SREAC-EC82002 | U-RECUPERADORA DE AZUFRE (PRA2) TREN 2 | U_T_SOLOAIRE EC-82002 | MONT | DBAZB | ZPM000123 | X | 1255106200 | C |  | 30.0 A | 1.5 A | 2.0 A | Refinería Olmeca |  | 60.0 Hz | PROTECC MOTOR EN POT Y VOLT | EATON | MXPJ02678-1 | 3 | 10.0 | ECM-82002 B | 1 | ELECTRONICO | 125.0 V | 480.0 V
070 | 20984196 | ECM-82002 A | SECTOR06 | ARRANCADOR ECM-82002 A | 1°c a 3°C | 4-15°C | MAYOR A 15°C | TRI-REF-DBP-06AZB-SREAC-EC82002 | U-RECUPERADORA DE AZUFRE (PRA2) TREN 2 | U_T_SOLOAIRE EC-82002 | MONT | DBAZB | ZPM000123 | X | 1255106200 | C |  | 30.0 A | 1.5 A | 2.0 A | Refinería Olmeca |  | 60.0 Hz | PROTECC MOTOR EN POT Y VOLT | EATON | MXPJ02678-1 | 3 | 10.0 | ECM-82002 A | 1 | ELECTRONICO | 125.0 V | 480.0 V
070 | 20984195 | ECM-82001 B | SECTOR06 | ARRANCADOR ECM-82001 B | 1°c a 3°C | 4-15°C | MAYOR A 15°C | TRI-REF-DBP-06AZB-SREAC-EC82001 | U-RECUPERADORA DE AZUFRE (PRA2) TREN 2 | U_T_SOLOAIRE EC-82001 | MONT | DBAZB | ZPM000123 | X | 1255106200 | C |  | 30.0 A | 1.5 A | 2.0 A | Refinería Olmeca |  | 60.0 Hz | PROTECC MOTOR EN POT Y VOLT | EATON | MXPJ02678-1 | 3 | 10.0 | ECM-82001 B | 1 | ELECTRONICO | 125.0 V | 480.0 V
070 | 20984188 | BVM-82002 A | SECTOR06 | ARRANCADOR BVM-82002 A | 1°c a 3°C | 4-15°C | MAYOR A 15°C | TRI-REF-DBP-06AZB-SSERV-BV82002A | U-RECUPERADORA DE AZUFRE (PRA2) TREN 2 | U_T_SOPLADOR BV-82002 A | MONT | DBAZB | ZPM000123 | X | 1255106200 | C |  |  |  |  | Refinería Olmeca | TIPO 9R 200A | 60.0 Hz | PROTECC MOTOR EN POT Y VOLT | MA1ABB | MC254N5021211 | 3 | 800.0 | BVM-82002 A |  | ELECTRONICO | 125.0 V | 4,000.0 V
070 | 20984189 | BVM-82002 B | SECTOR06 | ARRANCADOR BVM-82002 B | 1°c a 3°C | 4-15°C | MAYOR A 15°C | TRI-REF-DBP-06AZB-SSERV-BV82002A | U-RECUPERADORA DE AZUFRE (PRA2) TREN 2 | U_T_SOPLADOR BV-82002 A | MONT | DBAZB | ZPM000123 | X | 1255106200 | C |  |  |  |  | Refinería Olmeca | TIPO 9R 200A | 60.0 Hz | PROTECC MOTOR EN POT Y VOLT | MA1ABB | MC254N5021211 | 3 | 800.0 | BVM-82002 B |  | ELECTRONICO | 125.0 V | 4,000.0 V
070 | 20984194 | ECM-82001 A | SECTOR06 | ARRANCADOR ECM-82001 A | 1°c a 3°C | 4-15°C | MAYOR A 15°C | TRI-REF-DBP-06AZB-SREAC-EC82001 | U-RECUPERADORA DE AZUFRE (PRA2) TREN 2 | U_T_SOLOAIRE EC-82001 | MONT | DBAZB | ZPM000123 | X | 1255106200 | C |  | 30.0 A | 1.5 A | 2.0 A | Refinería Olmeca |  | 60.0 Hz | PROTECC MOTOR EN POT Y VOLT | EATON | MXPJ02678-1 | 3 | 10.0 | ECM-82001 A | 1 | ELECTRONICO | 125.0 V | 480.0 V
070 | 20952141 | MGA-90024 A | SECTOR07 | ARRANCADOR DE MGA-90024 A | 1°c a 3°C | 4-15°C | MAYOR A 15°C | TRI-REF-DBP-07BAA-SCB94-GA90024A | CASA DE BOMBAS 4 | U_T_MOTOBOMBA GA-90024A | MONT | DBBAA | ZPM000123 | X | 1255307100 | C |  | 200.0 A | 3.0 A | 4.0 A | Refinería Olmeca |  | 60.0 Hz | PROTECCION | SIEMENS | TIASTAR-CCM.480 | 3 | 50.0 | MGA-90024 A | 3 | ESTADO SOLIDO | 120.0 V | 480.0 V
070 | 20952142 | MGA-90024 B | SECTOR07 | ARRANCADOR DE MGA-90024 B | 1°c a 3°C | 4-15°C | MAYOR A 15°C | TRI-REF-DBP-07BAA-SCB94-GA90024B | CASA DE BOMBAS 4 | U_T_MOTOBOMBA GA-90024B | MONT | DBBAA | ZPM000123 | X | 1255307100 | C |  | 115.0 A | 3.0 A | 4.0 A | Refinería Olmeca |  | 60.0 Hz | PROTECCION | SIEMENS | TIASTAR-CCM.480 | 3 | 50.0 | MGA-90024 B | 3 | ESTADO SOLIDO | 120.0 V | 480.0 V
070 | 20952143 | MGA-90025 A | SECTOR07 | ARRANCADOR DE MGA-90025 A | 1°c a 3°C | 4-15°C | MAYOR A 15°C | TRI-REF-DBP-07BAA-SCB94-GA90025A | CASA DE BOMBAS 4 | U_T_MOTOBOMBA GA-90025A | MONT | DBBAA | ZPM000123 | X | 1255307100 | C |  | 200.0 A | 3.0 A | 4.0 A | Refinería Olmeca |  | 60.0 Hz | PROTECCION | SIEMENS | TIASTAR-CCM.480 | 3 | 100.0 | MGA-90025 A | 4 | ESTADO SOLIDO | 120.0 V | 480.0 V
070 | 20952140 | MGA-90023 B | SECTOR07 | ARRANCADOR DE MGA-90023 B | 1°c a 3°C | 4-15°C | MAYOR A 15°C | TRI-REF-DBP-07BAA-SCB94-GA90023B | CASA DE BOMBAS 4 | U_T_MOTOBOMBA GA-90023B | MONT | DBBAA | ZPM000123 | X | 1255307100 | C |  | 200.0 A | 3.0 A | 4.0 A | Refinería Olmeca |  | 60.0 Hz | PROTECCION | SIEMENS | TIASTAR-CCM.480 | 3 | 25.0 | MGA-90023 B | 2 | ESTADO SOLIDO | 120.0 V | 480.0 V
070 | 20952139 | MGA-90023 A | SECTOR07 | ARRANCADOR DE MGA-90023 A | 1°c a 3°C | 4-15°C | MAYOR A 15°C | TRI-REF-DBP-07BAA-SCB94-GA90023A | CASA DE BOMBAS 4 | U_T_MOTOBOMBA GA-90023A | MONT | DBBAA | ZPM000123 | X | 1255307100 | C |  | 200.0 A | 3.0 A | 4.0 A | Refinería Olmeca |  | 60.0 Hz | PROTECCION | SIEMENS | TIASTAR-CCM.480 | 3 | 25.0 | MGA-90023 A | 2 | ESTADO SOLIDO | 120.0 V | 480.0 V
070 | 20952138 | MGA-90022 B | SECTOR07 | ARRANCADOR DE MGA-90022 B | 1°c a 3°C | 4-15°C | MAYOR A 15°C | TRI-REF-DBP-07BAA-SCB94-GA90022B | CASA DE BOMBAS 4 | U_T_MOTOBOMBA GA-90022B | MONT | DBBAA | ZPM000123 | X | 1255307100 | C |  | 115.0 A | 3.0 A | 4.0 A | Refinería Olmeca |  | 60.0 Hz | PROTECCION | SIEMENS | TIASTAR-CCM.480 | 3 | 50.0 | MGA-90022 B | 3 | ESTADO SOLIDO | 120.0 V | 480.0 V
070 | 20952144 | MGA-90025 B | SECTOR07 | ARRANCADOR DE MGA-90025 B | 1°c a 3°C | 4-15°C | MAYOR A 15°C | TRI-REF-DBP-07BAA-SCB94-GA90025B | CASA DE BOMBAS 4 | U_T_MOTOBOMBA GA-90025B | MONT | DBBAA | ZPM000123 | X | 1255307100 | C |  | 200.0 A | 3.0 A | 4.0 A | Refinería Olmeca |  | 60.0 Hz | PROTECCION | SIEMENS | TIASTAR-CCM.480 | 3 | 100.0 | MGA-90025 B | 4 | ESTADO SOLIDO | 120.0 V | 480.0 V
070 | 20952145 | MGA-90026 A | SECTOR07 | ARRANCADOR DE MGA-90026 A | 1°c a 3°C | 4-15°C | MAYOR A 15°C | TRI-REF-DBP-07BAA-SCB94-GA90026A | CASA DE BOMBAS 4 | U_T_MOTOBOMBA GA-90026A | MONT | DBBAA | ZPM000123 | X | 1255307100 | C |  | 200.0 A | 3.0 A | 4.0 A | Refinería Olmeca |  | 60.0 Hz | PROTECCION | SIEMENS | TIASTAR-CCM.480 | 3 | 100.0 | MGA-90026 A | 4 | ESTADO SOLIDO | 120.0 V | 480.0 V
070 | 20952146 | MGA-90026 B | SECTOR07 | ARRANCADOR DE MGA-90026 B | 1°c a 3°C | 4-15°C | MAYOR A 15°C | TRI-REF-DBP-07BAA-SCB94-GA90026B | CASA DE BOMBAS 4 | U_T_MOTOBOMBA GA-90026B | MONT | DBBAA | ZPM000123 | X | 1255307100 | C |  | 200.0 A | 3.0 A | 4.0 A | Refinería Olmeca |  | 60.0 Hz | PROTECCION | SIEMENS | TIASTAR-CCM.480 | 3 | 100.0 | MGA-90026 B | 4 | ESTADO SOLIDO | 120.0 V | 480.0 V
070 | 20952147 | MGA-90027 | SECTOR07 | ARRANCADOR DE MGA-90027 | 1°c a 3°C | 4-15°C | MAYOR A 15°C | TRI-REF-DBP-07BAA-SCB94-GA90027A | CASA DE BOMBAS 4 | U_T_MOTOBOMBA GA-90027A | MONT | DBBAA | ZPM000123 | X | 1255307100 | C |  | 115.0 A | 1.5 A | 2.0 A | Refinería Olmeca |  | 60.0 Hz | PROTECCION | SIEMENS | TIASTAR-CCM.480 | 3 | 25.0 | MGA-90027 | 2 | ESTADO SOLIDO | 120.0 V | 480.0 V
070 | 20952148 | MGA-90028 A | SECTOR07 | ARRANCADOR DE MGA-90028 A | 1°c a 3°C | 4-15°C | MAYOR A 15°C | TRI-REF-DBP-07BAA-SCB94-GA90028A | CASA DE BOMBAS 4 | U_T_MOTOBOMBA GA-90028A | MONT | DBBAA | ZPM000123 | X | 1255307100 | C |  | 115.0 A | 1.5 A | 2.0 A | Refinería Olmeca |  | 60.0 Hz | PROTECCION | SIEMENS | TIASTAR-CCM.480 | 3 | 25.0 | MGA-90028 A | 2 | ESTADO SOLIDO | 120.0 V | 480.0 V
070 | 20952149 | MGA-90028 B | SECTOR07 | ARRANCADOR DE MGA-90028 B | 1°c a 3°C | 4-15°C | MAYOR A 15°C | TRI-REF-DBP-07BAA-SCB94-GA90028B | CASA DE BOMBAS 4 | U_T_MOTOBOMBA GA-90028B | MONT | DBBAA | ZPM000123 | X | 1255307100 | C |  | 115.0 A | 1.5 A | 2.0 A | Refinería Olmeca |  | 60.0 Hz | PROTECCION | SIEMENS | TIASTAR-CCM.480 | 3 | 25.0 | MGA-90028 B | 2 | ESTADO SOLIDO | 120.0 V | 480.0 V
070 | 20952137 | MGA-90022 A | SECTOR07 | ARRANCADOR DE MGA-90022 A | 1°c a 3°C | 4-15°C | MAYOR A 15°C | TRI-REF-DBP-07BAA-SCB94-GA90022A | CASA DE BOMBAS 4 | U_T_MOTOBOMBA GA-90022A | MONT | DBBAA | ZPM000123 | X | 1255307100 | C |  | 115.0 A | 3.0 A | 4.0 A | Refinería Olmeca |  | 60.0 Hz | PROTECCION | SIEMENS | TIASTAR-CCM.480 | 3 | 50.0 | MGA-90022 A | 3 | ESTADO SOLIDO | 120.0 V | 480.0 V
070 | 20952136 | MVE-315-02 | SECTOR07 | ARRANCADOR DE MVE-315-02 | 1°c a 3°C | 4-15°C | MAYOR A 15°C | TRI-REF-DBP-07BAA-SCB93-VE31502 | CASA DE BOMBAS 3 | U_T_MOTOVENTILADOR VE-31502 | MONT | DBBAA | ZPM000123 | X | 1255307100 | C |  | 115.0 A | 1.5 A | 2.0 A | Refinería Olmeca |  | 60.0 Hz | PROTECCION | SIEMENS | TIASTAR-CCM.480 | 3 | 10.0 | MVE-315-02 | 1 | ESTADO SOLIDO | 120.0 V | 480.0 V
070 | 20952135 | MGA-90019 C | SECTOR07 | ARRANCADOR DE MGA-90019 C | 1°c a 3°C | 4-15°C | MAYOR A 15°C | TRI-REF-DBP-07BAA-SCB93-GA90019C | CASA DE BOMBAS 3 | U_T_MOTOBOMBA GA-90019C | MONT | DBBAA | ZPM000123 | X | 1255307100 | C |  |  | 2.0 A |  | Refinería Olmeca |  | 60.0 Hz | PROTECCION | SIEMENS | 3TL8107-1BA00 | 3 | 300.0 | MGA-90019 C |  | ESTADO SOLIDO | 125.0 V | 4,160.0 V
070 | 20952134 | MGA-90019 B | SECTOR07 | ARRANCADOR DE MGA-90019 B | 1°c a 3°C | 4-15°C | MAYOR A 15°C | TRI-REF-DBP-07BAA-SCB93-GA90019B | CASA DE BOMBAS 3 | U_T_MOTOBOMBA GA-90019B | MONT | DBBAA | ZPM000123 | X | 1255307100 | C |  |  | 2.0 A |  | Refinería Olmeca |  | 60.0 Hz | PROTECCION | SIEMENS | 3TL8107-1BA00 | 3 | 300.0 | MGA-90019 B |  | ESTADO SOLIDO | 125.0 V | 4,160.0 V
070 | 20952133 | MGA-90019 A | SECTOR07 | ARRANCADOR DE MGA-90019 A | 1°c a 3°C | 4-15°C | MAYOR A 15°C | TRI-REF-DBP-07BAA-SCB93-GA90019A | CASA DE BOMBAS 3 | U_T_MOTOBOMBA GA-90019A | MONT | DBBAA | ZPM000123 | X | 1255307100 | C |  |  | 2.0 A |  | Refinería Olmeca |  | 60.0 Hz | PROTECCION | SIEMENS | 3TL8107-1BA00 | 3 | 300.0 | MGA-90019 A |  | ESTADO SOLIDO | 125.0 V | 4,160.0 V
070 | 20952132 | MGA-90018 C | SECTOR07 | ARRANCADOR DE MGA-90018 C | 1°c a 3°C | 4-15°C | MAYOR A 15°C | TRI-REF-DBP-07BAA-SCB93-GA90018C | CASA DE BOMBAS 3 | U_T_MOTOBOMBA GA-90018C | MONT | DBBAA | ZPM000123 | X | 1255307100 | C |  |  | 2.0 A |  | Refinería Olmeca |  | 60.0 Hz | PROTECCION | SIEMENS | 3TL8107-1BA00 | 3 | 300.0 | MGA-90018 C |  | ESTADO SOLIDO | 125.0 V | 4,160.0 V
070 | 20952131 | MGA-90018 B | SECTOR07 | ARRANCADOR DE MGA-90018 B | 1°c a 3°C | 4-15°C | MAYOR A 15°C | TRI-REF-DBP-07BAA-SCB93-GA90018B | CASA DE BOMBAS 3 | U_T_MOTOBOMBA GA-90018B | MONT | DBBAA | ZPM000123 | X | 1255307100 | C |  |  | 2.0 A |  | Refinería Olmeca |  | 60.0 Hz | PROTECCION | SIEMENS | 3TL8107-1BA00 | 3 | 300.0 | MGA-90018 B |  | ESTADO SOLIDO | 125.0 V | 4,160.0 V
070 | 20952130 | MGA-90018 A | SECTOR07 | ARRANCADOR DE MGA-90018 A | 1°c a 3°C | 4-15°C | MAYOR A 15°C | TRI-REF-DBP-07BAA-SCB93-GA90018A | CASA DE BOMBAS 3 | U_T_MOTOBOMBA GA-90018A | MONT | DBBAA | ZPM000123 | X | 1255307100 | C |  |  | 2.0 A |  | Refinería Olmeca |  | 60.0 Hz | PROTECCION | SIEMENS | 3TL8107-1BA00 | 3 | 300.0 | MGA-90018 A |  | ESTADO SOLIDO | 125.0 V | 4,160.0 V
070 | 20952129 | MGA-90011 C | SECTOR07 | ARRANCADOR DE MGA-90011 C | 1°c a 3°C | 4-15°C | MAYOR A 15°C | TRI-REF-DBP-07BAA-SCB93-GA90011C | CASA DE BOMBAS 3 | U_T_MOTOBOMBA GA-90011C | MONT | DBBAA | ZPM000123 | X | 1255307100 | C |  |  | 2.0 A |  | Refinería Olmeca |  | 60.0 Hz | PROTECCION | SIEMENS | 3TL8107-1BA00 | 3 | 700.0 | MGA-90011 C |  | ESTADO SOLIDO | 125.0 V | 4,160.0 V
070 | 20952128 | MGA-90011 B | SECTOR07 | ARRANCADOR DE MGA-90011 B | 1°c a 3°C | 4-15°C | MAYOR A 15°C | TRI-REF-DBP-07BAA-SCB93-GA90011B | CASA DE BOMBAS 3 | U_T_MOTOBOMBA GA-90011B | MONT | DBBAA | ZPM000123 | X | 1255307100 | C |  |  | 2.0 A |  | Refinería Olmeca |  | 60.0 Hz | PROTECCION | SIEMENS | 3TL8107-1BA00 | 3 | 700.0 | MGA-90011 B |  | ESTADO SOLIDO | 125.0 V | 4,160.0 V
070 | 20952127 | MGA-90011 A | SECTOR07 | ARRANCADOR DE MGA-90011 A | 1°c a 3°C | 4-15°C | MAYOR A 15°C | TRI-REF-DBP-07BAA-SCB93-GA90011A | CASA DE BOMBAS 3 | U_T_MOTOBOMBA GA-90011A | MONT | DBBAA | ZPM000123 | X | 1255307100 | C |  |  | 2.0 A |  | Refinería Olmeca |  | 60.0 Hz | PROTECCION | SIEMENS | 3TL8107-1BA00 | 3 | 700.0 | MGA-90011 A |  | ESTADO SOLIDO | 125.0 V | 4,160.0 V
070 | 20952126 | MGA-90017 B | SECTOR07 | ARRANCADOR DE MGA-90017 B | 1°c a 3°C | 4-15°C | MAYOR A 15°C | TRI-REF-DBP-07BAA-SCB92-GA90017B | CASA DE BOMBAS 2 | U_T_MOTOBOMBA GA-90017B | MONT | DBBAA | ZPM000123 | X | 1255307100 | C |  | 115.0 A | 3.0 A | 4.0 A | Refinería Olmeca |  | 60.0 Hz | PROTECCION | SIEMENS | TIASTAR-CCM.480 | 3 | 200.0 | MGA-90017 B | 5 | ESTADO SOLIDO | 120.0 V | 480.0 V
070 | 20952121 | MGA-90010 A | SECTOR07 | ARRANCADOR DE MGA-90010 A | 1°c a 3°C | 4-15°C | MAYOR A 15°C | TRI-REF-DBP-07BAA-SCB92-GA90010A | CASA DE BOMBAS 2 | U_T_MOTOBOMBA GA-90010A | MONT | DBBAA | ZPM000123 | X | 1255307100 | C
070 | 20971935 | MBD-95012A | SECTOR07 | ARRANCADOR DE MBD-95012 A | 1°c a 3°C | 4-15°C | MAYOR A 15°C | TRI-REF-DBP-07BAA-SCB92-BD95012A | CASA DE BOMBAS 2 | U_T_MOTOBOMBA BD-95012A | MONT | DBBAA | ZPM000123 | X | 1255307100 | C |  | 115.0 A | 1.5 A | 2.0 A | Refinería Olmeca | NO APLICA | 60.0 Hz | PROTECCION | SIEMENS | TIASTAR-CCM.480 | 3 | 10.0 | MBD-95012A | 1 | ESTADO SOLIDO | 120.0 V | 480.0 V
070 | 20971934 | MEA-95011 | SECTOR07 | ARRANCADOR DE MEA-95011 | 1°c a 3°C | 4-15°C | MAYOR A 15°C | TRI-REF-DBP-07BAA-SCB92-MEA95011 | CASA DE BOMBAS 2 | U_T_MOTOBOMBA MEA95011 | MONT | DBBAA | ZPM000123 | X | 1255307100 | C |  | 115.0 A | 1.5 A | 2.0 A | Refinería Olmeca | NO APLICA | 60.0 Hz | PROTECCION | SIEMENS | TIASTAR-CCM.480 | 3 | 10.0 | MEA-95011 | 1 | ESTADO SOLIDO | 120.0 V | 480.0 V
070 | 20971929 | VE-409A-PF-01 | SECTOR07 | ARRANCADOR DE MVE-409A-PF-01 | 1°c a 3°C | 4-15°C | MAYOR A 15°C | TRI-REF-DBP-07BAA-SCB93-VE409A_PF01 | CASA DE BOMBAS 3 | U_T_MOTOBOMBA VE409A_PF01 | MONT | DBBAA | ZPM000123 | X | 1255307100 | C |  | 115.0 A | 1.5 A | 2.0 A | Refinería Olmeca | NO APLICA | 60.0 Hz | PROTECCION | SIEMENS | TIASTAR-CCM.480 | 3 | 10.0 | VE-409A-PF-01 | 1 | ESTADO SOLIDO | 120.0 V | 480.0 V
070 | 20971928 | 19-1 VCE-01 | SECTOR07 | ARRANCADOR DE 19-1 VCE-01 | 1°c a 3°C | 4-15°C | MAYOR A 15°C | TRI-REF-DBP-07BAA-SCB95-191_VCE01 | CASA DE BOMBAS 5 | U_T_MOTOBOMBA 191_VCE01 | MONT | DBBAA | ZPM000123 | X | 1255307100 | C |  | 4.0 A | 1.0 A | 1.5 A | Refinería Olmeca | NO APLICA | 60.0 Hz | PROTECCION | ABB | TIASTAR-CCM.480 | 3 | 10.0 | 19-1 VCE-01 | 1 | ESTADO SOLIDO | 120.0 V | 480.0 V
070 | 20971927 | MVE-410-01 | SECTOR07 | ARRANCADOR DE MVE-410-01 | 1°c a 3°C | 4-15°C | MAYOR A 15°C | TRI-REF-DBP-07BAA-SCB92-VE410_01 | CASA DE BOMBAS 2 | U_T_MOTOBOMBA VE410_01 | MONT | DBBAA | ZPM000123 | X | 1255307100 | C |  | 4.0 A | 1.5 A | 2.0 A | Refinería Olmeca | NO APLICA | 60.0 Hz | PROTECCION | SIEMENS | TIASTAR-CCM.480 | 3 | 10.0 | MVE-410-01 | 1 | ESTADO SOLIDO | 120.0 V | 480.0 V
070 | 20971926 | MVE-315-01 | SECTOR07 | ARRANCADOR DE MVE-315-01 | 1°c a 3°C | 4-15°C | MAYOR A 15°C | TRI-REF-DBP-07BAA-SCB92-VE315_01 | CASA DE BOMBAS 2 | U_T_MOTOBOMBA VE315_01 | MONT | DBBAA | ZPM000123 | X | 1255307100 | C |  | 27.0 A | 1.0 A | 1.0 A | Refinería Olmeca | NO APLICA | 60.0 Hz | PROTECCION | SIEMENS | TIASTAR-CCM.480 | 3 | 10.0 | MVE-315-01 | 1 | ESTADO SOLIDO | 120.0 V | 480.0 V
070 | 20971925 | MVE-409A-MP-01 | SECTOR07 | ARRANCADOR DE MVE-409A-MP-01 | 1°c a 3°C | 4-15°C | MAYOR A 15°C | TRI-REF-DBP-07BAA-SCB91-VE409A_MP01 | CASA DE BOMBAS 1 | U_T_MOTOBOMBA VE409A_MP01 | MONT | DBBAA | ZPM000123 | X | 1255307100 | C |  | 115.0 A | 1.5 A | 2.0 A | Refinería Olmeca | NO APLICA | 60.0 Hz | PROTECCION | SIEMENS | TIASTAR-CCM.480 | 3 | 10.0 | MVE-409A-MP-01 | 1 | ESTADO SOLIDO | 120.0 V | 480.0 V
070 | 20971924 | MVE-315-04 | SECTOR07 | ARRANCADOR DE MVE-315-04 | 1°c a 3°C | 4-15°C | MAYOR A 15°C | TRI-REF-DBP-07BAA-SCB91-VE315_04 | CASA DE BOMBAS 1 | U_T_MOTOBOMBA VE315_04 | MONT | DBBAA | ZPM000123 | X | 1255307100 | C |  | 115.0 A | 1.5 A | 2.0 A | Refinería Olmeca | NO APLICA | 60.0 Hz | PROTECCION | SIEMENS | TIASTAR-CCM.480 | 3 | 10.0 | MVE-315-04 | 1 | ESTADO SOLIDO | 120.0 V | 480.0 V
070 | 20952164 | MEA-90311 | SECTOR07 | ARRANCADOR DE MEA-90311 | 1°c a 3°C | 4-15°C | MAYOR A 15°C | TRI-REF-DBP-07BAA-SCB95-TV90311 | CASA DE BOMBAS 5 | U_T_TANQUE VERTICAL TV-90311 | MONT | DBBAA | ZPM000123 | X | 1255307100 | C |  | 45.0 A | 3.2 A | 4.0 A | Refinería Olmeca |  | 60.0 Hz | PROTECCION | ABB | TIASTAR-CCM.480 | 3 | 25.0 | MEA-90311 | 2 | ESTADO SOLIDO | 120.0 V | 480.0 V
070 | 20952163 | MEA-90310 | SECTOR07 | ARRANCADOR DE MEA-90310 | 1°c a 3°C | 4-15°C | MAYOR A 15°C | TRI-REF-DBP-07BAA-SCB95-TV90310 | CASA DE BOMBAS 5 | U_T_TANQUE VERTICAL TV-90310 | MONT | DBBAA | ZPM000123 | X | 1255307100 | C |  | 45.0 A | 3.2 A | 4.0 A | Refinería Olmeca |  | 60.0 Hz | PROTECCION | ABB | TIASTAR-CCM.480 | 3 | 25.0 | MEA-90310 | 2 | ESTADO SOLIDO | 120.0 V | 480.0 V
070 | 20952162 | GAM-90350 | SECTOR07 | ARRANCADOR DE GAM-90350 | 1°c a 3°C | 4-15°C | MAYOR A 15°C | TRI-REF-DBP-07BAA-SCB95-GA90350 | CASA DE BOMBAS 5 | U_T_MOTOBOMBA GA-90350 | MONT | DBBAA | ZPM000123 | X | 1255307100 | C |  | 45.0 A | 3.2 A | 4.0 A | Refinería Olmeca |  | 60.0 Hz | PROTECCION | ABB | TIASTAR-CCM.480 | 3 | 50.0 | GAM-90350 | 3 | ESTADO SOLIDO | 120.0 V | 480.0 V
070 | 20952161 | GAM-90304 B | SECTOR07 | ARRANCADOR DE GAM-90304 B | 1°c a 3°C | 4-15°C | MAYOR A 15°C | TRI-REF-DBP-07BAA-SCB95-GA90304B | CASA DE BOMBAS 5 | U_T_MOTOBOMBA GA-90304B | MONT | DBBAA | ZPM000123 | X | 1255307100 | C |  | 90.0 A | 3.2 A | 4.0 A | Refinería Olmeca |  | 60.0 Hz | PROTECCION | ABB | TIASTAR-CCM.480 | 3 | 50.0 | GAM-90304 B | 3 | ESTADO SOLIDO | 120.0 V | 480.0 V
070 | 20952160 | GAM-90304 A | SECTOR07 | ARRANCADOR DE GAM-90304 A | 1°c a 3°C | 4-15°C | MAYOR A 15°C | TRI-REF-DBP-07BAA-SCB95-GA90304A | CASA DE BOMBAS 5 | U_T_MOTOBOMBA GA-90304A | MONT | DBBAA | ZPM000123 | X | 1255307100 | C |  | 90.0 A | 3.2 A | 4.0 A | Refinería Olmeca |  | 60.0 Hz | PROTECCION | ABB | TIASTAR-CCM.480 | 3 | 50.0 | GAM-90304 A | 3 | ESTADO SOLIDO | 120.0 V | 480.0 V
070 | 20952159 | GAM-90303 C | SECTOR07 | ARRANCADOR DE GAM-90303 C | 1°c a 3°C | 4-15°C | MAYOR A 15°C | TRI-REF-DBP-07BAA-SCB95-GA90303C | CASA DE BOMBAS 5 | U_T_MOTOBOMBA GA-90303C | MONT | DBBAA | ZPM000123 | X | 1255307100 | C |  | 90.0 A | 3.2 A | 4.0 A | Refinería Olmeca |  | 60.0 Hz | PROTECCION | ABB | TIASTAR-CCM.480 | 3 | 100.0 | GAM-90303 C | 4 | ESTADO SOLIDO | 120.0 V | 480.0 V
070 | 20952158 | GAM-90303 B | SECTOR07 | ARRANCADOR DE GAM-90303 B | 1°c a 3°C | 4-15°C | MAYOR A 15°C | TRI-REF-DBP-07BAA-SCB95-GA90303B | CASA DE BOMBAS 5 | U_T_MOTOBOMBA GA-90303B | MONT | DBBAA | ZPM000123 | X | 1255307100 | C |  | 90.0 A | 3.2 A | 4.0 A | Refinería Olmeca |  | 60.0 Hz | PROTECCION | ABB | TIASTAR-CCM.480 | 3 | 100.0 | GAM-90303 B | 4 | ESTADO SOLIDO | 120.0 V | 480.0 V
070 | 20952157 | GAM-90303 A | SECTOR07 | ARRANCADOR DE GAM-90303 A | 1°c a 3°C | 4-15°C | MAYOR A 15°C | TRI-REF-DBP-07BAA-SCB95-GA90303A | CASA DE BOMBAS 5 | U_T_MOTOBOMBA GA-90303A | MONT | DBBAA | ZPM000123 | X | 1255307100 | C |  | 90.0 A | 3.2 A | 4.0 A | Refinería Olmeca |  | 60.0 Hz | PROTECCION | ABB | TIASTAR-CCM.480 | 3 | 100.0 | GAM-90303 A | 4 | ESTADO SOLIDO | 120.0 V | 480.0 V
070 | 20952156 | GAM-90302 B | SECTOR07 | ARRANCADOR DE GAM-90302 B | 1°c a 3°C | 4-15°C | MAYOR A 15°C | TRI-REF-DBP-07BAA-SCB95-GA90302B | CASA DE BOMBAS 5 | U_T_MOTOBOMBA GA-90302B | MONT | DBBAA | ZPM000123 | X | 1255307100 | C |  | 300.0 A | 3.2 A | 6.3 A | Refinería Olmeca |  | 60.0 Hz | PROTECCION | ABB | TIASTAR-CCM.480 | 3 | 200.0 | GAM-90302 B | 5 | ESTADO SOLIDO | 120.0 V | 480.0 V
070 | 20952155 | GAM-90302 A | SECTOR07 | ARRANCADOR DE GAM-90302 A | 1°c a 3°C | 4-15°C | MAYOR A 15°C | TRI-REF-DBP-07BAA-SCB95-GA90302A | CASA DE BOMBAS 5 | U_T_MOTOBOMBA GA-90302A | MONT | DBBAA | ZPM000123 | X | 1255307100 | C |  | 300.0 A | 3.2 A | 6.3 A | Refinería Olmeca |  | 60.0 Hz | PROTECCION | ABB | TIASTAR-CCM.480 | 3 | 200.0 | GAM-90302 A | 5 | ESTADO SOLIDO | 120.0 V | 480.0 V
070 | 20952154 | GAM-90300 D | SECTOR07 | ARRANCADOR DE GAM-90300 D | 1°c a 3°C | 4-15°C | MAYOR A 15°C | TRI-REF-DBP-07BAA-SCB95-GA90300D | CASA DE BOMBAS 5 | U_T_MOTOBOMBA GA-90300D | MONT | DBBAA | ZPM000123 | X | 1255307100 | C |  |  | 2.0 A | 10.0 A | Refinería Olmeca |  | 60.0 Hz | PROTECCION | ABB | MCC 2.5 VACUUM CONTACTOR | 3 | 300.0 | GAM-90300 D |  | ESTADO SOLIDO | 120.0 V | 4,160.0 V
070 | 20952153 | GAM-90300 C | SECTOR07 | ARRANCADOR DE GAM-90300 C | 1°c a 3°C | 4-15°C | MAYOR A 15°C | TRI-REF-DBP-07BAA-SCB95-GA90300C | CASA DE BOMBAS 5 | U_T_MOTOBOMBA GA-90300C | MONT | DBBAA | ZPM000123 | X | 1255307100 | C |  |  | 2.0 A | 10.0 A | Refinería Olmeca |  | 60.0 Hz | PROTECCION | ABB | MCC 2.5 VACUUM CONTACTOR | 3 | 300.0 | GAM-90300 C |  | ESTADO SOLIDO | 120.0 V | 4,160.0 V
070 | 20952152 | GAM-90300 B | SECTOR07 | ARRANCADOR DE GAM-90300 B | 1°c a 3°C | 4-15°C | MAYOR A 15°C | TRI-REF-DBP-07BAA-SCB95-GA90300B | CASA DE BOMBAS 5 | U_T_MOTOBOMBA GA-90300B | MONT | DBBAA | ZPM000123 | X | 1255307100 | C |  |  | 2.0 A | 10.0 A | Refinería Olmeca |  | 60.0 Hz | PROTECCION | ABB | MCC 2.5 VACUUM CONTACTOR | 3 | 300.0 | GAM-90300 B |  | ESTADO SOLIDO | 120.0 V | 4,160.0 V
070 | 20952151 | GAM-90300 A | SECTOR07 | ARRANCADOR DE GAM-90300 A | 1°c a 3°C | 4-15°C | MAYOR A 15°C | TRI-REF-DBP-07BAA-SCB95-GA90300A | CASA DE BOMBAS 5 | U_T_MOTOBOMBA GA-90300A | MONT | DBBAA | ZPM000123 | X | 1255307100 | C |  |  | 2.0 A | 10.0 A | Refinería Olmeca |  | 60.0 Hz | PROTECCION | ABB | MCC 2.5 VACUUM CONTACTOR | 3 | 300.0 | GAM-90300 A |  | ESTADO SOLIDO | 120.0 V | 4,160.0 V
070 | 20952150 | MVE-315-06 | SECTOR07 | ARRANCADOR DE MVE-315-06 | 1°c a 3°C | 4-15°C | MAYOR A 15°C | TRI-REF-DBP-07BAA-SCB94-VE31506 | CASA DE BOMBAS 4 | U_T_MOTOVENTILADOR VE-31506 | MONT | DBBAA | ZPM000123 | X | 1255307100 | C |  | 4.0 A | 1.5 A | 2.0 A | Refinería Olmeca |  | 60.0 Hz | PROTECCION | SIEMENS | TIASTAR-CCM.480 | 3 | 10.0 | MVE-315-06 | 1 | ESTADO SOLIDO | 120.0 V | 480.0 V
070 | 20952125 | MGA-90017 A | SECTOR07 | ARRANCADOR DE MGA-90017 A | 1°c a 3°C | 4-15°C | MAYOR A 15°C | TRI-REF-DBP-07BAA-SCB92-GA90017A | CASA DE BOMBAS 2 | U_T_MOTOBOMBA GA-90017A | MONT | DBBAA | ZPM000123 | X | 1255307100 | C |  | 155.0 A | 3.0 A | 4.0 A | Refinería Olmeca |  | 60.0 Hz | PROTECCION | SIEMENS | TIASTAR-CCM.480 | 3 | 200.0 | MGA-90017 A | 5 | ESTADO SOLIDO | 120.0 V | 480.0 V
070 | 20952100 | MGA-90007 C | SECTOR07 | ARRANCADOR DE MGA-90007 C | 1°c a 3°C | 4-15°C | MAYOR A 15°C | TRI-REF-DBP-07BAA-SCB91-GA90007C | CASA DE BOMBAS 1 | U_T_MOTOBOMBA GA-90007C | MONT | DBBAA | ZPM000123 | X | 1255307100 | C |  | 200.0 A | 3.0 A | 4.0 A | Refinería Olmeca |  | 60.0 Hz | PROTECCION | SIEMENS | TIASTAR-CCM.480 | 3 | 100.0 | MGA-90007 C | 4 | ESTADO SOLIDO | 120.0 V | 480.0 V
070 | 20952099 | MGA-90007 B | SECTOR07 | ARRANCADOR DE MGA-90007 B | 1°c a 3°C | 4-15°C | MAYOR A 15°C | TRI-REF-DBP-07BAA-SCB91-GA90007B | CASA DE BOMBAS 1 | U_T_MOTOBOMBA GA-90007B | MONT | DBBAA | ZPM000123 | X | 1255307100 | C |  | 200.0 A | 3.0 A | 4.0 A | Refinería Olmeca |  | 60.0 Hz | PROTECCION | SIEMENS | TIASTAR-CCM.480 | 3 | 100.0 | MGA-90007 B | 4 | ESTADO SOLIDO | 120.0 V | 480.0 V
070 | 20952098 | MGA-90007 A | SECTOR07 | ARRANCADOR DE MGA-90007 A | 1°c a 3°C | 4-15°C | MAYOR A 15°C | TRI-REF-DBP-07BAA-SCB91-GA90007A | CASA DE BOMBAS 1 | U_T_MOTOBOMBA GA-90007A | MONT | DBBAA | ZPM000123 | X | 1255307100 | C |  | 200.0 A | 3.0 A | 4.0 A | Refinería Olmeca |  | 60.0 Hz | PROTECCION | SIEMENS | TIASTAR-CCM.480 | 3 | 100.0 | MGA-90007 A | 4 | ESTADO SOLIDO | 120.0 V | 480.0 V
070 | 20952097 | MGA-90004 C | SECTOR07 | ARRANCADOR DE MGA-90004 C | 1°c a 3°C | 4-15°C | MAYOR A 15°C | TRI-REF-DBP-07BAA-SCB91-GA90004C | CASA DE BOMBAS 1 | U_T_MOTOBOMBA GA-90004C | MONT | DBBAA | ZPM000123 | X | 1255307100 | C |  | 200.0 A | 3.0 A | 4.0 A | Refinería Olmeca |  | 60.0 Hz | PROTECCION | SIEMENS | TIASTAR-CCM.480 | 3 | 200.0 | MGA-90004 C | 5 | ESTADO SOLIDO | 120.0 V | 480.0 V
070 | 20952096 | MGA-90004 B | SECTOR07 | ARRANCADOR DE MGA-90004 B | 1°c a 3°C | 4-15°C | MAYOR A 15°C | TRI-REF-DBP-07BAA-SCB91-GA90004B | CASA DE BOMBAS 1 | U_T_MOTOBOMBA GA-90004B | MONT | DBBAA | ZPM000123 | X | 1255307100 | C |  | 200.0 A | 3.0 A | 4.0 A | Refinería Olmeca |  | 60.0 Hz | PROTECCION | SIEMENS | TIASTAR-CCM.480 | 3 | 200.0 | MGA-90004 B | 5 | ESTADO SOLIDO | 120.0 V | 480.0 V
070 | 20952095 | MGA-90004 A | SECTOR07 | ARRANCADOR DE MGA-90004 A | 1°c a 3°C | 4-15°C | MAYOR A 15°C | TRI-REF-DBP-07BAA-SCB91-GA90004A | CASA DE BOMBAS 1 | U_T_MOTOBOMBA GA-90004A | MONT | DBBAA | ZPM000123 | X | 1255307100 | C |  | 200.0 A | 3.0 A | 4.0 A | Refinería Olmeca |  | 60.0 Hz | PROTECCION | SIEMENS | TIASTAR-CCM.480 | 3 | 200.0 | MGA-90004 A | 5 | ESTADO SOLIDO | 120.0 V | 480.0 V
070 | 20952094 | MGA-90003 D | SECTOR07 | ARRANCADOR DE MGA-90003 D | 1°c a 3°C | 4-15°C | MAYOR A 15°C | TRI-REF-DBP-07BAA-SCB91-GA90003D | CASA DE BOMBAS 1 | U_T_MOTOBOMBA GA-90003D | MONT | DBBAA | ZPM000123 | X | 1255307100 | C |  | 200.0 A | 3.0 A | 4.0 A | Refinería Olmeca |  | 60.0 Hz | PROTECCION | SIEMENS | TIASTAR-CCM.480 | 3 | 200.0 | MGA-90003 D | 5 | ESTADO SOLIDO | 120.0 V | 480.0 V
070 | 20952093 | MGA-90003 C | SECTOR07 | ARRANCADOR DE MGA-90003 C | 1°c a 3°C | 4-15°C | MAYOR A 15°C | TRI-REF-DBP-07BAA-SCB91-GA90003C | CASA DE BOMBAS 1 | U_T_MOTOBOMBA GA-90003C | MONT | DBBAA | ZPM000123 | X | 1255307100 | C |  | 200.0 A | 3.0 A | 4.0 A | Refinería Olmeca |  | 60.0 Hz | PROTECCION | SIEMENS | TIASTAR-CCM.480 | 3 | 200.0 | MGA-90003 C | 5 | ESTADO SOLIDO | 120.0 V | 480.0 V
070 | 20952092 | MGA-90003 B | SECTOR07 | ARRANCADOR DE MGA-90003 B | 1°c a 3°C | 4-15°C | MAYOR A 15°C | TRI-REF-DBP-07BAA-SCB91-GA90003B | CASA DE BOMBAS 1 | U_T_MOTOBOMBA GA-90003B | MONT | DBBAA | ZPM000123 | X | 1255307100 | C |  | 200.0 A | 3.0 A | 4.0 A | Refinería Olmeca |  | 60.0 Hz | PROTECCION | SIEMENS | TIASTAR-CCM.480 | 3 | 200.0 | MGA-90003 B | 5 | ESTADO SOLIDO | 120.0 V | 480.0 V
070 | 20952091 | MGA-90003 A | SECTOR07 | ARRANCADOR DE MGA-90003 A | 1°c a 3°C | 4-15°C | MAYOR A 15°C | TRI-REF-DBP-07BAA-SCB91-GA90003A | CASA DE BOMBAS 1 | U_T_MOTOBOMBA GA-90003A | MONT | DBBAA | ZPM000123 | X | 1255307100 | C |  | 200.0 A | 3.0 A | 4.0 A | Refinería Olmeca |  | 60.0 Hz | PROTECCION | SIEMENS | TIASTAR-CCM.480 | 3 | 200.0 | MGA-90003 A | 5 | ESTADO SOLIDO | 120.0 V | 480.0 V
070 | 20952090 | MGA-90002 C | SECTOR07 | ARRANCADOR DE MGA-90002 C | 1°c a 3°C | 4-15°C | MAYOR A 15°C | TRI-REF-DBP-07BAA-SCB91-GA90002C | CASA DE BOMBAS 1 | U_T_MOTOBOMBA GA-90002C | MONT | DBBAA | ZPM000123 | X | 1255307100 | C |  | 200.0 A | 3.0 A | 4.0 A | Refinería Olmeca |  | 60.0 Hz | PROTECCION | SIEMENS | TIASTAR-CCM.480 | 3 | 200.0 | MGA-90002 C | 5 | ESTADO SOLIDO | 120.0 V | 480.0 V
070 | 20952089 | MGA-90002 B | SECTOR07 | ARRANCADOR DE MGA-90002 B | 1°c a 3°C | 4-15°C | MAYOR A 15°C | TRI-REF-DBP-07BAA-SCB91-GA90002B | CASA DE BOMBAS 1 | U_T_MOTOBOMBA GA-90002B | MONT | DBBAA | ZPM000123 | X | 1255307100 | C |  | 200.0 A | 3.0 A | 4.0 A | Refinería Olmeca |  | 60.0 Hz | PROTECCION | SIEMENS | TIASTAR-CCM.480 | 3 | 200.0 | MGA-90002 B | 5 | ESTADO SOLIDO | 120.0 V | 480.0 V
070 | 20952088 | MGA-90002 A | SECTOR07 | ARRANCADOR DE MGA-90002 A | 1°c a 3°C | 4-15°C | MAYOR A 15°C | TRI-REF-DBP-07BAA-SCB91-GA90002A | CASA DE BOMBAS 1 | U_T_MOTOBOMBA GA-90002A | MONT | DBBAA | ZPM000123 | X | 1255307100 | C |  | 200.0 A | 3.0 A | 4.0 A | Refinería Olmeca |  | 60.0 Hz | PROTECCION | SIEMENS | TIASTAR-CCM.480 | 3 | 200.0 | MGA-90002 A | 5 | ESTADO SOLIDO | 120.0 V | 480.0 V
070 | 20952087 | MGA-90029 C | SECTOR07 | ARRANCADOR DE MGA-90029 C | 1°c a 3°C | 4-15°C | MAYOR A 15°C | TRI-REF-DBP-07BAA-SCB91-GA90029C | CASA DE BOMBAS 1 | U_T_MOTOBOMBA GA-90029C | MONT | DBBAA | ZPM000123 | X | 1255307100 | C |  |  | 2.0 A |  | Refinería Olmeca |  | 60.0 Hz | PROTECCION | SIEMENS | 3TL8107-1BA00 | 3 | 250.0 | MGA-90029 C |  | ESTADO SOLIDO | 125.0 V | 4,160.0 V
070 | 20952086 | MGA-90029 B | SECTOR07 | ARRANCADOR DE MGA-90029 B | 1°c a 3°C | 4-15°C | MAYOR A 15°C | TRI-REF-DBP-07BAA-SCB91-GA90029B | CASA DE BOMBAS 1 | U_T_MOTOBOMBA GA-90029B | MONT | DBBAA | ZPM000123 | X | 1255307100 | C |  |  | 2.0 A |  | Refinería Olmeca |  | 60.0 Hz | PROTECCION | SIEMENS | 3TL8107-1BA00 | 3 | 250.0 | MGA-90029 B |  | ESTADO SOLIDO | 125.0 V | 4,160.0 V
070 | 20952085 | MGA-90029 A | SECTOR07 | ARRANCADOR DE MGA-90029 A | 1°c a 3°C | 4-15°C | MAYOR A 15°C | TRI-REF-DBP-07BAA-SCB91-GA90029A | CASA DE BOMBAS 1 | U_T_MOTOBOMBA GA-90029A | MONT | DBBAA | ZPM000123 | X | 1255307100 | C |  |  | 2.0 A |  | Refinería Olmeca |  | 60.0 Hz | PROTECCION | SIEMENS | 3TL8107-1BA00 | 3 | 250.0 | MGA-90029 A |  | ESTADO SOLIDO | 125.0 V | 4,160.0 V
070 | 20952084 | MGA-90006 B | SECTOR07 | ARRANCADOR DE MGA-90006 B | 1°c a 3°C | 4-15°C | MAYOR A 15°C | TRI-REF-DBP-07BAA-SCB91-GA90006B | CASA DE BOMBAS 1 | U_T_MOTOBOMBA GA-90006B | MONT | DBBAA | ZPM000123 | X | 1255307100 | C |  |  | 2.0 A |  | Refinería Olmeca |  | 60.0 Hz | PROTECCION | SIEMENS | 3TL8107-1BA00 | 3 | 200.0 | MGA-90006 B |  | ESTADO SOLIDO | 125.0 V | 4,160.0 V
070 | 20952083 | MGA-90006 A | SECTOR07 | ARRANCADOR DE MGA-90006 A | 1°c a 3°C | 4-15°C | MAYOR A 15°C | TRI-REF-DBP-07BAA-SCB91-GA90006A | CASA DE BOMBAS 1 | U_T_MOTOBOMBA GA-90006A | MONT | DBBAA | ZPM000123 | X | 1255307100 | C |  |  | 2.0 A |  | Refinería Olmeca |  | 60.0 Hz | PROTECCION | SIEMENS | 3TL8107-1BA00 | 3 | 200.0 | MGA-90006 A |  | ESTADO SOLIDO | 125.0 V | 4,160.0 V
070 | 20952082 | MGA-90005 C | SECTOR07 | ARRANCADOR DE MGA-90005 C | 1°c a 3°C | 4-15°C | MAYOR A 15°C | TRI-REF-DBP-07BAA-SCB91-GA90005C | CASA DE BOMBAS 1 | U_T_MOTOBOMBA GA-90005 C | MONT | DBBAA | ZPM000123 | X | 1255307100 | C |  |  | 2.0 A |  | Refinería Olmeca |  | 60.0 Hz | PROTECCION | SIEMENS | 3TL8107-1BA00 | 3 | 250.0 | MGA-90005 C |  | ESTADO SOLIDO | 125.0 V | 4,160.0 V
070 | 20952081 | MGA-90005 B | SECTOR07 | ARRANCADOR DE MGA-90005 B | 1°c a 3°C | 4-15°C | MAYOR A 15°C | TRI-REF-DBP-07BAA-SCB91-GA90005B | CASA DE BOMBAS 1 | U_T_MOTOBOMBA GA-90005 B | MONT | DBBAA | ZPM000123 | X | 1255307100 | C |  |  | 2.0 A |  | Refinería Olmeca |  | 60.0 Hz | PROTECCION | SIEMENS | 3TL8107-1BA00 | 3 | 250.0 | MGA-90005 B |  | ESTADO SOLIDO | 125.0 V | 4,160.0 V
070 | 20952080 | MGA-90005 A | SECTOR07 | ARRANCADOR DE MGA-90005 A | 1°c a 3°C | 4-15°C | MAYOR A 15°C | TRI-REF-DBP-07BAA-SCB91-GA90005A | CASA DE BOMBAS 1 | U_T_MOTOBOMBA GA-90005 A | MONT | DBBAA | ZPM000123 | X | 1255307100 | C |  |  | 2.0 A |  | Refinería Olmeca |  | 60.0 Hz | PROTECCION | SIEMENS | 3TL8107-1BA00 | 3 | 250.0 | MGA-90005 A |  | ESTADO SOLIDO | 125.0 V | 4,160.0 V
070 | 20952079 | MGA-90001 C | SECTOR07 | ARRANCADOR DE MGA-90001 C | 1°c a 3°C | 4-15°C | MAYOR A 15°C | TRI-REF-DBP-07BAA-SCB91-GA90001C | CASA DE BOMBAS 1 | U_T_MOTOBOMBA GA-90001C | MONT | DBBAA | ZPM000123 | X | 1255307100 | C |  |  | 2.0 A |  | Refinería Olmeca |  | 60.0 Hz | PROTECCION | SIEMENS | 3TL8107-1BA00 | 3 | 200.0 | MGA-90001 C |  | ESTADO SOLIDO | 125.0 V | 4,160.0 V
070 | 20952078 | MGA-90001 B | SECTOR07 | ARRANCADOR DE MGA-90001 B | 1°c a 3°C | 4-15°C | MAYOR A 15°C | TRI-REF-DBP-07BAA-SCB91-GA90001B | CASA DE BOMBAS 1 | U_T_MOTOBOMBA GA-90001B | MONT | DBBAA | ZPM000123 | X | 1255307100 | C |  |  | 2.0 A |  | Refinería Olmeca |  | 60.0 Hz | PROTECCION | SIEMENS | 3TL8107-1BA00 | 3 | 200.0 | MGA-90001 B |  | ESTADO SOLIDO | 125.0 V | 4,160.0 V
070 | 20952077 | MGA-90001 A | SECTOR07 | ARRANCADOR DE MGA-90001 A | 1°c a 3°C | 4-15°C | MAYOR A 15°C | TRI-REF-DBP-07BAA-SCB91-GA90001A | CASA DE BOMBAS 1 | U_T_MOTOBOMBA GA-90001A | MONT | DBBAA | ZPM000123 | X | 1255307100 | C |  |  | 2.0 A |  | Refinería Olmeca |  | 60.0 Hz | PROTECCION | SIEMENS | 3TL8107-1BA00 | 3 | 200.0 | MGA-90001 A |  | ESTADO SOLIDO | 125.0 V | 4,160.0 V
070 | 20952124 | MGA-90014 B | SECTOR07 | ARRANCADOR DE MGA-90014 B | 1°c a 3°C | 4-15°C | MAYOR A 15°C | TRI-REF-DBP-07BAA-SCB92-GA90014B | CASA DE BOMBAS 2 | U_T_MOTOBOMBA GA-90014B | MONT | DBBAA | ZPM000123 | X | 1255307100 | C |  | 155.0 A | 3.0 A | 4.0 A | Refinería Olmeca |  | 60.0 Hz | PROTECCION | SIEMENS | TIASTAR-CCM.480 | 3 | 100.0 | MGA-90014 B | 4 | ESTADO SOLIDO | 120.0 V | 480.0 V
070 | 20952123 | MGA-90014 A | SECTOR07 | ARRANCADOR DE MGA-90014 A | 1°c a 3°C | 4-15°C | MAYOR A 15°C | TRI-REF-DBP-07BAA-SCB92-GA90014A | CASA DE BOMBAS 2 | U_T_MOTOBOMBA GA-90014A | MONT | DBBAA | ZPM000123 | X | 1255307100 | C |  | 115.0 A | 3.0 A | 4.0 A | Refinería Olmeca |  | 60.0 Hz | PROTECCION | SIEMENS | TIASTAR-CCM.480 | 3 | 100.0 | MGA-90014 A | 4 | ESTADO SOLIDO | 120.0 V | 480.0 V
070 | 20952122 | MGA-90010 B | SECTOR07 | ARRANCADOR DE MGA-90010 B | 1°c a 3°C | 4-15°C | MAYOR A 15°C | TRI-REF-DBP-07BAA-SCB92-GA90010B | CASA DE BOMBAS 2 | U_T_MOTOBOMBA GA-90010B | MONT | DBBAA | ZPM000123 | X | 1255307100 | C |  | 115.0 A | 3.0 A | 4.0 A | Refinería Olmeca |  | 60.0 Hz | PROTECCION | SIEMENS | TIASTAR-CCM.480 | 3 | 50.0 | MGA-90010 B | 3 | ESTADO SOLIDO | 120.0 V | 480.0 V
070 | 20952121 | MGA-90010 A | SECTOR07 | ARRANCADOR DE MGA-90010 A | 1°c a 3°C | 4-15°C | MAYOR A 15°C | TRI-REF-DBP-07BAA-SCB92-GA90010A | CASA DE BOMBAS 2 | U_T_MOTOBOMBA GA-90010A | MONT | DBBAA | ZPM000123 | X | 1255307100 | C |  | 90.0 A | 1.0 A | 1.0 A | Refinería Olmeca |  | 60.0 Hz | PROTECCION | SIEMENS | TIASTAR-CCM.480 | 3 | 50.0 | MGA-90010 A | 3 | ESTADO SOLIDO | 120.0 V | 480.0 V
070 | 20952120 | MBD-95015 C | SECTOR07 | ARRANCADOR DE MBD-95015 C | 1°c a 3°C | 4-15°C | MAYOR A 15°C | TRI-REF-DBP-07BAA-SCB92-BD95015C | CASA DE BOMBAS 2 | U_T_MOTOBOMBA DETERGENTE BD-95015C | MONT | DBBAA | ZPM000123 | X | 1255307100 | C |  | 115.0 A | 1.5 A | 2.0 A | Refinería Olmeca |  | 60.0 Hz | PROTECCION | SIEMENS | TIASTAR-CCM.480 | 3 | 10.0 | MBD-95015 C | 1 | ESTADO SOLIDO | 120.0 V | 480.0 V
070 | 20952119 | MBD-95012 B | SECTOR07 | ARRANCADOR DE MBD-95012 B | 1°c a 3°C | 4-15°C | MAYOR A 15°C | TRI-REF-DBP-07BAA-SCB92-BD95012B | CASA DE BOMBAS 2 | U_T_ MOTOBOMBA DOSIFICADORA BD-95012B | MONT | DBBAA | ZPM000123 | X | 1255307100 | C |  | 115.0 A | 1.5 A | 2.0 A | Refinería Olmeca |  | 60.0 Hz | PROTECCION | SIEMENS | TIASTAR-CCM.480 | 3 | 10.0 | MBD-95012 B | 1 | ESTADO SOLIDO | 120.0 V | 480.0 V
070 | 20952118 | MBD-95015 B | SECTOR07 | ARRANCADOR DE MBD-95015 B | 1°c a 3°C | 4-15°C | MAYOR A 15°C | TRI-REF-DBP-07BAA-SCB92-BD95015B | CASA DE BOMBAS 2 | U_T_MOTOBOMBA DETERGENTE BD-95015B | MONT | DBBAA | ZPM000123 | X | 1255307100 | C |  | 115.0 A | 1.5 A | 2.0 A | Refinería Olmeca |  | 60.0 Hz | PROTECCION | SIEMENS | TIASTAR-CCM.480 | 3 | 10.0 | MBD-95015 B | 1 | ESTADO SOLIDO | 120.0 V | 480.0 V
070 | 20952117 | MBD-95015 A | SECTOR07 | ARRANCADOR DE MBD-95015 A | 1°c a 3°C | 4-15°C | MAYOR A 15°C | TRI-REF-DBP-07BAA-SCB92-BD95015A | CASA DE BOMBAS 2 | U_T_MOTOBOMBA DETERGENTE BD-95015A | MONT | DBBAA | ZPM000123 | X | 1255307100 | C |  | 115.0 A | 1.5 A | 2.0 A | Refinería Olmeca |  | 60.0 Hz | PROTECCION | SIEMENS | TIASTAR-CCM.480 | 3 | 10.0 | MBD-95015 A | 1 | ESTADO SOLIDO | 120.0 V | 480.0 V
070 | 20952116 | MGA-90016 B | SECTOR07 | ARRANCADOR DE MGA-90016 B | 1°c a 3°C | 4-15°C | MAYOR A 15°C | TRI-REF-DBP-07BAA-SCB92-GA90016B | CASA DE BOMBAS 2 | U_T_MOTOBOMBA GA-90016B | MONT | DBBAA | ZPM000123 | X | 1255307100 | C |  |  | 2.0 A |  | Refinería Olmeca |  | 60.0 Hz | PROTECCION | SIEMENS | 3TL8107-1BA00 | 3 | 200.0 | MGA-90016 B |  | ESTADO SOLIDO | 120.0 V | 4,160.0 V
070 | 20952115 | MGA-90016 A | SECTOR07 | ARRANCADOR DE MGA-90016 A | 1°c a 3°C | 4-15°C | MAYOR A 15°C | TRI-REF-DBP-07BAA-SCB92-GA90016A | CASA DE BOMBAS 2 | U_T_MOTOBOMBA GA-90016A | MONT | DBBAA | ZPM000123 | X | 1255307100 | C |  |  | 2.0 A |  | Refinería Olmeca |  | 60.0 Hz | PROTECCION | SIEMENS | 3TL8107-1BA00 | 3 | 200.0 | MGA-90016 A |  | ESTADO SOLIDO | 120.0 V | 4,160.0 V
070 | 20952114 | MGA-90015 B | SECTOR07 | ARRANCADOR DE MGA-90015 B | 1°c a 3°C | 4-15°C | MAYOR A 15°C | TRI-REF-DBP-07BAA-SCB92-GA90015B | CASA DE BOMBAS 2 | U_T_MOTOBOMBA GA-90015B | MONT | DBBAA | ZPM000123 | X | 1255307100 | C |  |  | 2.0 A |  | Refinería Olmeca |  | 60.0 Hz | PROTECCION | SIEMENS | 3TL8107-1BA00 | 3 | 200.0 | MGA-90015 B |  | ESTADO SOLIDO | 120.0 V | 4,160.0 V
070 | 20952113 | MGA-90015 A | SECTOR07 | ARRANCADOR DE MGA-90015 A | 1°c a 3°C | 4-15°C | MAYOR A 15°C | TRI-REF-DBP-07BAA-SCB92-GA90015A | CASA DE BOMBAS 2 | U_T_MOTOBOMBA GA-90015A | MONT | DBBAA | ZPM000123 | X | 1255307100 | C |  |  | 2.0 A |  | Refinería Olmeca |  | 60.0 Hz | PROTECCION | SIEMENS | 3TL8107-1BA00 | 3 | 200.0 | MGA-90015 A |  | ESTADO SOLIDO | 120.0 V | 4,160.0 V
070 | 20952112 | MGA-90013 C | SECTOR07 | ARRANCADOR DE MGA-90013 C | 1°c a 3°C | 4-15°C | MAYOR A 15°C | TRI-REF-DBP-07BAA-SCB92-GA90013C | CASA DE BOMBAS 2 | U_T_MOTOBOMBA GA-90013C | MONT | DBBAA | ZPM000123 | X | 1255307100 | C |  |  | 2.0 A |  | Refinería Olmeca |  | 60.0 Hz | PROTECCION | SIEMENS | 3TL8107-1BA00 | 3 | 350.0 | MGA-90013 C |  | ESTADO SOLIDO | 120.0 V | 4,160.0 V
070 | 20952111 | MGA-90013 B | SECTOR07 | ARRANCADOR DE MGA-90013 B | 1°c a 3°C | 4-15°C | MAYOR A 15°C | TRI-REF-DBP-07BAA-SCB92-GA90013B | CASA DE BOMBAS 2 | U_T_MOTOBOMBA GA-90013B | MONT | DBBAA | ZPM000123 | X | 1255307100 | C |  |  | 2.0 A |  | Refinería Olmeca |  | 60.0 Hz | PROTECCION | SIEMENS | 3TL8107-1BA00 | 3 | 350.0 | MGA-90013 B |  | ESTADO SOLIDO | 120.0 V | 4,160.0 V
070 | 20952110 | MGA-90013 A | SECTOR07 | ARRANCADOR DE MGA-90013 A | 1°c a 3°C | 4-15°C | MAYOR A 15°C | TRI-REF-DBP-07BAA-SCB92-GA90013A | CASA DE BOMBAS 2 | U_T_MOTOBOMBA GA-90013A | MONT | DBBAA | ZPM000123 | X | 1255307100 | C |  |  | 2.0 A |  | Refinería Olmeca |  | 60.0 Hz | PROTECCION | SIEMENS | 3TL8107-1BA00 | 3 | 350.0 | MGA-90013 A |  | ESTADO SOLIDO | 120.0 V | 4,160.0 V
070 | 20952109 | MGA-90012 C | SECTOR07 | ARRANCADOR DE MGA-90012 C | 1°c a 3°C | 4-15°C | MAYOR A 15°C | TRI-REF-DBP-07BAA-SCB92-GA90012C | CASA DE BOMBAS 2 | U_T_MOTOBOMBA GA-90012C | MONT | DBBAA | ZPM000123 | X | 1255307100 | C |  |  | 2.0 A |  | Refinería Olmeca |  | 60.0 Hz | PROTECCION | SIEMENS | 3TL8107-1BA00 | 3 | 200.0 | MGA-90012 C |  | ESTADO SOLIDO | 120.0 V | 4,160.0 V
070 | 20952108 | MGA-90012 B | SECTOR07 | ARRANCADOR DE MGA-90012 B | 1°c a 3°C | 4-15°C | MAYOR A 15°C | TRI-REF-DBP-07BAA-SCB92-GA90012B | CASA DE BOMBAS 2 | U_T_MOTOBOMBA GA-90012B | MONT | DBBAA | ZPM000123 | X | 1255307100 | C |  |  | 2.0 A |  | Refinería Olmeca |  | 60.0 Hz | PROTECCION | SIEMENS | 3TL8107-1BA00 | 3 | 200.0 | MGA-90012 B |  | ESTADO SOLIDO | 120.0 V | 4,160.0 V
070 | 20952107 | MGA-90012 A | SECTOR07 | ARRANCADOR DE MGA-90012 A | 1°c a 3°C | 4-15°C | MAYOR A 15°C | TRI-REF-DBP-07BAA-SCB92-GA90012A | CASA DE BOMBAS 2 | U_T_MOTOBOMBA GA-90012A | MONT | DBBAA | ZPM000123 | X | 1255307100 | C |  |  | 2.0 A |  | Refinería Olmeca |  | 60.0 Hz | PROTECCION | SIEMENS | 3TL8107-1BA00 | 3 | 200.0 | MGA-90012 A |  | ESTADO SOLIDO | 120.0 V | 4,160.0 V
070 | 20952106 | MGA-90009 C | SECTOR07 | ARRANCADOR DE MGA-90009 C | 1°c a 3°C | 4-15°C | MAYOR A 15°C | TRI-REF-DBP-07BAA-SCB91-GA90009C | CASA DE BOMBAS 1 | U_T_MOTOBOMBA GA-90009C | MONT | DBBAA | ZPM000123 | X | 1255307100 | C |  | 200.0 A | 3.0 A | 4.0 A | Refinería Olmeca |  | 60.0 Hz | PROTECCION | SIEMENS | TIASTAR-CCM.480 | 3 | 200.0 | MGA-90009 C | 5 | ESTADO SOLIDO | 120.0 V | 480.0 V
070 | 20952105 | MGA-90009 B | SECTOR07 | ARRANCADOR DE MGA-90009 B | 1°c a 3°C | 4-15°C | MAYOR A 15°C | TRI-REF-DBP-07BAA-SCB91-GA90009B | CASA DE BOMBAS 1 | U_T_MOTOBOMBA GA-90009B | MONT | DBBAA | ZPM000123 | X | 1255307100 | C |  | 200.0 A | 3.0 A | 4.0 A | Refinería Olmeca |  | 60.0 Hz | PROTECCION | SIEMENS | TIASTAR-CCM.480 | 3 | 200.0 | MGA-90009 B | 5 | ESTADO SOLIDO | 120.0 V | 480.0 V
070 | 20952104 | MGA-90009 A | SECTOR07 | ARRANCADOR DE MGA-90009 A | 1°c a 3°C | 4-15°C | MAYOR A 15°C | TRI-REF-DBP-07BAA-SCB91-GA90009A | CASA DE BOMBAS 1 | U_T_MOTOBOMBA GA-90009A | MONT | DBBAA | ZPM000123 | X | 1255307100 | C |  | 200.0 A | 3.0 A | 4.0 A | Refinería Olmeca |  | 60.0 Hz | PROTECCION | SIEMENS | TIASTAR-CCM.480 | 3 | 200.0 | MGA-90009 A | 5 | ESTADO SOLIDO | 120.0 V | 480.0 V
070 | 20952103 | MGA-90008 C | SECTOR07 | ARRANCADOR DE MGA-90008 C | 1°c a 3°C | 4-15°C | MAYOR A 15°C | TRI-REF-DBP-07BAA-SCB91-GA90008C | CASA DE BOMBAS 1 | U_T_MOTOBOMBA GA-90008C | MONT | DBBAA | ZPM000123 | X | 1255307100 | C |  | 200.0 A | 3.0 A | 4.0 A | Refinería Olmeca |  | 60.0 Hz | PROTECCION | SIEMENS | TIASTAR-CCM.480 | 3 | 100.0 | MGA-90008 C | 4 | ESTADO SOLIDO | 120.0 V | 480.0 V
070 | 20952102 | MGA-90008 B | SECTOR07 | ARRANCADOR DE MGA-90008 B | 1°c a 3°C | 4-15°C | MAYOR A 15°C | TRI-REF-DBP-07BAA-SCB91-GA90008B | CASA DE BOMBAS 1 | U_T_MOTOBOMBA GA-90008B | MONT | DBBAA | ZPM000123 | X | 1255307100 | C |  | 200.0 A | 3.0 A | 4.0 A | Refinería Olmeca |  | 60.0 Hz | PROTECCION | SIEMENS | TIASTAR-CCM.480 | 3 | 100.0 | MGA-90008 B | 4 | ESTADO SOLIDO | 120.0 V | 480.0 V
070 | 20952101 | MGA-90008 A | SECTOR07 | ARRANCADOR DE MGA-90008 A | 1°c a 3°C | 4-15°C | MAYOR A 15°C | TRI-REF-DBP-07BAA-SCB91-GA90008A | CASA DE BOMBAS 1 | U_T_MOTOBOMBA GA-90008A | MONT | DBBAA | ZPM000123 | X | 1255307100 | C |  | 200.0 A | 3.0 A | 4.0 A | Refinería Olmeca |  | 60.0 Hz | PROTECCION | SIEMENS | TIASTAR-CCM.480 | 3 | 100.0 | MGA-90008 A | 4 | ESTADO SOLIDO | 120.0 V | 480.0 V
070 | 20978262 | MEC-21102 GB | SECTOR03 | ARRANCADOR MEC-21102 GB | 1°c a 3°C | 4-15°C | MAYOR A 15°C | TRI-REF-DBP-03CAA-SPCCP-EC21102GB | PLANTA DESINTEGRACIÓN CATALÍTICA (FCC1) | U_T_SOLOAIRE EC-21102GB | MONT | DBCAA | ZPM000123 | X | 1255103200 | C |  | 2.0 A | 2.8 A | 5.0 A | Refinería Olmeca | SIN DATO | 60.0 Hz | PROTECCION Y MEDICION | EATON | FREDOM | 3 | 50.0 | MEC-21102 GB | 3 | ELECTRONICO | 120.0 V | 480.0 V
070 | 20978261 | MEC-21102 GA | SECTOR03 | ARRANCADOR MEC-21102 GA | 1°c a 3°C | 4-15°C | MAYOR A 15°C | TRI-REF-DBP-03CAA-SPCCP-EC21102GA | PLANTA DESINTEGRACIÓN CATALÍTICA (FCC1) | U_T_SOLOAIRE EC-21102GA | MONT | DBCAA | ZPM000123 | X | 1255103200 | C |  | 2.0 A | 2.8 A | 2.8 A | Refinería Olmeca | SIN DATO | 60.0 Hz | PROTECCION Y MEDICION | EATON | FREDOM | 3 | 50.0 | MEC-21102 GA | 3 | ELECTRONICO | 120.0 V | 480.0 V
070 | 20978260 | MEC-21102 FB | SECTOR03 | ARRANCADOR MEC-21102 FB | 1°c a 3°C | 4-15°C | MAYOR A 15°C | TRI-REF-DBP-03CAA-SPCCP-EC21102FB | PLANTA DESINTEGRACIÓN CATALÍTICA (FCC1) | U_T_SOLOAIRE EC-21102FB | MONT | DBCAA | ZPM000123 | X | 1255103200 | C |  | 2.0 A | 2.8 A | 2.8 A | Refinería Olmeca | SIN DATO | 60.0 Hz | PROTECCION Y MEDICION | EATON | FREDOM | 3 | 50.0 | MEC-21102 FB | 3 | ELECTRONICO | 120.0 V | 480.0 V
070 | 20978259 | MEC-21102 FA | SECTOR03 | ARRANCADOR MEC-21102 FA | 1°c a 3°C | 4-15°C | MAYOR A 15°C | TRI-REF-DBP-03CAA-SPCCP-EC21102FA | PLANTA DESINTEGRACIÓN CATALÍTICA (FCC1) | U_T_SOLOAIRE EC-21102FA | MONT | DBCAA | ZPM000123 | X | 1255103200 | C |  | 2.0 A | 2.8 A | 5.0 A | Refinería Olmeca | SIN DATO | 60.0 Hz | PROTECCION Y MEDICION | EATON | FREDOM | 3 | 50.0 | MEC-21102 FA | 3 | ELECTRONICO | 120.0 V | 480.0 V
070 | 20978258 | MEC-21102 EB | SECTOR03 | ARRANCADOR MEC-21102 EB | 1°c a 3°C | 4-15°C | MAYOR A 15°C | TRI-REF-DBP-03CAA-SPCCP-EC21102EB | PLANTA DESINTEGRACIÓN CATALÍTICA (FCC1) | U_T_SOLOAIRE EC-21102EB | MONT | DBCAA | ZPM000123 | X | 1255103200 | C |  | 2.0 A | 2.8 A | 5.0 A | Refinería Olmeca | SIN DATO | 60.0 Hz | PROTECCION Y MEDICION | EATON | FREDOM | 3 | 50.0 | MEC-21102 EB | 3 | ELECTRONICO | 120.0 V | 480.0 V
070 | 20978257 | MEC-21102 EA | SECTOR03 | ARRANCADOR MEC-21102 EA | 1°c a 3°C | 4-15°C | MAYOR A 15°C | TRI-REF-DBP-03CAA-SPCCP-EC21102EA | PLANTA DESINTEGRACIÓN CATALÍTICA (FCC1) | U_T_SOLOAIRE EC-21102EA | MONT | DBCAA | ZPM000123 | X | 1255103200 | C |  | 2.0 A | 2.8 A | 4.0 A | Refinería Olmeca | SIN DATO | 60.0 Hz | PROTECCION Y MEDICION | EATON | FREDOM | 3 | 50.0 | MEC-21102 EA | 3 | ELECTRONICO | 120.0 V | 480.0 V
070 | 20978256 | MEC-21102 DB | SECTOR03 | ARRANCADOR MEC-21102 DB | 1°c a 3°C | 4-15°C | MAYOR A 15°C | TRI-REF-DBP-03CAA-SPCCP-EC21102DB | PLANTA DESINTEGRACIÓN CATALÍTICA (FCC1) | U_T_SOLOAIRE EC-21102DB | MONT | DBCAA | ZPM000123 | X | 1255103200 | C |  | 2.0 A | 2.8 A | 4.0 A | Refinería Olmeca | SIN DATO | 60.0 Hz | PROTECCION Y MEDICION | EATON | FREDOM | 3 | 50.0 | MEC-21102 DB | 3 | ELECTRONICO | 120.0 V | 480.0 V
070 | 20978255 | MEC-21102 DA | SECTOR03 | ARRANCADOR MEC-21102 DA | 1°c a 3°C | 4-15°C | MAYOR A 15°C | TRI-REF-DBP-03CAA-SPCCP-EC21102DA | PLANTA DESINTEGRACIÓN CATALÍTICA (FCC1) | U_T_SOLOAIRE EC-21102DA | MONT | DBCAA | ZPM000123 | X | 1255103200 | C |  | 2.0 A | 2.8 A | 4.0 A | Refinería Olmeca | SIN DATO | 60.0 Hz | PROTECCION Y MEDICION | EATON | FREDOM | 3 | 50.0 | MEC-21102 DA | 3 | ELECTRONICO | 120.0 V | 480.0 V
070 | 20978254 | MEC-21102 CB | SECTOR03 | ARRANCADOR MEC-21102 CB | 1°c a 3°C | 4-15°C | MAYOR A 15°C | TRI-REF-DBP-03CAA-SPCCP-EC21102CB | PLANTA DESINTEGRACIÓN CATALÍTICA (FCC1) | U_T_SOLOAIRE EC-21102CB | MONT | DBCAA | ZPM000123 | X | 1255103200 | C |  | 2.0 A | 2.8 A | 4.0 A | Refinería Olmeca | SIN DATO | 60.0 Hz | PROTECCION Y MEDICION | EATON | FREDOM | 3 | 50.0 | MEC-21102 CB | 3 | ELECTRONICO | 120.0 V | 480.0 V
070 | 20978253 | MEC-21102 CA | SECTOR03 | ARRANCADOR MEC-21102 CA | 1°c a 3°C | 4-15°C | MAYOR A 15°C | TRI-REF-DBP-03CAA-SPCCP-EC21102CA | PLANTA DESINTEGRACIÓN CATALÍTICA (FCC1) | U_T_SOLOAIRE EC-21102CA | MONT | DBCAA | ZPM000123 | X | 1255103200 | C |  | 2.0 A | 2.8 A | 5.0 A | Refinería Olmeca | SIN DATO | 60.0 Hz | PROTECCION Y MEDICION | EATON | FREDOM | 3 | 50.0 | MEC-21102 CA | 3 | ELECTRONICO | 120.0 V | 480.0 V
070 | 20978252 | MEC-21102 BB | SECTOR03 | ARRANCADOR MEC-21102 BB | 1°c a 3°C | 4-15°C | MAYOR A 15°C | TRI-REF-DBP-03CAA-SPCCP-EC21102BB | PLANTA DESINTEGRACIÓN CATALÍTICA (FCC1) | U_T_SOLOAIRE EC-21102BB | MONT | DBCAA | ZPM000123 | X | 1255103200 | C |  | 1.5 A | 2.0 A | 5.0 A | Refinería Olmeca | SIN DATO | 60.0 Hz | PROTECCION Y MEDICION | EATON | FREDOM | 3 | 50.0 | MEC-21102 BB | 1 | ELECTRONICO | 120.0 V | 480.0 V
070 | 20978251 | MEC-21102 BA | SECTOR03 | ARRANCADOR MEC-21102 BA | 1°c a 3°C | 4-15°C | MAYOR A 15°C | TRI-REF-DBP-03CAA-SPCCP-EC21102BA | PLANTA DESINTEGRACIÓN CATALÍTICA (FCC1) | U_T_SOLOAIRE EC-21102BA | MONT | DBCAA | ZPM000123 | X | 1255103200 | C |  | 1.5 A | 2.0 A | 2.8 A | Refinería Olmeca | SIN DATO | 60.0 Hz | PROTECCION Y MEDICION | EATON | FREDOM | 3 | 50.0 | MEC-21102 BA | 1 | ELECTRONICO | 120.0 V | 480.0 V
070 | 20978250 | MEC-21102 AB | SECTOR03 | ARRANCADOR MEC-21102 AB | 1°c a 3°C | 4-15°C | MAYOR A 15°C | TRI-REF-DBP-03CAA-SPCCP-EC21102AB | PLANTA DESINTEGRACIÓN CATALÍTICA (FCC1) | U_T_SOLOAIRE EC-21102AB | MONT | DBCAA | ZPM000123 | X | 1255103200 | C |  | 1.5 A | 2.0 A | 2.8 A | Refinería Olmeca | SIN DATO | 60.0 Hz | PROTECCION Y MEDICION | EATON | FREDOM | 3 | 50.0 | MEC-21102 AB | 1 | ELECTRONICO | 120.0 V | 480.0 V
070 | 20978249 | MEC-21102 AA | SECTOR03 | ARRANCADOR MEC-21102 AA | 1°c a 3°C | 4-15°C | MAYOR A 15°C | TRI-REF-DBP-03CAA-SPCCP-EC21102AA | PLANTA DESINTEGRACIÓN CATALÍTICA (FCC1) | U_T_SOLOAIRE EC-21102AA | MONT | DBCAA | ZPM000123 | X | 1255103200 | C |  | 1.5 A | 2.0 A | 2.8 A | Refinería Olmeca | SIN DATO | 60.0 Hz | PROTECCION Y MEDICION | EATON | FREDOM | 3 | 50.0 | MEC-21102 AA | 1 | ELECTRONICO | 120.0 V | 480.0 V
070 | 20978248 | MEC-21101 B | SECTOR03 | ARRANCADOR MEC-21101 B | 1°c a 3°C | 4-15°C | MAYOR A 15°C | TRI-REF-DBP-03CAA-SPCCP-EC21101B | PLANTA DESINTEGRACIÓN CATALÍTICA (FCC1) | U_T_SOLOAIRE EC-21101B | MONT | DBCAA | ZPM000123 | X | 1255103200 | C |  | 1.5 A | 2.0 A | 2.8 A | Refinería Olmeca | SIN DATO | 60.0 Hz | PROTECCION Y MEDICION | EATON | FREDOM | 3 | 50.0 | MEC-21101 B | 1 | ELECTRONICO | 120.0 V | 480.0 V
070 | 20978247 | MEC-21101 A | SECTOR03 | ARRANCADOR MEC-21101 A | 1°c a 3°C | 4-15°C | MAYOR A 15°C | TRI-REF-DBP-03CAA-SPCCP-EC21101A | PLANTA DESINTEGRACIÓN CATALÍTICA (FCC1) | U_T_SOLOAIRE EC-21101A | MONT | DBCAA | ZPM000123 | X | 1255103200 | C |  | 1.5 A | 2.0 A | 2.8 A | Refinería Olmeca | SIN DATO | 60.0 Hz | PROTECCION Y MEDICION | EATON | FREDOM | 3 | 50.0 | MEC-21101 A | 1 | ELECTRONICO | 120.0 V | 480.0 V
070 | 20978263 | MEC-21102 HA | SECTOR03 | ARRANCADOR MEC-21102 HA | 1°c a 3°C | 4-15°C | MAYOR A 15°C | TRI-REF-DBP-03CAA-SPCCP-EC21102HA | PLANTA DESINTEGRACIÓN CATALÍTICA (FCC1) | U_T_SOLOAIRE EC-21102HA | MONT | DBCAA | ZPM000123 | X | 1255103200 | C |  | 2.0 A | 2.8 A | 5.0 A | Refinería Olmeca | SIN DATO | 60.0 Hz | PROTECCION Y MEDICION | EATON | FREDOM | 3 | 50.0 | MEC-21102 HA | 3 | ELECTRONICO | 120.0 V | 480.0 V
070 | 20978264 | MEC-21102 HB | SECTOR03 | ARRANCADOR MEC-21102 HB | 1°c a 3°C | 4-15°C | MAYOR A 15°C | TRI-REF-DBP-03CAA-SPCCP-EC21102HB | PLANTA DESINTEGRACIÓN CATALÍTICA (FCC1) | U_T_SOLOAIRE EC-21102HB | MONT | DBCAA | ZPM000123 | X | 1255103200 | C |  | 2.0 A | 2.8 A | 2.8 A | Refinería Olmeca | SIN DATO | 60.0 Hz | PROTECCION Y MEDICION | EATON | FREDOM | 3 | 50.0 | MEC-21102 HB | 3 | ELECTRONICO | 120.0 V | 480.0 V
070 | 20978265 | MEC-21102 IA | SECTOR03 | ARRANCADOR MEC-21102 IA | 1°c a 3°C | 4-15°C | MAYOR A 15°C | TRI-REF-DBP-03CAA-SPCCP-EC21102IA | PLANTA DESINTEGRACIÓN CATALÍTICA (FCC1) | U_T_SOLOAIRE EC-21102IA | MONT | DBCAA | ZPM000123 | X | 1255103200 | C |  | 2.0 A | 2.8 A | 2.8 A | Refinería Olmeca | SIN DATO | 60.0 Hz | PROTECCION Y MEDICION | EATON | FREDOM | 3 | 50.0 | MEC-21102 IA | 3 | ELECTRONICO | 120.0 V | 480.0 V
070 | 20978266 | MEC-21102 IB | SECTOR03 | ARRANCADOR MEC-21102 IB | 1°c a 3°C | 4-15°C | MAYOR A 15°C | TRI-REF-DBP-03CAA-SPCCP-EC21102IB | PLANTA DESINTEGRACIÓN CATALÍTICA (FCC1) | U_T_SOLOAIRE EC-21102IB | MONT | DBCAA | ZPM000123 | X | 1255103200 | C |  | 2.0 A | 2.8 A | 2.8 A | Refinería Olmeca | SIN DATO | 60.0 Hz | PROTECCION Y MEDICION | EATON | FREDOM | 3 | 50.0 | MEC-21102 IB | 3 | ELECTRONICO | 120.0 V | 480.0 V
070 | 20978267 | MEC-21102 JA | SECTOR03 | ARRANCADOR MEC-21102 JA | 1°c a 3°C | 4-15°C | MAYOR A 15°C | TRI-REF-DBP-03CAA-SPCCP-EC21102JA | PLANTA DESINTEGRACIÓN CATALÍTICA (FCC1) | U_T_SOLOAIRE EC-21102JA | MONT | DBCAA | ZPM000123 | X | 1255103200 | C |  | 2.0 A | 2.8 A | 2.8 A | Refinería Olmeca | SIN DATO | 60.0 Hz | PROTECCION Y MEDICION | EATON | FREDOM | 3 | 50.0 | MEC-21102 JA | 3 | ELECTRONICO | 120.0 V | 480.0 V
070 | 20978268 | MEC-21102 JB | SECTOR03 | ARRANCADOR MEC-21102 JB | 1°c a 3°C | 4-15°C | MAYOR A 15°C | TRI-REF-DBP-03CAA-SPCCP-EC21102JB | PLANTA DESINTEGRACIÓN CATALÍTICA (FCC1) | U_T_SOLOAIRE EC-21102JB | MONT | DBCAA | ZPM000123 | X | 1255103200 | C |  | 2.0 A | 2.8 A | 2.8 A | Refinería Olmeca | SIN DATO | 60.0 Hz | PROTECCION Y MEDICION | EATON | FREDOM | 3 | 50.0 | MEC-21102 JB | 3 | ELECTRONICO | 120.0 V | 480.0 V
070 | 20978269 | MEC-21102 KA | SECTOR03 | ARRANCADOR MEC-21102 KA | 1°c a 3°C | 4-15°C | MAYOR A 15°C | TRI-REF-DBP-03CAA-SPCCP-EC21102KA | PLANTA DESINTEGRACIÓN CATALÍTICA (FCC1) | U_T_SOLOAIRE EC-21102KA | MONT | DBCAA | ZPM000123 | X | 1255103200 | C |  | 2.0 A | 2.8 A | 2.8 A | Refinería Olmeca | SIN DATO | 60.0 Hz | PROTECCION Y MEDICION | EATON | FREDOM | 3 | 50.0 | MEC-21102 KA | 3 | ELECTRONICO | 120.0 V | 480.0 V
070 | 20978270 | MEC-21102 KB | SECTOR03 | ARRANCADOR MEC-21102 KB | 1°c a 3°C | 4-15°C | MAYOR A 15°C | TRI-REF-DBP-03CAA-SPCCP-EC21102KB | PLANTA DESINTEGRACIÓN CATALÍTICA (FCC1) | U_T_SOLOAIRE EC-21102KB | MONT | DBCAA | ZPM000123 | X | 1255103200 | C |  | 2.0 A | 2.8 A | 5.0 A | Refinería Olmeca | SIN DATO | 60.0 Hz | PROTECCION Y MEDICION | EATON | FREDOM | 3 | 50.0 | MEC-21102 KB | 3 | ELECTRONICO | 120.0 V | 480.0 V
070 | 20978271 | MEC-21102 LA | SECTOR03 | ARRANCADOR MEC-21102 LA | 1°c a 3°C | 4-15°C | MAYOR A 15°C | TRI-REF-DBP-03CAA-SPCCP-EC21102LA | PLANTA DESINTEGRACIÓN CATALÍTICA (FCC1) | U_T_SOLOAIRE EC-21102LA | MONT | DBCAA | ZPM000123 | X | 1255103200 | C |  | 2.0 A | 2.8 A | 5.0 A | Refinería Olmeca | SIN DATO | 60.0 Hz | PROTECCION Y MEDICION | EATON | FREDOM | 3 | 50.0 | MEC-21102 LA | 3 | ELECTRONICO | 120.0 V | 480.0 V
070 | 20978272 | MEC-21102 LB | SECTOR03 | ARRANCADOR MEC-21102 LB | 1°c a 3°C | 4-15°C | MAYOR A 15°C | TRI-REF-DBP-03CAA-SPCCP-EC21102LB | PLANTA DESINTEGRACIÓN CATALÍTICA (FCC1) | U_T_SOLOAIRE EC-21102LB | MONT | DBCAA | ZPM000123 | X | 1255103200 | C |  | 2.0 A | 2.8 A | 4.0 A | Refinería Olmeca | SIN DATO | 60.0 Hz | PROTECCION Y MEDICION | EATON | FREDOM | 3 | 50.0 | MEC-21102 LB | 3 | ELECTRONICO | 120.0 V | 480.0 V
070 | 20978273 | MEC-21102 MA | SECTOR03 | ARRANCADOR MEC-21102 MA | 1°c a 3°C | 4-15°C | MAYOR A 15°C | TRI-REF-DBP-03CAA-SPCCP-EC21102MA | PLANTA DESINTEGRACIÓN CATALÍTICA (FCC1) | U_T_SOLOAIRE EC-21102MA | MONT | DBCAA | ZPM000123 | X | 1255103200 | C |  | 2.0 A | 2.8 A | 4.0 A | Refinería Olmeca | SIN DATO | 60.0 Hz | PROTECCION Y MEDICION | EATON | FREDOM | 3 | 50.0 | MEC-21102 MA | 3 | ELECTRONICO | 120.0 V | 480.0 V
070 | 20978274 | MEC-21102 MB | SECTOR03 | ARRANCADOR MEC-21102 MB | 1°c a 3°C | 4-15°C | MAYOR A 15°C | TRI-REF-DBP-03CAA-SPCCP-EC21102MB | PLANTA DESINTEGRACIÓN CATALÍTICA (FCC1) | U_T_SOLOAIRE EC-21102MB | MONT | DBCAA | ZPM000123 | X | 1255103200 | C |  | 2.0 A | 2.8 A | 5.0 A | Refinería Olmeca | SIN DATO | 60.0 Hz | PROTECCION Y MEDICION | EATON | FREDOM | 3 | 50.0 | MEC-21102 MB | 3 | ELECTRONICO | 120.0 V | 480.0 V
070 | 20978275 | MEC-21102 NA | SECTOR03 | ARRANCADOR MEC-21102 NA | 1°c a 3°C | 4-15°C | MAYOR A 15°C | TRI-REF-DBP-03CAA-SPCCP-EC21102NA | PLANTA DESINTEGRACIÓN CATALÍTICA (FCC1) | U_T_SOLOAIRE EC-21102NA | MONT | DBCAA | ZPM000123 | X | 1255103200 | C |  | 2.0 A | 2.8 A | 2.8 A | Refinería Olmeca | SIN DATO | 60.0 Hz | PROTECCION Y MEDICION | EATON | FREDOM | 3 | 50.0 | MEC-21102 NA | 3 | ELECTRONICO | 120.0 V | 480.0 V
070 | 20978276 | MEC-21102 NB | SECTOR03 | ARRANCADOR MEC-21102 NB | 1°c a 3°C | 4-15°C | MAYOR A 15°C | TRI-REF-DBP-03CAA-SPCCP-EC21102NB | PLANTA DESINTEGRACIÓN CATALÍTICA (FCC1) | U_T_SOLOAIRE EC-21102NB | MONT | DBCAA | ZPM000123 | X | 1255103200 | C |  | 2.0 A | 2.8 A | 2.8 A | Refinería Olmeca | SIN DATO | 60.0 Hz | PROTECCION Y MEDICION | EATON | FREDOM | 3 | 50.0 | MEC-21102 NB | 3 | ELECTRONICO | 120.0 V | 480.0 V
070 | 20978277 | MEC-21102 OA | SECTOR03 | ARRANCADOR MEC-21102 OA | 1°c a 3°C | 4-15°C | MAYOR A 15°C | TRI-REF-DBP-03CAA-SPCCP-EC21102OA | PLANTA DESINTEGRACIÓN CATALÍTICA (FCC1) | U_T_SOLOAIRE EC-21102OA | MONT | DBCAA | ZPM000123 | X | 1255103200 | C |  | 2.0 A | 2.8 A | 2.8 A | Refinería Olmeca | SIN DATO | 60.0 Hz | PROTECCION Y MEDICION | EATON | FREDOM | 3 | 50.0 | MEC-21102 OA | 3 | ELECTRONICO | 120.0 V | 480.0 V
070 | 20978278 | MEC-21102 OB | SECTOR03 | ARRANCADOR MEC-21102 OB | 1°c a 3°C | 4-15°C | MAYOR A 15°C | TRI-REF-DBP-03CAA-SPCCP-EC21102OB | PLANTA DESINTEGRACIÓN CATALÍTICA (FCC1) | U_T_SOLOAIRE EC-21102OB | MONT | DBCAA | ZPM000123 | X | 1255103200 | C |  | 2.0 A | 2.8 A | 2.8 A | Refinería Olmeca | SIN DATO | 60.0 Hz | PROTECCION Y MEDICION | EATON | FREDOM | 3 | 50.0 | MEC-21102 OB | 3 | ELECTRONICO | 120.0 V | 480.0 V
070 | 20978279 | MEC-21102 PA | SECTOR03 | ARRANCADOR MEC-21102 PA | 1°c a 3°C | 4-15°C | MAYOR A 15°C | TRI-REF-DBP-03CAA-SPCCP-EC21102PA | PLANTA DESINTEGRACIÓN CATALÍTICA (FCC1) | U_T_SOLOAIRE EC-21102PA | MONT | DBCAA | ZPM000123 | X | 1255103200 | C |  | 2.0 A | 2.8 A | 2.8 A | Refinería Olmeca | SIN DATO | 60.0 Hz | PROTECCION Y MEDICION | EATON | FREDOM | 3 | 50.0 | MEC-21102 PA | 3 | ELECTRONICO | 120.0 V | 480.0 V
070 | 20955728 | SPE-21012-BV02 D | SECTOR03 | ARRANCADOR SPE-21012-BV02 D | 1°c a 3°C | 4-15°C | MAYOR A 15°C | TRI-REF-DBP-03CAA-SRRCC-SPE21012 | PLANTA DESINTEGRACIÓN CATALÍTICA (FCC1) | U_T_GENERADOR VAPOR SPE-21012 | MONT | DBCAA | ZPM000123 | X | 1255103200 | C |  |  | 1.5 A | 2.0 A | Refinería Olmeca |  | 60.0 Hz | PROTECCION Y MEDICION | EATON | FREDOM | 3 | 5.0 | SPE-21012-BV02 D | 1 | ELECTRONICO | 120.0 V | 0.0 V
070 | 20955729 | SPE-21012-BV02 E | SECTOR03 | ARRANCADOR SPE-21012-BV02 E | 1°c a 3°C | 4-15°C | MAYOR A 15°C | TRI-REF-DBP-03CAA-SRRCC-SPE21012 | PLANTA DESINTEGRACIÓN CATALÍTICA (FCC1) | U_T_GENERADOR VAPOR SPE-21012 | MONT | DBCAA | ZPM000123 | X | 1255103200 | C |  |  | 1.5 A | 2.0 A | Refinería Olmeca |  | 60.0 Hz | PROTECCION Y MEDICION | EATON | FREDOM | 3 | 5.0 | SPE-21012-BV02 E | 1 | ELECTRONICO | 120.0 V | 0.0 V
070 | 20955730 | SPE-21012-BV02 F | SECTOR03 | ARRANCADOR SPE-21012-BV02 F | 1°c a 3°C | 4-15°C | MAYOR A 15°C | TRI-REF-DBP-03CAA-SRRCC-SPE21012 | PLANTA DESINTEGRACIÓN CATALÍTICA (FCC1) | U_T_GENERADOR VAPOR SPE-21012 | MONT | DBCAA | ZPM000123 | X | 1255103200 | C |  |  | 1.5 A | 2.0 A | Refinería Olmeca |  | 60.0 Hz | PROTECCION Y MEDICION | EATON | FREDOM | 3 | 5.0 | SPE-21012-BV02 F | 1 | ELECTRONICO | 120.0 V | 0.0 V
070 | 20955731 | SPE-21012-BV02 G | SECTOR03 | ARRANCADOR SPE-21012-BV02 G | 1°c a 3°C | 4-15°C | MAYOR A 15°C | TRI-REF-DBP-03CAA-SRRCC-SPE21012 | PLANTA DESINTEGRACIÓN CATALÍTICA (FCC1) | U_T_GENERADOR VAPOR SPE-21012 | MONT | DBCAA | ZPM000123 | X | 1255103200 | C |  |  | 1.5 A | 2.0 A | Refinería Olmeca |  | 60.0 Hz | PROTECCION Y MEDICION | EATON | FREDOM | 3 | 5.0 | SPE-21012-BV02 G | 1 | ELECTRONICO | 120.0 V | 0.0 V
070 | 20955732 | SPE-21012-BV02 H | SECTOR03 | ARRANCADOR SPE-21012-BV02 H | 1°c a 3°C | 4-15°C | MAYOR A 15°C | TRI-REF-DBP-03CAA-SRRCC-SPE21012 | PLANTA DESINTEGRACIÓN CATALÍTICA (FCC1) | U_T_GENERADOR VAPOR SPE-21012 | MONT | DBCAA | ZPM000123 | X | 1255103200 | C |  |  | 1.5 A | 2.0 A | Refinería Olmeca |  | 60.0 Hz | PROTECCION Y MEDICION | EATON | FREDOM | 3 | 5.0 | SPE-21012-BV02 H | 1 | ELECTRONICO | 120.0 V | 0.0 V
070 | 20955733 | SPE-21012-BV02 J | SECTOR03 | ARRANCADOR SPE-21012-BV02 J | 1°c a 3°C | 4-15°C | MAYOR A 15°C | TRI-REF-DBP-03CAA-SRRCC-SPE21012 | PLANTA DESINTEGRACIÓN CATALÍTICA (FCC1) | U_T_GENERADOR VAPOR SPE-21012 | MONT | DBCAA | ZPM000123 | X | 1255103200 | C |  |  | 1.5 A | 2.0 A | Refinería Olmeca |  | 60.0 Hz | PROTECCION Y MEDICION | EATON | FREDOM | 3 | 5.0 | SPE-21012-BV02 J | 1 | ELECTRONICO | 120.0 V | 0.0 V
070 | 20955734 | SPE-21012-BV02 K | SECTOR03 | ARRANCADOR SPE-21012-BV02 K | 1°c a 3°C | 4-15°C | MAYOR A 15°C | TRI-REF-DBP-03CAA-SRRCC-SPE21012 | PLANTA DESINTEGRACIÓN CATALÍTICA (FCC1) | U_T_GENERADOR VAPOR SPE-21012 | MONT | DBCAA | ZPM000123 | X | 1255103200 | C |  |  | 1.5 A | 2.0 A | Refinería Olmeca |  | 60.0 Hz | PROTECCION Y MEDICION | EATON | FREDOM | 3 | 5.0 | SPE-21012-BV02 K | 1 | ELECTRONICO | 120.0 V | 0.0 V
070 | 20955735 | SPE-21012-BV02 L | SECTOR03 | ARRANCADOR SPE-21012-BV02 L | 1°c a 3°C | 4-15°C | MAYOR A 15°C | TRI-REF-DBP-03CAA-SRRCC-SPE21012 | PLANTA DESINTEGRACIÓN CATALÍTICA (FCC1) | U_T_GENERADOR VAPOR SPE-21012 | MONT | DBCAA | ZPM000123 | X | 1255103200 | C |  |  | 1.5 A | 2.0 A | Refinería Olmeca |  | 60.0 Hz | PROTECCION Y MEDICION | EATON | FREDOM | 3 | 5.0 | SPE-21012-BV02 L | 1 | ELECTRONICO | 120.0 V | 0.0 V
070 | 20955736 | SPE-21012-BV03 A | SECTOR03 | ARRANCADOR SPE-21012-BV03 A | 1°c a 3°C | 4-15°C | MAYOR A 15°C | TRI-REF-DBP-03CAA-SRRCC-SPE21012 | PLANTA DESINTEGRACIÓN CATALÍTICA (FCC1) | U_T_GENERADOR VAPOR SPE-21012 | MONT | DBCAA | ZPM000123 | X | 1255103200 | C |  |  | 1.5 A | 2.0 A | Refinería Olmeca |  | 60.0 Hz | PROTECCION Y MEDICION | EATON | FREDOM | 3 | 5.0 | SPE-21012-BV03 A | 1 | ELECTRONICO | 120.0 V | 0.0 V
070 | 20955737 | SPE-21012-BV03 B | SECTOR03 | ARRANCADOR SPE-21012-BV03 B | 1°c a 3°C | 4-15°C | MAYOR A 15°C | TRI-REF-DBP-03CAA-SRRCC-SPE21012 | PLANTA DESINTEGRACIÓN CATALÍTICA (FCC1) | U_T_GENERADOR VAPOR SPE-21012 | MONT | DBCAA | ZPM000123 | X | 1255103200 | C |  |  | 1.5 A | 2.0 A | Refinería Olmeca |  | 60.0 Hz | PROTECCION Y MEDICION | EATON | FREDOM | 3 | 5.0 | SPE-21012-BV03 B | 1 | ELECTRONICO | 120.0 V | 0.0 V
070 | 20955738 | SPE-21012-BV03 C | SECTOR03 | ARRANCADOR SPE-21012-BV03 C | 1°c a 3°C | 4-15°C | MAYOR A 15°C | TRI-REF-DBP-03CAA-SRRCC-SPE21012 | PLANTA DESINTEGRACIÓN CATALÍTICA (FCC1) | U_T_GENERADOR VAPOR SPE-21012 | MONT | DBCAA | ZPM000123 | X | 1255103200 | C |  |  | 1.5 A | 2.0 A | Refinería Olmeca |  | 60.0 Hz | PROTECCION Y MEDICION | EATON | FREDOM | 3 | 5.0 | SPE-21012-BV03 C | 1 | ELECTRONICO | 120.0 V | 0.0 V
070 | 20955739 | SPE-21012-BV03 D | SECTOR03 | ARRANCADOR SPE-21012-BV03 D | 1°c a 3°C | 4-15°C | MAYOR A 15°C | TRI-REF-DBP-03CAA-SRRCC-SPE21012 | PLANTA DESINTEGRACIÓN CATALÍTICA (FCC1) | U_T_GENERADOR VAPOR SPE-21012 | MONT | DBCAA | ZPM000123 | X | 1255103200 | C |  |  | 1.5 A | 2.0 A | Refinería Olmeca |  | 60.0 Hz | PROTECCION Y MEDICION | EATON | FREDOM | 3 | 5.0 | SPE-21012-BV03 D | 1 | ELECTRONICO | 120.0 V | 0.0 V
070 | 20955740 | SPE-21012-BV03 E | SECTOR03 | ARRANCADOR SPE-21012-BV03 E | 1°c a 3°C | 4-15°C | MAYOR A 15°C | TRI-REF-DBP-03CAA-SRRCC-SPE21012 | PLANTA DESINTEGRACIÓN CATALÍTICA (FCC1) | U_T_GENERADOR VAPOR SPE-21012 | MONT | DBCAA | ZPM000123 | X | 1255103200 | C |  |  | 1.5 A | 2.0 A | Refinería Olmeca |  | 60.0 Hz | PROTECCION Y MEDICION | EATON | FREDOM | 3 | 5.0 | SPE-21012-BV03 E | 1 | ELECTRONICO | 120.0 V | 0.0 V
070 | 20955741 | SPE-21012-BV03 F | SECTOR03 | ARRANCADOR SPE-21012-BV03 F | 1°c a 3°C | 4-15°C | MAYOR A 15°C | TRI-REF-DBP-03CAA-SRRCC-SPE21012 | PLANTA DESINTEGRACIÓN CATALÍTICA (FCC1) | U_T_GENERADOR VAPOR SPE-21012 | MONT | DBCAA | ZPM000123 | X | 1255103200 | C |  |  | 1.5 A | 2.0 A | Refinería Olmeca |  | 60.0 Hz | PROTECCION Y MEDICION | EATON | FREDOM | 3 | 5.0 | SPE-21012-BV03 F | 1 | ELECTRONICO | 120.0 V | 0.0 V
070 | 20955742 | SPE-21012-BV03 G | SECTOR03 | ARRANCADOR SPE-21012-BV03 G | 1°c a 3°C | 4-15°C | MAYOR A 15°C | TRI-REF-DBP-03CAA-SRRCC-SPE21012 | PLANTA DESINTEGRACIÓN CATALÍTICA (FCC1) | U_T_GENERADOR VAPOR SPE-21012 | MONT | DBCAA | ZPM000123 | X | 1255103200 | C |  |  | 1.5 A | 2.0 A | Refinería Olmeca |  | 60.0 Hz | PROTECCION Y MEDICION | EATON | FREDOM | 3 | 5.0 | SPE-21012-BV03 G | 1 | ELECTRONICO | 120.0 V | 0.0 V
070 | 20955743 | SPE-21012-BV03 H | SECTOR03 | ARRANCADOR SPE-21012-BV03 H | 1°c a 3°C | 4-15°C | MAYOR A 15°C | TRI-REF-DBP-03CAA-SRRCC-SPE21012 | PLANTA DESINTEGRACIÓN CATALÍTICA (FCC1) | U_T_GENERADOR VAPOR SPE-21012 | MONT | DBCAA | ZPM000123 | X | 1255103200 | C |  |  | 1.5 A | 2.0 A | Refinería Olmeca |  | 60.0 Hz | PROTECCION Y MEDICION | EATON | FREDOM | 3 | 5.0 | SPE-21012-BV03 H | 1 | ELECTRONICO | 120.0 V | 0.0 V
070 | 20955744 | SPE-21012-BV03 J | SECTOR03 | ARRANCADOR SPE-21012-BV03 J | 1°c a 3°C | 4-15°C | MAYOR A 15°C | TRI-REF-DBP-03CAA-SRRCC-SPE21012 | PLANTA DESINTEGRACIÓN CATALÍTICA (FCC1) | U_T_GENERADOR VAPOR SPE-21012 | MONT | DBCAA | ZPM000123 | X | 1255103200 | C |  |  | 1.5 A | 2.0 A | Refinería Olmeca |  | 60.0 Hz | PROTECCION Y MEDICION | EATON | FREDOM | 3 | 5.0 | SPE-21012-BV03 J | 1 | ELECTRONICO | 120.0 V | 0.0 V
070 | 20955745 | SPE-21012-BV03 K | SECTOR03 | ARRANCADOR SPE-21012-BV03 K | 1°c a 3°C | 4-15°C | MAYOR A 15°C | TRI-REF-DBP-03CAA-SRRCC-SPE21012 | PLANTA DESINTEGRACIÓN CATALÍTICA (FCC1) | U_T_GENERADOR VAPOR SPE-21012 | MONT | DBCAA | ZPM000123 | X | 1255103200 | C |  |  | 1.5 A | 2.0 A | Refinería Olmeca |  | 60.0 Hz | PROTECCION Y MEDICION | EATON | FREDOM | 3 | 5.0 | SPE-21012-BV03 K | 1 | ELECTRONICO | 120.0 V | 0.0 V
070 | 20955746 | SPE-21012-BV03 L | SECTOR03 | ARRANCADOR SPE-21012-BV03 L | 1°c a 3°C | 4-15°C | MAYOR A 15°C | TRI-REF-DBP-03CAA-SRRCC-SPE21012 | PLANTA DESINTEGRACIÓN CATALÍTICA (FCC1) | U_T_GENERADOR VAPOR SPE-21012 | MONT | DBCAA | ZPM000123 | X | 1255103200 | C |  |  | 1.5 A | 2.0 A | Refinería Olmeca |  | 60.0 Hz | PROTECCION Y MEDICION | EATON | FREDOM | 3 | 5.0 | SPE-21012-BV03 L | 1 | ELECTRONICO | 120.0 V | 0.0 V
070 | 20955747 | SPE-21012-BV04 A | SECTOR03 | ARRANCADOR SPE-21012-BV04 A | 1°c a 3°C | 4-15°C | MAYOR A 15°C | TRI-REF-DBP-03CAA-SRRCC-SPE21012 | PLANTA DESINTEGRACIÓN CATALÍTICA (FCC1) | U_T_GENERADOR VAPOR SPE-21012 | MONT | DBCAA | ZPM000123 | X | 1255103200 | C |  |  | 1.5 A | 2.0 A | Refinería Olmeca |  | 60.0 Hz | PROTECCION Y MEDICION | EATON | FREDOM | 3 | 5.0 | SPE-21012-BV04 A | 1 | ELECTRONICO | 120.0 V | 0.0 V
070 | 20955748 | SPE-21012-BV04 B | SECTOR03 | ARRANCADOR SPE-21012-BV04 B | 1°c a 3°C | 4-15°C | MAYOR A 15°C | TRI-REF-DBP-03CAA-SRRCC-SPE21012 | PLANTA DESINTEGRACIÓN CATALÍTICA (FCC1) | U_T_GENERADOR VAPOR SPE-21012 | MONT | DBCAA | ZPM000123 | X | 1255103200 | C |  |  | 1.5 A | 2.0 A | Refinería Olmeca |  | 60.0 Hz | PROTECCION Y MEDICION | EATON | FREDOM | 3 | 5.0 | SPE-21012-BV04 B | 1 | ELECTRONICO | 120.0 V | 0.0 V
070 | 20955749 | SPE-21012-BV04 C | SECTOR03 | ARRANCADOR SPE-21012-BV04 C | 1°c a 3°C | 4-15°C | MAYOR A 15°C | TRI-REF-DBP-03CAA-SRRCC-SPE21012 | PLANTA DESINTEGRACIÓN CATALÍTICA (FCC1) | U_T_GENERADOR VAPOR SPE-21012 | MONT | DBCAA | ZPM000123 | X | 1255103200 | C |  |  | 1.5 A | 2.0 A | Refinería Olmeca |  | 60.0 Hz | PROTECCION Y MEDICION | EATON | FREDOM | 3 | 5.0 | SPE-21012-BV04 C | 1 | ELECTRONICO | 120.0 V | 0.0 V
070 | 20955750 | SPE-21012-BV04 D | SECTOR03 | ARRANCADOR SPE-21012-BV04 D | 1°c a 3°C | 4-15°C | MAYOR A 15°C | TRI-REF-DBP-03CAA-SRRCC-SPE21012 | PLANTA DESINTEGRACIÓN CATALÍTICA (FCC1) | U_T_GENERADOR VAPOR SPE-21012 | MONT | DBCAA | ZPM000123 | X | 1255103200 | C |  |  | 1.5 A | 2.0 A | Refinería Olmeca |  | 60.0 Hz | PROTECCION Y MEDICION | EATON | FREDOM | 3 | 5.0 | SPE-21012-BV04 D | 1 | ELECTRONICO | 120.0 V | 0.0 V
070 | 20955751 | SPE-21012-BV04 E | SECTOR03 | ARRANCADOR SPE-21012-BV04 E | 1°c a 3°C | 4-15°C | MAYOR A 15°C | TRI-REF-DBP-03CAA-SRRCC-SPE21012 | PLANTA DESINTEGRACIÓN CATALÍTICA (FCC1) | U_T_GENERADOR VAPOR SPE-21012 | MONT | DBCAA | ZPM000123 | X | 1255103200 | C |  |  | 1.5 A | 2.0 A | Refinería Olmeca |  | 60.0 Hz | PROTECCION Y MEDICION | EATON | FREDOM | 3 | 5.0 | SPE-21012-BV04 E | 1 | ELECTRONICO | 120.0 V | 0.0 V
070 | 20955752 | SPE-21012-BV04 F | SECTOR03 | ARRANCADOR SPE-21012-BV04 F | 1°c a 3°C | 4-15°C | MAYOR A 15°C | TRI-REF-DBP-03CAA-SRRCC-SPE21012 | PLANTA DESINTEGRACIÓN CATALÍTICA (FCC1) | U_T_GENERADOR VAPOR SPE-21012 | MONT | DBCAA | ZPM000123 | X | 1255103200 | C |  |  | 1.5 A | 2.0 A | Refinería Olmeca |  | 60.0 Hz | PROTECCION Y MEDICION | EATON | FREDOM | 3 | 5.0 | SPE-21012-BV04 F | 1 | ELECTRONICO | 120.0 V | 0.0 V
070 | 20955753 | SPE-21012-BV04 G | SECTOR03 | ARRANCADOR SPE-21012-BV04 G | 1°c a 3°C | 4-15°C | MAYOR A 15°C | TRI-REF-DBP-03CAA-SRRCC-SPE21012 | PLANTA DESINTEGRACIÓN CATALÍTICA (FCC1) | U_T_GENERADOR VAPOR SPE-21012 | MONT | DBCAA | ZPM000123 | X | 1255103200 | C |  |  | 1.5 A | 2.0 A | Refinería Olmeca |  | 60.0 Hz | PROTECCION Y MEDICION | EATON | FREDOM | 3 | 5.0 | SPE-21012-BV04 G | 1 | ELECTRONICO | 120.0 V | 0.0 V
070 | 20955754 | SPE-21012-BV04 H | SECTOR03 | ARRANCADOR SPE-21012-BV04 H | 1°c a 3°C | 4-15°C | MAYOR A 15°C | TRI-REF-DBP-03CAA-SRRCC-SPE21012 | PLANTA DESINTEGRACIÓN CATALÍTICA (FCC1) | U_T_GENERADOR VAPOR SPE-21012 | MONT | DBCAA | ZPM000123 | X | 1255103200 | C |  |  | 1.5 A | 2.0 A | Refinería Olmeca |  | 60.0 Hz | PROTECCION Y MEDICION | EATON | FREDOM | 3 | 5.0 | SPE-21012-BV04 H | 1 | ELECTRONICO | 120.0 V | 0.0 V
070 | 20955755 | SPE-21012-BV04 J | SECTOR03 | ARRANCADOR SPE-21012-BV04 J | 1°c a 3°C | 4-15°C | MAYOR A 15°C | TRI-REF-DBP-03CAA-SRRCC-SPE21012 | PLANTA DESINTEGRACIÓN CATALÍTICA (FCC1) | U_T_GENERADOR VAPOR SPE-21012 | MONT | DBCAA | ZPM000123 | X | 1255103200 | C |  |  | 1.5 A | 2.0 A | Refinería Olmeca |  | 60.0 Hz | PROTECCION Y MEDICION | EATON | FREDOM | 3 | 5.0 | SPE-21012-BV04 J | 1 | ELECTRONICO | 120.0 V | 0.0 V
070 | 20955756 | SPE-21012-BV04 K | SECTOR03 | ARRANCADOR SPE-21012-BV04 K | 1°c a 3°C | 4-15°C | MAYOR A 15°C | TRI-REF-DBP-03CAA-SRRCC-SPE21012 | PLANTA DESINTEGRACIÓN CATALÍTICA (FCC1) | U_T_GENERADOR VAPOR SPE-21012 | MONT | DBCAA | ZPM000123 | X | 1255103200 | C |  |  | 1.5 A | 2.0 A | Refinería Olmeca |  | 60.0 Hz | PROTECCION Y MEDICION | EATON | FREDOM | 3 | 5.0 | SPE-21012-BV04 K | 1 | ELECTRONICO | 120.0 V | 0.0 V
070 | 20955757 | SPE-21012-BV04 L | SECTOR03 | ARRANCADOR SPE-21012-BV04 L | 1°c a 3°C | 4-15°C | MAYOR A 15°C | TRI-REF-DBP-03CAA-SRRCC-SPE21012 | PLANTA DESINTEGRACIÓN CATALÍTICA (FCC1) | U_T_GENERADOR VAPOR SPE-21012 | MONT | DBCAA | ZPM000123 | X | 1255103200 | C |  |  | 1.5 A | 2.0 A | Refinería Olmeca |  | 60.0 Hz | PROTECCION Y MEDICION | EATON | FREDOM | 3 | 5.0 | SPE-21012-BV04 L | 1 | ELECTRONICO | 120.0 V | 0.0 V
070 | 20978244 | MSPE-21607-SPE02 | SECTOR03 | ARRANCADOR MSPE-21607-SPE02 | 1°c a 3°C | 4-15°C | MAYOR A 15°C | TRI-REF-DBP-03CAA-SSEAU-SPE21607 | PLANTA DESINTEGRACIÓN CATALÍTICA (FCC1) | U_T_PAQUETE SPE-21607 | MONT | DBCAA | ZPM000123 | X | 1255103200 | C |  | 1.5 A | 2.0 A | 5.0 A | Refinería Olmeca | SIN DATO | 60.0 Hz | PROTECCION Y MEDICION | EATON | FREDOM | 3 | 5.0 | MSPE-21607-SPE02 | 1 | ELECTRONICO | 120.0 V | 480.0 V
070 | 20978245 | MEC-21001 | SECTOR03 | ARRANCADOR MEC-21001 | 1°c a 3°C | 4-15°C | MAYOR A 15°C | TRI-REF-DBP-03CAA-SRRCC-EC21001 | PLANTA DESINTEGRACIÓN CATALÍTICA (FCC1) | U_T_SOLOAIRE EC-21001 | MONT | DBCAA | ZPM000123 | X | 1255103200 | C |  | 1.5 A | 2.0 A | 2.8 A | Refinería Olmeca | SIN DATO | 60.0 Hz | PROTECCION Y MEDICION | EATON | FREDOM | 3 | 10.0 | MEC-21001 | 1 | ELECTRONICO | 120.0 V | 480.0 V
070 | 20978246 | MEC-21002 | SECTOR03 | ARRANCADOR MEC-21002 | 1°c a 3°C | 4-15°C | MAYOR A 15°C | TRI-REF-DBP-03CAA-SRRCC-EC21002 | PLANTA DESINTEGRACIÓN CATALÍTICA (FCC1) | U_T_SOLOAIRE EC-21002 | MONT | DBCAA | ZPM000123 | X | 1255103200 | C |  | 1.5 A | 2.0 A | 2.8 A | Refinería Olmeca | SIN DATO | 60.0 Hz | PROTECCION Y MEDICION | EATON | FREDOM | 3 | 10.0 | MEC-21002 | 1 | ELECTRONICO | 120.0 V | 480.0 V
070 | 20978280 | MEC-21102 PB | SECTOR03 | ARRANCADOR MEC-21102 PB | 1°c a 3°C | 4-15°C | MAYOR A 15°C | TRI-REF-DBP-03CAA-SPCCP-EC21102PB | PLANTA DESINTEGRACIÓN CATALÍTICA (FCC1) | U_T_SOLOAIRE EC-21102PB | MONT | DBCAA | ZPM000123 | X | 1255103200 | C |  | 2.0 A | 2.8 A | 2.0 A | Refinería Olmeca | SIN DATO | 60.0 Hz | PROTECCION Y MEDICION | EATON | FREDOM | 3 | 50.0 | MEC-21102 PB | 3 | ELECTRONICO | 120.0 V | 480.0 V
070 | 20978314 | MEC-21204 L | SECTOR03 | ARRANCADOR MEC-21204 L | 1°c a 3°C | 4-15°C | MAYOR A 15°C | TRI-REF-DBP-03CAA-SURVA-EC21204L | PLANTA DESINTEGRACIÓN CATALÍTICA (FCC1) | U_T_SOLOAIRE EC-21204L | MONT | DBCAA | ZPM000123 | X | 1255103200 | C |  | 3.0 A | 4.0 A | 2.0 A | Refinería Olmeca | SIN DATO | 60.0 Hz | PROTECCION Y MEDICION | EATON | FREDOM | 3 | 100.0 | MEC-21204 L | 4 | ELECTRONICO | 120.0 V | 480.0 V
070 | 20978315 | MEC-21204 M | SECTOR03 | ARRANCADOR MEC-21204 M | 1°c a 3°C | 4-15°C | MAYOR A 15°C | TRI-REF-DBP-03CAA-SURVA-EC21204M | PLANTA DESINTEGRACIÓN CATALÍTICA (FCC1) | U_T_SOLOAIRE EC-21204M | MONT | DBCAA | ZPM000123 | X | 1255103200 | C |  | 3.0 A | 4.0 A | 2.0 A | Refinería Olmeca | SIN DATO | 60.0 Hz | PROTECCION Y MEDICION | EATON | FREDOM | 3 | 100.0 | MEC-21204 M | 4 | ELECTRONICO | 120.0 V | 480.0 V
070 | 20978316 | MEC-21204 N | SECTOR03 | ARRANCADOR MEC-21204 N | 1°c a 3°C | 4-15°C | MAYOR A 15°C | TRI-REF-DBP-03CAA-SURVA-EC21204N | PLANTA DESINTEGRACIÓN CATALÍTICA (FCC1) | U_T_SOLOAIRE EC-21204N | MONT | DBCAA | ZPM000123 | X | 1255103200 | C |  | 3.0 A | 4.0 A | 2.8 A | Refinería Olmeca | SIN DATO | 60.0 Hz | PROTECCION Y MEDICION | EATON | FREDOM | 3 | 100.0 | MEC-21204 N | 4 | ELECTRONICO | 120.0 V | 480.0 V
070 | 20978317 | MEC-21204 O | SECTOR03 | ARRANCADOR MEC-21204 O | 1°c a 3°C | 4-15°C | MAYOR A 15°C | TRI-REF-DBP-03CAA-SURVA-EC21204O | PLANTA DESINTEGRACIÓN CATALÍTICA (FCC1) | U_T_SOLOAIRE EC-21204O | MONT | DBCAA | ZPM000123 | X | 1255103200 | C |  | 3.0 A | 4.0 A | 2.0 A | Refinería Olmeca | SIN DATO | 60.0 Hz | PROTECCION Y MEDICION | EATON | FREDOM | 3 | 100.0 | MEC-21204 O | 4 | ELECTRONICO | 120.0 V | 480.0 V
070 | 20978318 | MEC-21204 P | SECTOR03 | ARRANCADOR MEC-21204 P | 1°c a 3°C | 4-15°C | MAYOR A 15°C | TRI-REF-DBP-03CAA-SURVA-EC21204P | PLANTA DESINTEGRACIÓN CATALÍTICA (FCC1) | U_T_SOLOAIRE EC-21204P | MONT | DBCAA | ZPM000123 | X | 1255103200 | C |  | 3.0 A | 4.0 A | 2.0 A | Refinería Olmeca | SIN DATO | 60.0 Hz | PROTECCION Y MEDICION | EATON | FREDOM | 3 | 100.0 | MEC-21204 P | 4 | ELECTRONICO | 120.0 V | 480.0 V
070 | 20978319 | MEC-21204 Q | SECTOR03 | ARRANCADOR MEC-21204 Q | 1°c a 3°C | 4-15°C | MAYOR A 15°C | TRI-REF-DBP-03CAA-SURVA-EC21204Q | PLANTA DESINTEGRACIÓN CATALÍTICA (FCC1) | U_T_SOLOAIRE EC-21204Q | MONT | DBCAA | ZPM000123 | X | 1255103200 | C |  | 3.0 A | 4.0 A | 2.8 A | Refinería Olmeca | SIN DATO | 60.0 Hz | PROTECCION Y MEDICION | EATON | FREDOM | 3 | 100.0 | MEC-21204 Q | 4 | ELECTRONICO | 120.0 V | 480.0 V
070 | 20978320 | MEC-21204 R | SECTOR03 | ARRANCADOR MEC-21204 R | 1°c a 3°C | 4-15°C | MAYOR A 15°C | TRI-REF-DBP-03CAA-SURVA-EC21204R | PLANTA DESINTEGRACIÓN CATALÍTICA (FCC1) | U_T_SOLOAIRE EC-21204R | MONT | DBCAA | ZPM000123 | X | 1255103200 | C |  | 3.0 A | 4.0 A | 2.0 A | Refinería Olmeca | SIN DATO | 60.0 Hz | PROTECCION Y MEDICION | EATON | FREDOM | 3 | 100.0 | MEC-21204 R | 4 | ELECTRONICO | 120.0 V | 480.0 V
070 | 20978321 | MEC-21204 S | SECTOR03 | ARRANCADOR MEC-21204 S | 1°c a 3°C | 4-15°C | MAYOR A 15°C | TRI-REF-DBP-03CAA-SURVA-EC21204S | PLANTA DESINTEGRACIÓN CATALÍTICA (FCC1) | U_T_SOLOAIRE EC-21204S | MONT | DBCAA | ZPM000123 | X | 1255103200 | C |  | 3.0 A | 4.0 A | 2.0 A | Refinería Olmeca | SIN DATO | 60.0 Hz | PROTECCION Y MEDICION | EATON | FREDOM | 3 | 100.0 | MEC-21204 S | 4 | ELECTRONICO | 120.0 V | 480.0 V
070 | 20978322 | MEC-21204 T | SECTOR03 | ARRANCADOR MEC-21204 T | 1°c a 3°C | 4-15°C | MAYOR A 15°C | TRI-REF-DBP-03CAA-SURVA-EC21204T | PLANTA DESINTEGRACIÓN CATALÍTICA (FCC1) | U_T_SOLOAIRE EC-21204T | MONT | DBCAA | ZPM000123 | X | 1255103200 | C |  | 3.0 A | 4.0 A | 2.8 A | Refinería Olmeca | SIN DATO | 60.0 Hz | PROTECCION Y MEDICION | EATON | FREDOM | 3 | 100.0 | MEC-21204 T | 4 | ELECTRONICO | 120.0 V | 480.0 V
070 | 20978323 | MEC-21204 U | SECTOR03 | ARRANCADOR MEC-21204 U | 1°c a 3°C | 4-15°C | MAYOR A 15°C | TRI-REF-DBP-03CAA-SURVA-EC21204U | PLANTA DESINTEGRACIÓN CATALÍTICA (FCC1) | U_T_SOLOAIRE EC-21204U | MONT | DBCAA | ZPM000123 | X | 1255103200 | C |  | 3.0 A | 4.0 A | 2.0 A | Refinería Olmeca | SIN DATO | 60.0 Hz | PROTECCION Y MEDICION | EATON | FREDOM | 3 | 100.0 | MEC-21204 U | 4 | ELECTRONICO | 120.0 V | 480.0 V
070 | 20978324 | MEC-21204 V | SECTOR03 | ARRANCADOR MEC-21204 V | 1°c a 3°C | 4-15°C | MAYOR A 15°C | TRI-REF-DBP-03CAA-SURVA-EC21204V | PLANTA DESINTEGRACIÓN CATALÍTICA (FCC1) | U_T_SOLOAIRE EC-21204V | MONT | DBCAA | ZPM000123 | X | 1255103200 | C |  | 3.0 A | 4.0 A | 2.0 A | Refinería Olmeca | SIN DATO | 60.0 Hz | PROTECCION Y MEDICION | EATON | FREDOM | 3 | 100.0 | MEC-21204 V | 4 | ELECTRONICO | 120.0 V | 480.0 V
070 | 20978325 | MEC-21204 W | SECTOR03 | ARRANCADOR MEC-21204 W | 1°c a 3°C | 4-15°C | MAYOR A 15°C | TRI-REF-DBP-03CAA-SURVA-EC21204W | PLANTA DESINTEGRACIÓN CATALÍTICA (FCC1) | U_T_SOLOAIRE EC-21204W | MONT | DBCAA | ZPM000123 | X | 1255103200 | C |  | 3.0 A | 4.0 A | 2.0 A | Refinería Olmeca | SIN DATO | 60.0 Hz | PROTECCION Y MEDICION | EATON | FREDOM | 3 | 100.0 | MEC-21204 W | 4 | ELECTRONICO | 120.0 V | 480.0 V
070 | 20978326 | MEC-21204 X | SECTOR03 | ARRANCADOR MEC-21204 X | 1°c a 3°C | 4-15°C | MAYOR A 15°C | TRI-REF-DBP-03CAA-SURVA-EC21204X | PLANTA DESINTEGRACIÓN CATALÍTICA (FCC1) | U_T_SOLOAIRE EC-21204X | MONT | DBCAA | ZPM000123 | X | 1255103200 | C |  | 3.0 A | 4.0 A | 4.0 A | Refinería Olmeca | SIN DATO | 60.0 Hz | PROTECCION Y MEDICION | EATON | FREDOM | 3 | 100.0 | MEC-21204 X | 4 | ELECTRONICO | 120.0 V | 480.0 V
070 | 20978327 | MEC-21401 A | SECTOR03 | ARRANCADOR MEC-21401 A | 1°c a 3°C | 4-15°C | MAYOR A 15°C | TRI-REF-DBP-03CAA-SURPR-EC21401A | PLANTA DESINTEGRACIÓN CATALÍTICA (FCC1) | U_T_SOLOAIRE EC-21401A | MONT | DBCAA | ZPM000123 | X | 1255103200 | C |  | 3.0 A | 4.0 A | 4.0 A | Refinería Olmeca | SIN DATO | 60.0 Hz | PROTECCION Y MEDICION | EATON | FREDOM | 3 | 100.0 | MEC-21401 A | 4 | ELECTRONICO | 120.0 V | 480.0 V
070 | 20978328 | MEC-21401 B | SECTOR03 | ARRANCADOR MEC-21401 B | 1°c a 3°C | 4-15°C | MAYOR A 15°C | TRI-REF-DBP-03CAA-SURPR-EC21401B | PLANTA DESINTEGRACIÓN CATALÍTICA (FCC1) | U_T_SOLOAIRE EC-21401B | MONT | DBCAA | ZPM000123 | X | 1255103200 | C |  | 3.0 A | 4.0 A | 2.8 A | Refinería Olmeca | SIN DATO | 60.0 Hz | PROTECCION Y MEDICION | EATON | FREDOM | 3 | 100.0 | MEC-21401 B | 4 | ELECTRONICO | 120.0 V | 480.0 V
070 | 20978329 | MEC-21401 C | SECTOR03 | ARRANCADOR MEC-21401 C | 1°c a 3°C | 4-15°C | MAYOR A 15°C | TRI-REF-DBP-03CAA-SURPR-EC21401C | PLANTA DESINTEGRACIÓN CATALÍTICA (FCC1) | U_T_SOLOAIRE EC-21401C | MONT | DBCAA | ZPM000123 | X | 1255103200 | C |  | 3.0 A | 4.0 A | 2.0 A | Refinería Olmeca | SIN DATO | 60.0 Hz | PROTECCION Y MEDICION | EATON | FREDOM | 3 | 100.0 | MEC-21401 C | 4 | ELECTRONICO | 120.0 V | 480.0 V
070 | 20978330 | MEC-21401 D | SECTOR03 | ARRANCADOR MEC-21401 D | 1°c a 3°C | 4-15°C | MAYOR A 15°C | TRI-REF-DBP-03CAA-SURPR-EC21401D | PLANTA DESINTEGRACIÓN CATALÍTICA (FCC1) | U_T_SOLOAIRE EC-21401D | MONT | DBCAA | ZPM000123 | X | 1255103200 | C |  | 3.0 A | 4.0 A | 2.0 A | Refinería Olmeca | SIN DATO | 60.0 Hz | PROTECCION Y MEDICION | EATON | FREDOM | 3 | 100.0 | MEC-21401 D | 4 | ELECTRONICO | 120.0 V | 480.0 V
070 | 20978331 | MEC-21401 E | SECTOR03 | ARRANCADOR MEC-21401 E | 1°c a 3°C | 4-15°C | MAYOR A 15°C | TRI-REF-DBP-03CAA-SURPR-EC21401E | PLANTA DESINTEGRACIÓN CATALÍTICA (FCC1) | U_T_SOLOAIRE EC-21401E | MONT | DBCAA | ZPM000123 | X | 1255103200 | C |  | 3.0 A | 4.0 A | 2.0 A | Refinería Olmeca | SIN DATO | 60.0 Hz | PROTECCION Y MEDICION | EATON | FREDOM | 3 | 100.0 | MEC-21401 E | 4 | ELECTRONICO | 120.0 V | 480.0 V
070 | 20978332 | MEC-21401 F | SECTOR03 | ARRANCADOR MEC-21401 F | 1°c a 3°C | 4-15°C | MAYOR A 15°C | TRI-REF-DBP-03CAA-SURPR-EC21401F | PLANTA DESINTEGRACIÓN CATALÍTICA (FCC1) | U_T_SOLOAIRE EC-21401F | MONT | DBCAA | ZPM000123 | X | 1255103200 | C |  | 3.0 A | 4.0 A | 2.0 A | Refinería Olmeca | SIN DATO | 60.0 Hz | PROTECCION Y MEDICION | EATON | FREDOM | 3 | 100.0 | MEC-21401 F | 4 | ELECTRONICO | 120.0 V | 480.0 V
070 | 20978333 | MEC-21401 G | SECTOR03 | ARRANCADOR MEC-21401 G | 1°c a 3°C | 4-15°C | MAYOR A 15°C | TRI-REF-DBP-03CAA-SURPR-EC21401G | PLANTA DESINTEGRACIÓN CATALÍTICA (FCC1) | U_T_SOLOAIRE EC-21401G | MONT | DBCAA | ZPM000123 | X | 1255103200 | C |  | 3.0 A | 4.0 A | 2.0 A | Refinería Olmeca | SIN DATO | 60.0 Hz | PROTECCION Y MEDICION | EATON | FREDOM | 3 | 100.0 | MEC-21401 G | 4 | ELECTRONICO | 120.0 V | 480.0 V
070 | 20978334 | MEC-21401 H | SECTOR03 | ARRANCADOR MEC-21401 H | 1°c a 3°C | 4-15°C | MAYOR A 15°C | TRI-REF-DBP-03CAA-SURPR-EC21401H | PLANTA DESINTEGRACIÓN CATALÍTICA (FCC1) | U_T_SOLOAIRE EC-21401H | MONT | DBCAA | ZPM000123 | X | 1255103200 | C |  | 3.0 A | 4.0 A | 2.0 A | Refinería Olmeca | SIN DATO | 60.0 Hz | PROTECCION Y MEDICION | EATON | FREDOM | 3 | 100.0 | MEC-21401 H | 4 | ELECTRONICO | 120.0 V | 480.0 V
070 | 20978335 | MEC-21401 I | SECTOR03 | ARRANCADOR MEC-21401 I | 1°c a 3°C | 4-15°C | MAYOR A 15°C | TRI-REF-DBP-03CAA-SURPR-EC21401I | PLANTA DESINTEGRACIÓN CATALÍTICA (FCC1) | U_T_SOLOAIRE EC-21401I | MONT | DBCAA | ZPM000123 | X | 1255103200 | C |  | 3.0 A | 4.0 A | 2.0 A | Refinería Olmeca | SIN DATO | 60.0 Hz | PROTECCION Y MEDICION | EATON | FREDOM | 3 | 100.0 | MEC-21401 I | 4 | ELECTRONICO | 120.0 V | 480.0 V
070 | 20978336 | MEC-21401 J | SECTOR03 | ARRANCADOR MEC-21401 J | 1°c a 3°C | 4-15°C | MAYOR A 15°C | TRI-REF-DBP-03CAA-SURPR-EC21401J | PLANTA DESINTEGRACIÓN CATALÍTICA (FCC1) | U_T_SOLOAIRE EC-21401J | MONT | DBCAA | ZPM000123 | X | 1255103200 | C |  | 3.0 A | 4.0 A | 2.0 A | Refinería Olmeca | SIN DATO | 60.0 Hz | PROTECCION Y MEDICION | EATON | FREDOM | 3 | 100.0 | MEC-21401 J | 4 | ELECTRONICO | 120.0 V | 480.0 V
070 | 20978337 | MEC-21401 K | SECTOR03 | ARRANCADOR MEC-21401 K | 1°c a 3°C | 4-15°C | MAYOR A 15°C | TRI-REF-DBP-03CAA-SURPR-EC21401K | PLANTA DESINTEGRACIÓN CATALÍTICA (FCC1) | U_T_SOLOAIRE EC-21401K | MONT | DBCAA | ZPM000123 | X | 1255103200 | C |  | 3.0 A | 4.0 A | 2.0 A | Refinería Olmeca | SIN DATO | 60.0 Hz | PROTECCION Y MEDICION | EATON | FREDOM | 3 | 100.0 | MEC-21401 K | 4 | ELECTRONICO | 120.0 V | 480.0 V
070 | 20978338 | MEC-21401 L | SECTOR03 | ARRANCADOR MEC-21401 L | 1°c a 3°C | 4-15°C | MAYOR A 15°C | TRI-REF-DBP-03CAA-SURPR-EC21401L | PLANTA DESINTEGRACIÓN CATALÍTICA (FCC1) | U_T_SOLOAIRE EC-21401L | MONT | DBCAA | ZPM000123 | X | 1255103200 | C |  | 3.0 A | 4.0 A | 2.0 A | Refinería Olmeca | SIN DATO | 60.0 Hz | PROTECCION Y MEDICION | EATON | FREDOM | 3 | 100.0 | MEC-21401 L | 4 | ELECTRONICO | 120.0 V | 480.0 V
070 | 20978339 | MEC-21401 M | SECTOR03 | ARRANCADOR MEC-21401 M | 1°c a 3°C | 4-15°C | MAYOR A 15°C | TRI-REF-DBP-03CAA-SURPR-EC21401M | PLANTA DESINTEGRACIÓN CATALÍTICA (FCC1) | U_T_SOLOAIRE EC-21401M | MONT | DBCAA | ZPM000123 | X | 1255103200 | C |  | 3.0 A | 4.0 A | 2.0 A | Refinería Olmeca | SIN DATO | 60.0 Hz | PROTECCION Y MEDICION | EATON | FREDOM | 3 | 100.0 | MEC-21401 M | 4 | ELECTRONICO | 120.0 V | 480.0 V
070 | 20978340 | MEC-21401 N | SECTOR03 | ARRANCADOR MEC-21401 N | 1°c a 3°C | 4-15°C | MAYOR A 15°C | TRI-REF-DBP-03CAA-SURPR-EC21401N | PLANTA DESINTEGRACIÓN CATALÍTICA (FCC1) | U_T_SOLOAIRE EC-21401N | MONT | DBCAA | ZPM000123 | X | 1255103200 | C |  | 3.0 A | 4.0 A | 2.0 A | Refinería Olmeca | SIN DATO | 60.0 Hz | PROTECCION Y MEDICION | EATON | FREDOM | 3 | 100.0 | MEC-21401 N | 4 | ELECTRONICO | 120.0 V | 480.0 V
070 | 20978341 | MEC-21401 O | SECTOR03 | ARRANCADOR MEC-21401 O | 1°c a 3°C | 4-15°C | MAYOR A 15°C | TRI-REF-DBP-03CAA-SURPR-EC21401O | PLANTA DESINTEGRACIÓN CATALÍTICA (FCC1) | U_T_SOLOAIRE EC-21401O | MONT | DBCAA | ZPM000123 | X | 1255103200 | C |  | 3.0 A | 4.0 A | 2.0 A | Refinería Olmeca | SIN DATO | 60.0 Hz | PROTECCION Y MEDICION | EATON | FREDOM | 3 | 100.0 | MEC-21401 O | 4 | ELECTRONICO | 120.0 V | 480.0 V
070 | 20978342 | MEC-21401 P | SECTOR03 | ARRANCADOR MEC-21401 P | 1°c a 3°C | 4-15°C | MAYOR A 15°C | TRI-REF-DBP-03CAA-SURPR-EC21401P | PLANTA DESINTEGRACIÓN CATALÍTICA (FCC1) | U_T_SOLOAIRE EC-21401P | MONT | DBCAA | ZPM000123 | X | 1255103200 | C |  | 3.0 A | 4.0 A | 2.0 A | Refinería Olmeca | SIN DATO | 60.0 Hz | PROTECCION Y MEDICION | EATON | FREDOM | 3 | 100.0 | MEC-21401 P | 4 | ELECTRONICO | 120.0 V | 480.0 V
070 | 20978343 | MEC-21601 A | SECTOR03 | ARRANCADOR MEC-21601 A | 1°c a 3°C | 4-15°C | MAYOR A 15°C | TRI-REF-DBP-03CAA-SSEAU-EC21601A | PLANTA DESINTEGRACIÓN CATALÍTICA (FCC1) | U_T_SOLOAIRE EC-21601A | MONT | DBCAA | ZPM000123 | X | 1255103200 | C |  | 3.0 A | 4.0 A | 2.0 A | Refinería Olmeca | SIN DATO | 60.0 Hz | PROTECCION Y MEDICION | EATON | FREDOM | 3 | 25.0 | MEC-21601 A | 4 | ELECTRONICO | 120.0 V | 480.0 V
070 | 20978344 | MEC-21601 B | SECTOR03 | ARRANCADOR MEC-21601 B | 1°c a 3°C | 4-15°C | MAYOR A 15°C | TRI-REF-DBP-03CAA-SSEAU-EC21601A | PLANTA DESINTEGRACIÓN CATALÍTICA (FCC1) | U_T_SOLOAIRE EC-21601A | MONT | DBCAA | ZPM000123 | X | 1255103200 | C |  | 3.0 A | 4.0 A | 2.0 A | Refinería Olmeca | SIN DATO | 60.0 Hz | PROTECCION Y MEDICION | EATON | FREDOM | 3 | 25.0 | MEC-21601 B | 4 | ELECTRONICO | 120.0 V | 480.0 V
070 | 21011096 | ECM-21601 | SECTOR04 | ARRANCADOR ECM-21601 | 1°c a 3°C | 4-15°C | MAYOR A 15°C | TRI-REF-DBP-03CAA-SSEAU-EC21601 | PLANTA DESINTEGRACIÓN CATALÍTICA (FCC1) | U_T_SOLOAIRE EC-21601 | MONT | DBCAA | ZPM000123 | X | 1255103200 | C
070 | 21011097 | ECM-21601 A | SECTOR04 | ARRANCADOR ECM-21601 A | 1°c a 3°C | 4-15°C | MAYOR A 15°C | TRI-REF-DBP-03CAA-SSEAU-EC21601A | PLANTA DESINTEGRACIÓN CATALÍTICA (FCC1) | U_T_SOLOAIRE EC-21601A | MONT | DBCAA | ZPM000123 | X | 1255103200 | C
070 | 20978281 | MEC-21102 QA | SECTOR03 | ARRANCADOR MEC-21102 QA | 1°c a 3°C | 4-15°C | MAYOR A 15°C | TRI-REF-DBP-03CAA-SPCCP-EC21102QA | PLANTA DESINTEGRACIÓN CATALÍTICA (FCC1) | U_T_SOLOAIRE EC-21102QA | MONT | DBCAA | ZPM000123 | X | 1255103200 | C |  | 2.0 A | 2.8 A | 2.0 A | Refinería Olmeca | SIN DATO | 60.0 Hz | PROTECCION Y MEDICION | EATON | FREDOM | 3 | 50.0 | MEC-21102 QA | 3 | ELECTRONICO | 120.0 V | 480.0 V
070 | 20978282 | MEC-21102 QB | SECTOR03 | ARRANCADOR MEC-21102 QB | 1°c a 3°C | 4-15°C | MAYOR A 15°C | TRI-REF-DBP-03CAA-SPCCP-EC21102QB | PLANTA DESINTEGRACIÓN CATALÍTICA (FCC1) | U_T_SOLOAIRE EC-21102QB | MONT | DBCAA | ZPM000123 | X | 1255103200 | C |  | 2.0 A | 2.8 A | 2.0 A | Refinería Olmeca | SIN DATO | 60.0 Hz | PROTECCION Y MEDICION | EATON | FREDOM | 3 | 50.0 | MEC-21102 QB | 3 | ELECTRONICO | 120.0 V | 480.0 V
070 | 20978283 | MEC-21102 RA | SECTOR03 | ARRANCADOR MEC-21102 RA | 1°c a 3°C | 4-15°C | MAYOR A 15°C | TRI-REF-DBP-03CAA-SPCCP-EC21102RA | PLANTA DESINTEGRACIÓN CATALÍTICA (FCC1) | U_T_SOLOAIRE EC-21102RA | MONT | DBCAA | ZPM000123 | X | 1255103200 | C |  | 2.0 A | 2.8 A | 2.0 A | Refinería Olmeca | SIN DATO | 60.0 Hz | PROTECCION Y MEDICION | EATON | FREDOM | 3 | 50.0 | MEC-21102 RA | 3 | ELECTRONICO | 120.0 V | 480.0 V
070 | 20978284 | MEC-21102 RB | SECTOR03 | ARRANCADOR MEC-21102 RB | 1°c a 3°C | 4-15°C | MAYOR A 15°C | TRI-REF-DBP-03CAA-SPCCP-EC21102RB | PLANTA DESINTEGRACIÓN CATALÍTICA (FCC1) | U_T_SOLOAIRE EC-21102RB | MONT | DBCAA | ZPM000123 | X | 1255103200 | C |  | 2.0 A | 2.8 A | 2.0 A | Refinería Olmeca | SIN DATO | 60.0 Hz | PROTECCION Y MEDICION | EATON | FREDOM | 3 | 50.0 | MEC-21102 RB | 3 | ELECTRONICO | 120.0 V | 480.0 V
070 | 20978285 | MEC-21201 A | SECTOR03 | ARRANCADOR MEC-21201 A | 1°c a 3°C | 4-15°C | MAYOR A 15°C | TRI-REF-DBP-03CAA-SURVA-EC21201A | PLANTA DESINTEGRACIÓN CATALÍTICA (FCC1) | U_T_SOLOAIRE EC-21201A | MONT | DBCAA | ZPM000123 | X | 1255103200 | C |  | 2.0 A | 2.8 A | 2.0 A | Refinería Olmeca | SIN DATO | 60.0 Hz | PROTECCION Y MEDICION | EATON | FREDOM | 3 | 50.0 | MEC-21201 A | 3 | ELECTRONICO | 120.0 V | 480.0 V
070 | 20978286 | MEC-21201 B | SECTOR03 | ARRANCADOR MEC-21201 B | 1°c a 3°C | 4-15°C | MAYOR A 15°C | TRI-REF-DBP-03CAA-SURVA-EC21201B | PLANTA DESINTEGRACIÓN CATALÍTICA (FCC1) | U_T_SOLOAIRE EC-21201B | MONT | DBCAA | ZPM000123 | X | 1255103200 | C |  | 2.0 A | 2.8 A | 2.8 A | Refinería Olmeca | SIN DATO | 60.0 Hz | PROTECCION Y MEDICION | EATON | FREDOM | 3 | 50.0 | MEC-21201 B | 3 | ELECTRONICO | 120.0 V | 480.0 V
070 | 20978287 | MEC-21201 C | SECTOR03 | ARRANCADOR MEC-21201 C | 1°c a 3°C | 4-15°C | MAYOR A 15°C | TRI-REF-DBP-03CAA-SURVA-EC21201C | PLANTA DESINTEGRACIÓN CATALÍTICA (FCC1) | U_T_SOLOAIRE EC-21201C | MONT | DBCAA | ZPM000123 | X | 1255103200 | C |  | 2.0 A | 2.8 A | 2.8 A | Refinería Olmeca | SIN DATO | 60.0 Hz | PROTECCION Y MEDICION | EATON | FREDOM | 3 | 50.0 | MEC-21201 C | 3 | ELECTRONICO | 120.0 V | 480.0 V
070 | 20978288 | MEC-21201 D | SECTOR03 | ARRANCADOR MEC-21201 D | 1°c a 3°C | 4-15°C | MAYOR A 15°C | TRI-REF-DBP-03CAA-SURVA-EC21201D | PLANTA DESINTEGRACIÓN CATALÍTICA (FCC1) | U_T_SOLOAIRE EC-21201D | MONT | DBCAA | ZPM000123 | X | 1255103200 | C |  | 2.0 A | 2.8 A | 2.8 A | Refinería Olmeca | SIN DATO | 60.0 Hz | PROTECCION Y MEDICION | EATON | FREDOM | 3 | 50.0 | MEC-21201 D | 3 | ELECTRONICO | 120.0 V | 480.0 V
070 | 20978289 | MEC-21202 A | SECTOR03 | ARRANCADOR MEC-21202 A | 1°c a 3°C | 4-15°C | MAYOR A 15°C | TRI-REF-DBP-03CAA-SURVA-EC21202A | PLANTA DESINTEGRACIÓN CATALÍTICA (FCC1) | U_T_SOLOAIRE EC-21202A | MONT | DBCAA | ZPM000123 | X | 1255103200 | C |  | 2.0 A | 2.8 A | 2.8 A | Refinería Olmeca | SIN DATO | 60.0 Hz | PROTECCION Y MEDICION | EATON | FREDOM | 3 | 50.0 | MEC-21202 A | 3 | ELECTRONICO | 120.0 V | 480.0 V
070 | 20978290 | MEC-21202 B | SECTOR03 | ARRANCADOR MEC-21202 B | 1°c a 3°C | 4-15°C | MAYOR A 15°C | TRI-REF-DBP-03CAA-SURVA-EC21202B | PLANTA DESINTEGRACIÓN CATALÍTICA (FCC1) | U_T_SOLOAIRE EC-21202B | MONT | DBCAA | ZPM000123 | X | 1255103200 | C |  | 2.0 A | 2.8 A | 2.8 A | Refinería Olmeca | SIN DATO | 60.0 Hz | PROTECCION Y MEDICION | EATON | FREDOM | 3 | 50.0 | MEC-21202 B | 3 | ELECTRONICO | 120.0 V | 480.0 V
070 | 20978291 | MEC-21202 C | SECTOR03 | ARRANCADOR MEC-21202 C | 1°c a 3°C | 4-15°C | MAYOR A 15°C | TRI-REF-DBP-03CAA-SURVA-EC21202C | PLANTA DESINTEGRACIÓN CATALÍTICA (FCC1) | U_T_SOLOAIRE EC-21202C | MONT | DBCAA | ZPM000123 | X | 1255103200 | C |  | 2.0 A | 2.8 A | 2.8 A | Refinería Olmeca | SIN DATO | 60.0 Hz | PROTECCION Y MEDICION | EATON | FREDOM | 3 | 50.0 | MEC-21202 C | 3 | ELECTRONICO | 120.0 V | 480.0 V
070 | 20978292 | MEC-21202 D | SECTOR03 | ARRANCADOR MEC-21202 D | 1°c a 3°C | 4-15°C | MAYOR A 15°C | TRI-REF-DBP-03CAA-SURVA-EC21202D | PLANTA DESINTEGRACIÓN CATALÍTICA (FCC1) | U_T_SOLOAIRE EC-21202D | MONT | DBCAA | ZPM000123 | X | 1255103200 | C |  | 2.0 A | 2.8 A | 2.0 A | Refinería Olmeca | SIN DATO | 60.0 Hz | PROTECCION Y MEDICION | EATON | FREDOM | 3 | 50.0 | MEC-21202 D | 3 | ELECTRONICO | 120.0 V | 480.0 V
070 | 20978293 | MEC-21202 E | SECTOR03 | ARRANCADOR MEC-21202 E | 1°c a 3°C | 4-15°C | MAYOR A 15°C | TRI-REF-DBP-03CAA-SURVA-EC21202E | PLANTA DESINTEGRACIÓN CATALÍTICA (FCC1) | U_T_SOLOAIRE EC-21202E | MONT | DBCAA | ZPM000123 | X | 1255103200 | C |  | 2.0 A | 2.8 A | 2.0 A | Refinería Olmeca | SIN DATO | 60.0 Hz | PROTECCION Y MEDICION | EATON | FREDOM | 3 | 50.0 | MEC-21202 E | 3 | ELECTRONICO | 120.0 V | 480.0 V
070 | 20978294 | MEC-21202 F | SECTOR03 | ARRANCADOR MEC-21202 F | 1°c a 3°C | 4-15°C | MAYOR A 15°C | TRI-REF-DBP-03CAA-SURVA-EC21202F | PLANTA DESINTEGRACIÓN CATALÍTICA (FCC1) | U_T_SOLOAIRE EC-21202F | MONT | DBCAA | ZPM000123 | X | 1255103200 | C |  | 2.0 A | 2.8 A | 5.0 A | Refinería Olmeca | SIN DATO | 60.0 Hz | PROTECCION Y MEDICION | EATON | FREDOM | 3 | 50.0 | MEC-21202 F | 3 | ELECTRONICO | 120.0 V | 480.0 V
070 | 20978295 | MEC-21202 G | SECTOR03 | ARRANCADOR MEC-21202 G | 1°c a 3°C | 4-15°C | MAYOR A 15°C | TRI-REF-DBP-03CAA-SURVA-EC21202G | PLANTA DESINTEGRACIÓN CATALÍTICA (FCC1) | U_T_SOLOAIRE EC-21202G | MONT | DBCAA | ZPM000123 | X | 1255103200 | C |  | 2.0 A | 2.8 A | 5.0 A | Refinería Olmeca | SIN DATO | 60.0 Hz | PROTECCION Y MEDICION | EATON | FREDOM | 3 | 50.0 | MEC-21202 G | 3 | ELECTRONICO | 120.0 V | 480.0 V
070 | 20978296 | MEC-21202 H | SECTOR03 | ARRANCADOR MEC-21202 H | 1°c a 3°C | 4-15°C | MAYOR A 15°C | TRI-REF-DBP-03CAA-SURVA-EC21202H | PLANTA DESINTEGRACIÓN CATALÍTICA (FCC1) | U_T_SOLOAIRE EC-21202H | MONT | DBCAA | ZPM000123 | X | 1255103200 | C |  | 2.0 A | 2.8 A | 2.8 A | Refinería Olmeca | SIN DATO | 60.0 Hz | PROTECCION Y MEDICION | EATON | FREDOM | 3 | 50.0 | MEC-21202 H | 3 | ELECTRONICO | 120.0 V | 480.0 V
070 | 20978297 | MEC-21203 A | SECTOR03 | ARRANCADOR MEC-21203 A | 1°c a 3°C | 4-15°C | MAYOR A 15°C | TRI-REF-DBP-03CAA-SURVA-EC21203A | PLANTA DESINTEGRACIÓN CATALÍTICA (FCC1) | U_T_SOLOAIRE EC-21203A | MONT | DBCAA | ZPM000123 | X | 1255103200 | C |  | 2.0 A | 2.8 A | 2.8 A | Refinería Olmeca | SIN DATO | 60.0 Hz | PROTECCION Y MEDICION | EATON | FREDOM | 3 | 50.0 | MEC-21203 A | 3 | ELECTRONICO | 120.0 V | 480.0 V
070 | 20978298 | MEC-21203 B | SECTOR03 | ARRANCADOR MEC-21203 B | 1°c a 3°C | 4-15°C | MAYOR A 15°C | TRI-REF-DBP-03CAA-SURVA-EC21203B | PLANTA DESINTEGRACIÓN CATALÍTICA (FCC1) | U_T_SOLOAIRE EC-21203B | MONT | DBCAA | ZPM000123 | X | 1255103200 | C |  | 2.0 A | 2.8 A | 2.8 A | Refinería Olmeca | SIN DATO | 60.0 Hz | PROTECCION Y MEDICION | EATON | FREDOM | 3 | 50.0 | MEC-21203 B | 3 | ELECTRONICO | 120.0 V | 480.0 V
070 | 20978299 | MEC-21203 C | SECTOR03 | ARRANCADOR MEC-21203 C | 1°c a 3°C | 4-15°C | MAYOR A 15°C | TRI-REF-DBP-03CAA-SURVA-EC21203C | PLANTA DESINTEGRACIÓN CATALÍTICA (FCC1) | U_T_SOLOAIRE EC-21203C | MONT | DBCAA | ZPM000123 | X | 1255103200 | C |  | 2.0 A | 2.8 A | 2.8 A | Refinería Olmeca | SIN DATO | 60.0 Hz | PROTECCION Y MEDICION | EATON | FREDOM | 3 | 50.0 | MEC-21203 C | 3 | ELECTRONICO | 120.0 V | 480.0 V
070 | 20978300 | MEC-21203 D | SECTOR03 | ARRANCADOR MEC-21203 D | 1°c a 3°C | 4-15°C | MAYOR A 15°C | TRI-REF-DBP-03CAA-SURVA-EC21203D | PLANTA DESINTEGRACIÓN CATALÍTICA (FCC1) | U_T_SOLOAIRE EC-21203D | MONT | DBCAA | ZPM000123 | X | 1255103200 | C |  | 2.0 A | 2.8 A | 5.0 A | Refinería Olmeca | SIN DATO | 60.0 Hz | PROTECCION Y MEDICION | EATON | FREDOM | 3 | 50.0 | MEC-21203 D | 3 | ELECTRONICO | 120.0 V | 480.0 V
070 | 20978301 | MEC-21203 E | SECTOR03 | ARRANCADOR MEC-21203 E | 1°c a 3°C | 4-15°C | MAYOR A 15°C | TRI-REF-DBP-03CAA-SURVA-EC21203E | PLANTA DESINTEGRACIÓN CATALÍTICA (FCC1) | U_T_SOLOAIRE EC-21203E | MONT | DBCAA | ZPM000123 | X | 1255103200 | C |  | 2.0 A | 2.8 A | 5.0 A | Refinería Olmeca | SIN DATO | 60.0 Hz | PROTECCION Y MEDICION | EATON | FREDOM | 3 | 50.0 | MEC-21203 E | 3 | ELECTRONICO | 120.0 V | 480.0 V
070 | 20978302 | MEC-21203 F | SECTOR03 | ARRANCADOR MEC-21203 F | 1°c a 3°C | 4-15°C | MAYOR A 15°C | TRI-REF-DBP-03CAA-SURVA-EC21203F | PLANTA DESINTEGRACIÓN CATALÍTICA (FCC1) | U_T_SOLOAIRE EC-21203F | MONT | DBCAA | ZPM000123 | X | 1255103200 | C |  | 2.0 A | 2.8 A | 2.8 A | Refinería Olmeca | SIN DATO | 60.0 Hz | PROTECCION Y MEDICION | EATON | FREDOM | 3 | 50.0 | MEC-21203 F | 3 | ELECTRONICO | 120.0 V | 480.0 V
070 | 20978303 | MEC-21204 A | SECTOR03 | ARRANCADOR MEC-21204 A | 1°c a 3°C | 4-15°C | MAYOR A 15°C | TRI-REF-DBP-03CAA-SURVA-EC21204A | PLANTA DESINTEGRACIÓN CATALÍTICA (FCC1) | U_T_SOLOAIRE EC-21204A | MONT | DBCAA | ZPM000123 | X | 1255103200 | C |  | 2.0 A | 2.8 A | 2.8 A | Refinería Olmeca | SIN DATO | 60.0 Hz | PROTECCION Y MEDICION | EATON | FREDOM | 3 | 100.0 | MEC-21204 A | 3 | ELECTRONICO | 120.0 V | 480.0 V
070 | 20978304 | MEC-21204 B | SECTOR03 | ARRANCADOR MEC-21204 B | 1°c a 3°C | 4-15°C | MAYOR A 15°C | TRI-REF-DBP-03CAA-SURVA-EC21204B | PLANTA DESINTEGRACIÓN CATALÍTICA (FCC1) | U_T_SOLOAIRE EC-21204B | MONT | DBCAA | ZPM000123 | X | 1255103200 | C |  | 2.0 A | 2.8 A | 2.8 A | Refinería Olmeca | SIN DATO | 60.0 Hz | PROTECCION Y MEDICION | EATON | FREDOM | 3 | 100.0 | MEC-21204 B | 3 | ELECTRONICO | 120.0 V | 480.0 V
070 | 20978305 | MEC-21204 C | SECTOR03 | ARRANCADOR MEC-21204 C | 1°c a 3°C | 4-15°C | MAYOR A 15°C | TRI-REF-DBP-03CAA-SURVA-EC21204C | PLANTA DESINTEGRACIÓN CATALÍTICA (FCC1) | U_T_SOLOAIRE EC-21204C | MONT | DBCAA | ZPM000123 | X | 1255103200 | C |  | 2.0 A | 2.8 A | 2.8 A | Refinería Olmeca | SIN DATO | 60.0 Hz | PROTECCION Y MEDICION | EATON | FREDOM | 3 | 100.0 | MEC-21204 C | 3 | ELECTRONICO | 120.0 V | 480.0 V
070 | 20978306 | MEC-21204 D | SECTOR03 | ARRANCADOR MEC-21204 D | 1°c a 3°C | 4-15°C | MAYOR A 15°C | TRI-REF-DBP-03CAA-SURVA-EC21204D | PLANTA DESINTEGRACIÓN CATALÍTICA (FCC1) | U_T_SOLOAIRE EC-21204D | MONT | DBCAA | ZPM000123 | X | 1255103200 | C |  | 2.0 A | 2.8 A | 2.8 A | Refinería Olmeca | SIN DATO | 60.0 Hz | PROTECCION Y MEDICION | EATON | FREDOM | 3 | 100.0 | MEC-21204 D | 3 | ELECTRONICO | 120.0 V | 480.0 V
070 | 20978307 | MEC-21204 E | SECTOR03 | ARRANCADOR MEC-21204 E | 1°c a 3°C | 4-15°C | MAYOR A 15°C | TRI-REF-DBP-03CAA-SURVA-EC21204E | PLANTA DESINTEGRACIÓN CATALÍTICA (FCC1) | U_T_SOLOAIRE EC-21204E | MONT | DBCAA | ZPM000123 | X | 1255103200 | C |  | 2.0 A | 2.8 A | 2.8 A | Refinería Olmeca | SIN DATO | 60.0 Hz | PROTECCION Y MEDICION | EATON | FREDOM | 3 | 100.0 | MEC-21204 E | 3 | ELECTRONICO | 120.0 V | 480.0 V
070 | 20978308 | MEC-21204 F | SECTOR03 | ARRANCADOR MEC-21204 F | 1°c a 3°C | 4-15°C | MAYOR A 15°C | TRI-REF-DBP-03CAA-SURVA-EC21204F | PLANTA DESINTEGRACIÓN CATALÍTICA (FCC1) | U_T_SOLOAIRE EC-21204F | MONT | DBCAA | ZPM000123 | X | 1255103200 | C |  | 2.0 A | 2.8 A | 2.8 A | Refinería Olmeca | SIN DATO | 60.0 Hz | PROTECCION Y MEDICION | EATON | FREDOM | 3 | 100.0 | MEC-21204 F | 3 | ELECTRONICO | 120.0 V | 480.0 V
070 | 20978309 | MEC-21204 G | SECTOR03 | ARRANCADOR MEC-21204 G | 1°c a 3°C | 4-15°C | MAYOR A 15°C | TRI-REF-DBP-03CAA-SURVA-EC21204G | PLANTA DESINTEGRACIÓN CATALÍTICA (FCC1) | U_T_SOLOAIRE EC-21204G | MONT | DBCAA | ZPM000123 | X | 1255103200 | C |  | 3.0 A | 4.0 A | 2.8 A | Refinería Olmeca | SIN DATO | 60.0 Hz | PROTECCION Y MEDICION | EATON | FREDOM | 3 | 100.0 | MEC-21204 G | 4 | ELECTRONICO | 120.0 V | 480.0 V
070 | 20978310 | MEC-21204 H | SECTOR03 | ARRANCADOR MEC-21204 H | 1°c a 3°C | 4-15°C | MAYOR A 15°C | TRI-REF-DBP-03CAA-SURVA-EC21204H | PLANTA DESINTEGRACIÓN CATALÍTICA (FCC1) | U_T_SOLOAIRE EC-21204H | MONT | DBCAA | ZPM000123 | X | 1255103200 | C |  | 3.0 A | 4.0 A | 2.8 A | Refinería Olmeca | SIN DATO | 60.0 Hz | PROTECCION Y MEDICION | EATON | FREDOM | 3 | 100.0 | MEC-21204 H | 4 | ELECTRONICO | 120.0 V | 480.0 V
070 | 20978311 | MEC-21204 I | SECTOR03 | ARRANCADOR MEC-21204 I | 1°c a 3°C | 4-15°C | MAYOR A 15°C | TRI-REF-DBP-03CAA-SURVA-EC21204I | PLANTA DESINTEGRACIÓN CATALÍTICA (FCC1) | U_T_SOLOAIRE EC-21204I | MONT | DBCAA | ZPM000123 | X | 1255103200 | C |  | 3.0 A | 4.0 A | 2.8 A | Refinería Olmeca | SIN DATO | 60.0 Hz | PROTECCION Y MEDICION | EATON | FREDOM | 3 | 100.0 | MEC-21204 I | 4 | ELECTRONICO | 120.0 V | 480.0 V
070 | 20978312 | MEC-21204 J | SECTOR03 | ARRANCADOR MEC-21204 J | 1°c a 3°C | 4-15°C | MAYOR A 15°C | TRI-REF-DBP-03CAA-SURVA-EC21204J | PLANTA DESINTEGRACIÓN CATALÍTICA (FCC1) | U_T_SOLOAIRE EC-21204J | MONT | DBCAA | ZPM000123 | X | 1255103200 | C |  | 3.0 A | 4.0 A | 4.0 A | Refinería Olmeca | SIN DATO | 60.0 Hz | PROTECCION Y MEDICION | EATON | FREDOM | 3 | 100.0 | MEC-21204 J | 4 | ELECTRONICO | 120.0 V | 480.0 V
070 | 20978313 | MEC-21204 K | SECTOR03 | ARRANCADOR MEC-21204 K | 1°c a 3°C | 4-15°C | MAYOR A 15°C | TRI-REF-DBP-03CAA-SURVA-EC21204K | PLANTA DESINTEGRACIÓN CATALÍTICA (FCC1) | U_T_SOLOAIRE EC-21204K | MONT | DBCAA | ZPM000123 | X | 1255103200 | C |  | 3.0 A | 4.0 A | 2.0 A | Refinería Olmeca | SIN DATO | 60.0 Hz | PROTECCION Y MEDICION | EATON | FREDOM | 3 | 100.0 | MEC-21204 K | 4 | ELECTRONICO | 120.0 V | 480.0 V
070 | 20955727 | SPE-21012-BV02 C | SECTOR03 | ARRANCADOR SPE-21012-BV02 C | 1°c a 3°C | 4-15°C | MAYOR A 15°C | TRI-REF-DBP-03CAA-SRRCC-SPE21012 | PLANTA DESINTEGRACIÓN CATALÍTICA (FCC1) | U_T_GENERADOR VAPOR SPE-21012 | MONT | DBCAA | ZPM000123 | X | 1255103200 | C |  |  | 1.5 A | 2.0 A | Refinería Olmeca |  | 60.0 Hz | PROTECCION Y MEDICION | EATON | FREDOM | 3 | 5.0 | SPE-21012-BV02 C | 1 | ELECTRONICO | 120.0 V | 0.0 V
070 | 20955627 | MGA-21110 A | SECTOR03 | ARRANCADOR MGA-21110 A | 1°c a 3°C | 4-15°C | MAYOR A 15°C | TRI-REF-DBP-03CAA-SPCCP-GA21110A | PLANTA DESINTEGRACIÓN CATALÍTICA (FCC1) | U_T_MOTOBOMBA GA-21110 A | MONT | DBCAA | ZPM000123 | X | 1255103200 | C |  |  | 0.0 A |  | Refinería Olmeca |  | 60.0 Hz | PROTECCION Y MEDICION | SIEMENS | GMSG CINRCUIT BREAKER | 3 | 300.0 | MGA-21110 A |  | ELECTRONICO | 120.0 V | 0.0 V
070 | 20955628 | MGA-21110 B | SECTOR03 | ARRANCADOR MGA-21110 B | 1°c a 3°C | 4-15°C | MAYOR A 15°C | TRI-REF-DBP-03CAA-SPCCP-GA21110B | PLANTA DESINTEGRACIÓN CATALÍTICA (FCC1) | U_T_MOTOBOMBA GA-21110 B | MONT | DBCAA | ZPM000123 | X | 1255103200 | C |  |  | 0.0 A |  | Refinería Olmeca |  | 60.0 Hz | PROTECCION Y MEDICION | SIEMENS | GMSG CINRCUIT BREAKER | 3 | 300.0 | MGA-21110 B |  | ELECTRONICO | 120.0 V | 0.0 V
070 | 20955629 | MGA-21201 A | SECTOR03 | ARRANCADOR MGA-21201 A | 1°c a 3°C | 4-15°C | MAYOR A 15°C | TRI-REF-DBP-03CAA-SURVA-GA21201A | PLANTA DESINTEGRACIÓN CATALÍTICA (FCC1) | U_T_TURBOBOMBA GA-21201 A | MONT | DBCAA | ZPM000123 | X | 1255103200 | C |  |  | 3.5 A | 5.0 A | Refinería Olmeca |  | 60.0 Hz | PROTECCION Y MEDICION | EATON | FREDOM | 3 | 200.0 | MGA-21201 A | 5 | ELECTRONICO | 120.0 V | 0.0 V
070 | 20955630 | MGA-21201 B | SECTOR03 | ARRANCADOR MGA-21201 B | 1°c a 3°C | 4-15°C | MAYOR A 15°C | TRI-REF-DBP-03CAA-SURVA-GA21201B | PLANTA DESINTEGRACIÓN CATALÍTICA (FCC1) | U_T_MOTOBOMBA GA-21201 B | MONT | DBCAA | ZPM000123 | X | 1255103200 | C |  |  | 3.5 A | 5.0 A | Refinería Olmeca |  | 60.0 Hz | PROTECCION Y MEDICION | EATON | FREDOM | 3 | 200.0 | MGA-21201 B | 5 | ELECTRONICO | 120.0 V | 0.0 V
070 | 20955631 | MGA-21202 A | SECTOR03 | ARRANCADOR MGA-21202 A | 1°c a 3°C | 4-15°C | MAYOR A 15°C | TRI-REF-DBP-03CAA-SURVA-GA21202A | PLANTA DESINTEGRACIÓN CATALÍTICA (FCC1) | U_T_MOTOBOMBA GA-21202 A | MONT | DBCAA | ZPM000123 | X | 1255103200 | C |  |  | 2.0 A | 2.8 A | Refinería Olmeca |  | 60.0 Hz | PROTECCION Y MEDICION | EATON | FREDOM | 3 | 50.0 | MGA-21202 A | 3 | ELECTRONICO | 120.0 V | 0.0 V
070 | 20955632 | MGA-21202 B | SECTOR03 | ARRANCADOR MGA-21202 B | 1°c a 3°C | 4-15°C | MAYOR A 15°C | TRI-REF-DBP-03CAA-SURVA-GA21202B | PLANTA DESINTEGRACIÓN CATALÍTICA (FCC1) | U_T_MOTOBOMBA GA-21202 B | MONT | DBCAA | ZPM000123 | X | 1255103200 | C |  |  | 2.0 A | 2.8 A | Refinería Olmeca |  | 60.0 Hz | PROTECCION Y MEDICION | EATON | FREDOM | 3 | 50.0 | MGA-21202 B | 3 | ELECTRONICO | 120.0 V | 0.0 V
070 | 20955633 | MGA-21203 A | SECTOR03 | ARRANCADOR MGA-21203 A | 1°c a 3°C | 4-15°C | MAYOR A 15°C | TRI-REF-DBP-03CAA-SURVA-GA21203A | PLANTA DESINTEGRACIÓN CATALÍTICA (FCC1) | U_T_MOTOBOMBA GA-21203 A | MONT | DBCAA | ZPM000123 | X | 1255103200 | C |  |  | 0.0 A |  | Refinería Olmeca |  | 60.0 Hz | PROTECCION Y MEDICION | SIEMENS | GMSG CINRCUIT BREAKER | 3 | 400.0 | MGA-21203 A |  | ELECTRONICO | 120.0 V | 0.0 V
070 | 20955634 | MGA-21203 B | SECTOR03 | ARRANCADOR MGA-21203 B | 1°c a 3°C | 4-15°C | MAYOR A 15°C | TRI-REF-DBP-03CAA-SURVA-GA21203B | PLANTA DESINTEGRACIÓN CATALÍTICA (FCC1) | U_T_MOTOBOMBA GA-21203 B | MONT | DBCAA | ZPM000123 | X | 1255103200 | C |  |  | 0.0 A |  | Refinería Olmeca |  | 60.0 Hz | PROTECCION Y MEDICION | SIEMENS | GMSG CINRCUIT BREAKER | 3 | 400.0 | MGA-21203 B |  | ELECTRONICO | 120.0 V | 0.0 V
070 | 20955635 | MGA-21204 A | SECTOR03 | ARRANCADOR MGA-21204 A | 1°c a 3°C | 4-15°C | MAYOR A 15°C | TRI-REF-DBP-03CAA-SURVA-GA21204A | PLANTA DESINTEGRACIÓN CATALÍTICA (FCC1) | U_T_MOTOBOMBA GA-21204 A | MONT | DBCAA | ZPM000123 | X | 1255103200 | C |  |  | 0.0 A |  | Refinería Olmeca |  | 60.0 Hz | PROTECCION Y MEDICION | SIEMENS | GMSG CINRCUIT BREAKER | 3 | 300.0 | MGA-21204 A |  | ELECTRONICO | 120.0 V | 0.0 V
070 | 20955636 | MGA-21204 B | SECTOR03 | ARRANCADOR MGA-21204 B | 1°c a 3°C | 4-15°C | MAYOR A 15°C | TRI-REF-DBP-03CAA-SURVA-GA21204B | PLANTA DESINTEGRACIÓN CATALÍTICA (FCC1) | U_T_MOTOBOMBA GA-21204 B | MONT | DBCAA | ZPM000123 | X | 1255103200 | C |  |  | 0.0 A |  | Refinería Olmeca |  | 60.0 Hz | PROTECCION Y MEDICION | SIEMENS | GMSG CINRCUIT BREAKER | 3 | 300.0 | MGA-21204 B |  | ELECTRONICO | 120.0 V | 0.0 V
070 | 20955637 | MGA-21205 A | SECTOR03 | ARRANCADOR MGA-21205 A | 1°c a 3°C | 4-15°C | MAYOR A 15°C | TRI-REF-DBP-03CAA-SURVA-GA21205A | PLANTA DESINTEGRACIÓN CATALÍTICA (FCC1) | U_T_MOTOBOMBA GA-21205 A | MONT | DBCAA | ZPM000123 | X | 1255103200 | C |  |  | 3.5 A | 5.0 A | Refinería Olmeca |  | 60.0 Hz | PROTECCION Y MEDICION | EATON | FREDOM | 3 | 200.0 | MGA-21205 A | 5 | ELECTRONICO | 120.0 V | 0.0 V
070 | 20955638 | MGA-21205 B | SECTOR03 | ARRANCADOR MGA-21205 B | 1°c a 3°C | 4-15°C | MAYOR A 15°C | TRI-REF-DBP-03CAA-SURVA-GA21205B | PLANTA DESINTEGRACIÓN CATALÍTICA (FCC1) | U_T_MOTOBOMBA GA-21205 B | MONT | DBCAA | ZPM000123 | X | 1255103200 | C |  |  | 3.5 A | 5.0 A | Refinería Olmeca |  | 60.0 Hz | PROTECCION Y MEDICION | EATON | FREDOM | 3 | 200.0 | MGA-21205 B | 5 | ELECTRONICO | 120.0 V | 0.0 V
070 | 20955639 | MGA-21206 A | SECTOR03 | ARRANCADOR MGA-21206 A | 1°c a 3°C | 4-15°C | MAYOR A 15°C | TRI-REF-DBP-03CAA-SURVA-GA21206A | PLANTA DESINTEGRACIÓN CATALÍTICA (FCC1) | U_T_MOTOBOMBA GA-21206 A | MONT | DBCAA | ZPM000123 | X | 1255103200 | C |  |  | 3.0 A | 4.0 A | Refinería Olmeca |  | 60.0 Hz | PROTECCION Y MEDICION | EATON | FREDOM | 3 | 100.0 | MGA-21206 A | 4 | ELECTRONICO | 120.0 V | 0.0 V
070 | 20955640 | MGA-21206 B | SECTOR03 | ARRANCADOR MGA-21206 B | 1°c a 3°C | 4-15°C | MAYOR A 15°C | TRI-REF-DBP-03CAA-SURVA-GA21206B | PLANTA DESINTEGRACIÓN CATALÍTICA (FCC1) | U_T_MOTOBOMBA GA-21206 B | MONT | DBCAA | ZPM000123 | X | 1255103200 | C |  |  | 3.0 A | 4.0 A | Refinería Olmeca |  | 60.0 Hz | PROTECCION Y MEDICION | EATON | FREDOM | 3 | 100.0 | MGA-21206 B | 4 | ELECTRONICO | 120.0 V | 0.0 V
070 | 20955641 | MGA-21207 A | SECTOR03 | ARRANCADOR MGA-21207 A | 1°c a 3°C | 4-15°C | MAYOR A 15°C | TRI-REF-DBP-03CAA-SURVA-GA21207A | PLANTA DESINTEGRACIÓN CATALÍTICA (FCC1) | U_T_MOTOBOMBA GA-21207 A | MONT | DBCAA | ZPM000123 | X | 1255103200 | C |  |  | 3.5 A | 5.0 A | Refinería Olmeca |  | 60.0 Hz | PROTECCION Y MEDICION | EATON | FREDOM | 3 | 200.0 | MGA-21207 A | 5 | ELECTRONICO | 120.0 V | 0.0 V
070 | 20955642 | MGA-21207 B | SECTOR03 | ARRANCADOR MGA-21207 B | 1°c a 3°C | 4-15°C | MAYOR A 15°C | TRI-REF-DBP-03CAA-SURVA-GA21207B | PLANTA DESINTEGRACIÓN CATALÍTICA (FCC1) | U_T_MOTOBOMBA GA-21207 B | MONT | DBCAA | ZPM000123 | X | 1255103200 | C |  |  |  |  | Refinería Olmeca |  | 60.0 Hz | PROTECCION Y MEDICION | EATON | FREDOM | 3 | 50.0 | MGA-21207 B | 3 | ELECTRONICO | 120.0 V | 0.0 V
070 | 20955643 | MGA-21208 A | SECTOR03 | ARRANCADOR MGA-21208 A | 1°c a 3°C | 4-15°C | MAYOR A 15°C | TRI-REF-DBP-03CAA-SURVA-GA21208A | PLANTA DESINTEGRACIÓN CATALÍTICA (FCC1) | U_T_MOTOBOMBA GA-21208 A | MONT | DBCAA | ZPM000123 | X | 1255103200 | C |  |  | 0.0 A |  | Refinería Olmeca |  | 60.0 Hz | PROTECCION Y MEDICION | SIEMENS | GMSG CINRCUIT BREAKER | 3 | 250.0 | MGA-21208 A |  | ELECTRONICO | 120.0 V | 0.0 V
070 | 20955644 | MGA-21208 B | SECTOR03 | ARRANCADOR MGA-21208 B | 1°c a 3°C | 4-15°C | MAYOR A 15°C | TRI-REF-DBP-03CAA-SURVA-GA21208B | PLANTA DESINTEGRACIÓN CATALÍTICA (FCC1) | U_T_MOTOBOMBA GA-21208 B | MONT | DBCAA | ZPM000123 | X | 1255103200 | C |  |  | 0.0 A |  | Refinería Olmeca |  | 60.0 Hz | PROTECCION Y MEDICION | SIEMENS | GMSG CINRCUIT BREAKER | 3 | 250.0 | MGA-21208 B |  | ELECTRONICO | 120.0 V | 0.0 V
070 | 20955645 | MGA-21209 A | SECTOR03 | ARRANCADOR MGA-21209 A | 1°c a 3°C | 4-15°C | MAYOR A 15°C | TRI-REF-DBP-03CAA-SURVA-GA21209A | PLANTA DESINTEGRACIÓN CATALÍTICA (FCC1) | U_T_TURBOBOMBA GA-21209 A | MONT | DBCAA | ZPM000123 | X | 1255103200 | C |  |  | 2.0 A | 2.8 A | Refinería Olmeca |  | 60.0 Hz | PROTECCION Y MEDICION | EATON | FREDOM | 3 | 50.0 | MGA-21209 A | 3 | ELECTRONICO | 120.0 V | 0.0 V
070 | 20955646 | MGA-21209 B | SECTOR03 | ARRANCADOR MGA-21209 B | 1°c a 3°C | 4-15°C | MAYOR A 15°C | TRI-REF-DBP-03CAA-SURVA-GA21209B | PLANTA DESINTEGRACIÓN CATALÍTICA (FCC1) | U_T_MOTOBOMBA GA-21209 B | MONT | DBCAA | ZPM000123 | X | 1255103200 | C |  |  | 2.0 A | 2.8 A | Refinería Olmeca |  | 60.0 Hz | PROTECCION Y MEDICION | EATON | FREDOM | 3 | 50.0 | MGA-21209 B | 3 | ELECTRONICO | 120.0 V | 0.0 V
070 | 20955647 | MGA-21301 A | SECTOR03 | ARRANCADOR MGA-21301 A | 1°c a 3°C | 4-15°C | MAYOR A 15°C | TRI-REF-DBP-03CAA-SUTAM-GA21301A | PLANTA DESINTEGRACIÓN CATALÍTICA (FCC1) | U_T_MOTOBOMBA GA-21301 A | MONT | DBCAA | ZPM000123 | X | 1255103200 | C |  |  | 1.5 A | 2.0 A | Refinería Olmeca |  | 60.0 Hz | PROTECCION Y MEDICION | EATON | FREDOM | 3 | 10.0 | MGA-21301 A | 1 | ELECTRONICO | 120.0 V | 0.0 V
070 | 20955648 | MGA-21301 B | SECTOR03 | ARRANCADOR MGA-21301 B | 1°c a 3°C | 4-15°C | MAYOR A 15°C | TRI-REF-DBP-03CAA-SUTAM-GA21301B | PLANTA DESINTEGRACIÓN CATALÍTICA (FCC1) | U_T_MOTOBOMBA GA-21301 B | MONT | DBCAA | ZPM000123 | X | 1255103200 | C |  |  | 1.5 A | 2.0 A | Refinería Olmeca |  | 60.0 Hz | PROTECCION Y MEDICION | EATON | FREDOM | 3 | 10.0 | MGA-21301 B | 1 | ELECTRONICO | 120.0 V | 0.0 V
070 | 20955649 | MGA-21302 A | SECTOR03 | ARRANCADOR MGA-21302 A | 1°c a 3°C | 4-15°C | MAYOR A 15°C | TRI-REF-DBP-03CAA-SUTAM-GA21302A | PLANTA DESINTEGRACIÓN CATALÍTICA (FCC1) | U_T_MOTOBOMBA GA-21302 A | MONT | DBCAA | ZPM000123 | X | 1255103200 | C |  |  | 1.5 A | 2.0 A | Refinería Olmeca |  | 60.0 Hz | PROTECCION Y MEDICION | EATON | FREDOM | 3 | 10.0 | MGA-21302 A | 1 | ELECTRONICO | 120.0 V | 0.0 V
070 | 20955650 | MGA-21302 B | SECTOR03 | ARRANCADOR MGA-21302 B | 1°c a 3°C | 4-15°C | MAYOR A 15°C | TRI-REF-DBP-03CAA-SUTAM-GA21302B | PLANTA DESINTEGRACIÓN CATALÍTICA (FCC1) | U_T_MOTOBOMBA GA-21302 B | MONT | DBCAA | ZPM000123 | X | 1255103200 | C |  |  | 1.5 A | 2.0 A | Refinería Olmeca |  | 60.0 Hz | PROTECCION Y MEDICION | EATON | FREDOM | 3 | 10.0 | MGA-21302 B | 1 | ELECTRONICO | 120.0 V | 0.0 V
070 | 20955651 | MGA-21303 A | SECTOR03 | ARRANCADOR MGA-21303 A | 1°c a 3°C | 4-15°C | MAYOR A 15°C | TRI-REF-DBP-03CAA-SUTAM-GA21303A | PLANTA DESINTEGRACIÓN CATALÍTICA (FCC1) | U_T_MOTOBOMBA GA-21303 A | MONT | DBCAA | ZPM000123 | X | 1255103200 | C |  |  | 1.5 A | 2.0 A | Refinería Olmeca |  | 60.0 Hz | PROTECCION Y MEDICION | EATON | FREDOM | 3 | 25.0 | MGA-21303 A | 2 | ELECTRONICO | 120.0 V | 0.0 V
070 | 20955652 | MGA-21303 B | SECTOR03 | ARRANCADOR MGA-21303 B | 1°c a 3°C | 4-15°C | MAYOR A 15°C | TRI-REF-DBP-03CAA-SUTAM-GA21303B | PLANTA DESINTEGRACIÓN CATALÍTICA (FCC1) | U_T_MOTOBOMBA GA-21303 B | MONT | DBCAA | ZPM000123 | X | 1255103200 | C |  |  | 1.5 A | 2.0 A | Refinería Olmeca |  | 60.0 Hz | PROTECCION Y MEDICION | EATON | FREDOM | 3 | 25.0 | MGA-21303 B | 2 | ELECTRONICO | 120.0 V | 0.0 V
070 | 20955653 | MGA-21304 A | SECTOR03 | ARRANCADOR MGA-21304 A | 1°c a 3°C | 4-15°C | MAYOR A 15°C | TRI-REF-DBP-03CAA-SUTAM-GA21304A | PLANTA DESINTEGRACIÓN CATALÍTICA (FCC1) | U_T_MOTOBOMBA GA-21304 A | MONT | DBCAA | ZPM000123 | X | 1255103200 | C |  |  | 2.0 A | 2.8 A | Refinería Olmeca |  | 60.0 Hz | PROTECCION Y MEDICION | EATON | FREDOM | 3 | 50.0 | MGA-21304 A | 3 | ELECTRONICO | 120.0 V | 0.0 V
070 | 20955654 | MGA-21304 B | SECTOR03 | ARRANCADOR MGA-21304 B | 1°c a 3°C | 4-15°C | MAYOR A 15°C | TRI-REF-DBP-03CAA-SUTAM-GA21304B | PLANTA DESINTEGRACIÓN CATALÍTICA (FCC1) | U_T_MOTOBOMBA GA-21304 B | MONT | DBCAA | ZPM000123 | X | 1255103200 | C |  |  | 2.0 A | 2.8 A | Refinería Olmeca |  | 60.0 Hz | PROTECCION Y MEDICION | EATON | FREDOM | 3 | 50.0 | MGA-21304 B | 3 | ELECTRONICO | 120.0 V | 0.0 V
070 | 20955655 | MGA-21305 A | SECTOR03 | ARRANCADOR MGA-21305 A | 1°c a 3°C | 4-15°C | MAYOR A 15°C | TRI-REF-DBP-03CAA-SUTAM-GA21305A | PLANTA DESINTEGRACIÓN CATALÍTICA (FCC1) | U_T_MOTOBOMBA GA-21305 A | MONT | DBCAA | ZPM000123 | X | 1255103200 | C |  |  | 0.0 A |  | Refinería Olmeca |  | 60.0 Hz | PROTECCION Y MEDICION | SIEMENS | GMSG CINRCUIT BREAKER | 3 | 100.0 | MGA-21305 A |  | ELECTRONICO | 120.0 V | 0.0 V
070 | 20955656 | MGA-21305 B | SECTOR03 | ARRANCADOR MGA-21305 B | 1°c a 3°C | 4-15°C | MAYOR A 15°C | TRI-REF-DBP-03CAA-SUTAM-GA21305B | PLANTA DESINTEGRACIÓN CATALÍTICA (FCC1) | U_T_MOTOBOMBA GA-21305 B | MONT | DBCAA | ZPM000123 | X | 1255103200 | C |  |  | 0.0 A |  | Refinería Olmeca |  | 60.0 Hz | PROTECCION Y MEDICION | SIEMENS | GMSG CINRCUIT BREAKER | 3 | 100.0 | MGA-21305 B |  | ELECTRONICO | 120.0 V | 0.0 V
070 | 20955657 | MGA-21306 A | SECTOR03 | ARRANCADOR MGA-21306 A | 1°c a 3°C | 4-15°C | MAYOR A 15°C | TRI-REF-DBP-03CAA-SUTAM-GA21306A | PLANTA DESINTEGRACIÓN CATALÍTICA (FCC1) | U_T_MOTOBOMBA GA-21306 A | MONT | DBCAA | ZPM000123 | X | 1255103200 | C |  |  | 2.0 A | 2.8 A | Refinería Olmeca |  | 60.0 Hz | PROTECCION Y MEDICION | EATON | FREDOM | 3 | 50.0 | MGA-21306 A | 3 | ELECTRONICO | 120.0 V | 0.0 V
070 | 20955658 | MGA-21306 B | SECTOR03 | ARRANCADOR MGA-21306 B | 1°c a 3°C | 4-15°C | MAYOR A 15°C | TRI-REF-DBP-03CAA-SUTAM-GA21306B | PLANTA DESINTEGRACIÓN CATALÍTICA (FCC1) | U_T_MOTOBOMBA GA-21306 B | MONT | DBCAA | ZPM000123 | X | 1255103200 | C |  |  | 2.0 A | 2.8 A | Refinería Olmeca |  | 60.0 Hz | PROTECCION Y MEDICION | EATON | FREDOM | 3 | 50.0 | MGA-21306 B | 3 | ELECTRONICO | 120.0 V | 0.0 V
070 | 20955659 | MGA-21310 A | SECTOR03 | ARRANCADOR MGA-21310 A | 1°c a 3°C | 4-15°C | MAYOR A 15°C | TRI-REF-DBP-03CAA-STAGC-GA21310A | PLANTA DESINTEGRACIÓN CATALÍTICA (FCC1) | U_T_MOTOBOMBA GA-21310 A | MONT | DBCAA | ZPM000123 | X | 1255103200 | C |  |  | 1.5 A | 2.0 A | Refinería Olmeca |  | 60.0 Hz | PROTECCION Y MEDICION | EATON | FREDOM | 3 | 10.0 | MGA-21310 A | 1 | ELECTRONICO | 120.0 V | 0.0 V
070 | 20955626 | MGA-21109 B | SECTOR03 | ARRANCADOR MGA-21109 B | 1°c a 3°C | 4-15°C | MAYOR A 15°C | TRI-REF-DBP-03CAA-SPCCP-GA21109B | PLANTA DESINTEGRACIÓN CATALÍTICA (FCC1) | U_T_MOTOBOMBA GA-21109 B | MONT | DBCAA | ZPM000123 | X | 1255103200 | C |  |  | 3.5 A | 5.0 A | Refinería Olmeca |  | 60.0 Hz | PROTECCION Y MEDICION | EATON | FREDOM | 3 | 200.0 | MGA-21109 B | 5 | ELECTRONICO | 120.0 V | 0.0 V
070 | 20955593 | MBP-21201 A | SECTOR03 | ARRANCADOR MBP-21201 A | 1°c a 3°C | 4-15°C | MAYOR A 15°C | TRI-REF-DBP-03CAA-SURVA-BP21201A | PLANTA DESINTEGRACIÓN CATALÍTICA (FCC1) | U_T_MOTOBOMBA BP-21201A | MONT | DBCAA | ZPM000123 | X | 1255103200 | C |  |  | 1.5 A | 2.0 A | Refinería Olmeca |  | 60.0 Hz | PROTECCION Y MEDICION | EATON | FREDOM | 3 | 10.0 | MBP-21201 A | 1 | ELECTRONICO | 120.0 V | 0.0 V
070 | 20955594 | MBP-21201 B | SECTOR03 | ARRANCADOR MBP-21201 B | 1°c a 3°C | 4-15°C | MAYOR A 15°C | TRI-REF-DBP-03CAA-SURVA-BP21201B | PLANTA DESINTEGRACIÓN CATALÍTICA (FCC1) | U_T_MOTOBOMBA BP-21201B | MONT | DBCAA | ZPM000123 | X | 1255103200 | C |  |  | 1.5 A | 2.0 A | Refinería Olmeca |  | 60.0 Hz | PROTECCION Y MEDICION | EATON | FREDOM | 3 | 10.0 | MBP-21201 B | 1 | ELECTRONICO | 120.0 V | 0.0 V
070 | 20955595 | MBP-21301 A | SECTOR03 | ARRANCADOR MBP-21301 A | 1°c a 3°C | 4-15°C | MAYOR A 15°C | TRI-REF-DBP-03CAA-SUTAM-BP21301A | PLANTA DESINTEGRACIÓN CATALÍTICA (FCC1) | U_T_MOTOBOMBA BP-21301A | MONT | DBCAA | ZPM000123 | X | 1255103200 | C |  |  | 1.5 A | 2.0 A | Refinería Olmeca |  | 60.0 Hz | PROTECCION Y MEDICION | EATON | FREDOM | 3 | 10.0 | MBP-21301 A | 1 | ELECTRONICO | 120.0 V | 0.0 V
070 | 20955596 | MBP-21301 B | SECTOR03 | ARRANCADOR MBP-21301 B | 1°c a 3°C | 4-15°C | MAYOR A 15°C | TRI-REF-DBP-03CAA-SUTAM-BP21301B | PLANTA DESINTEGRACIÓN CATALÍTICA (FCC1) | U_T_MOTOBOMBA BP-21301B | MONT | DBCAA | ZPM000123 | X | 1255103200 | C |  |  | 1.5 A | 2.0 A | Refinería Olmeca |  | 60.0 Hz | PROTECCION Y MEDICION | EATON | FREDOM | 3 | 10.0 | MBP-21301 B | 1 | ELECTRONICO | 120.0 V | 0.0 V
070 | 20955597 | MBP-21302 A | SECTOR03 | ARRANCADOR MBP-21302 A | 1°c a 3°C | 4-15°C | MAYOR A 15°C | TRI-REF-DBP-03CAA-SUTAM-BP21302A | PLANTA DESINTEGRACIÓN CATALÍTICA (FCC1) | U_T_MOTOBOMBA BP-21302A | MONT | DBCAA | ZPM000123 | X | 1255103200 | C |  |  | 1.5 A | 2.0 A | Refinería Olmeca |  | 60.0 Hz | PROTECCION Y MEDICION | EATON | FREDOM | 3 | 10.0 | MBP-21302 A | 1 | ELECTRONICO | 120.0 V | 0.0 V
070 | 20955598 | MBP-21302 B | SECTOR03 | ARRANCADOR MBP-21302 B | 1°c a 3°C | 4-15°C | MAYOR A 15°C | TRI-REF-DBP-03CAA-SUTAM-BP21302B | PLANTA DESINTEGRACIÓN CATALÍTICA (FCC1) | U_T_MOTOBOMBA BP-21302B | MONT | DBCAA | ZPM000123 | X | 1255103200 | C |  |  | 1.5 A | 2.0 A | Refinería Olmeca |  | 60.0 Hz | PROTECCION Y MEDICION | EATON | FREDOM | 3 | 10.0 | MBP-21302 B | 1 | ELECTRONICO | 120.0 V | 0.0 V
070 | 20955599 | MBP-21303 A | SECTOR03 | ARRANCADOR MBP-21303 A | 1°c a 3°C | 4-15°C | MAYOR A 15°C | TRI-REF-DBP-03CAA-SUTAM-BP21303A | PLANTA DESINTEGRACIÓN CATALÍTICA (FCC1) | U_T_MOTOBOMBA BP-21303A | MONT | DBCAA | ZPM000123 | X | 1255103200 | C |  |  | 1.5 A | 2.0 A | Refinería Olmeca |  | 60.0 Hz | PROTECCION Y MEDICION | EATON | FREDOM | 3 | 10.0 | MBP-21303 A | 1 | ELECTRONICO | 120.0 V | 0.0 V
070 | 20955600 | MBP-21303 B | SECTOR03 | ARRANCADOR MBP-21303 B | 1°c a 3°C | 4-15°C | MAYOR A 15°C | TRI-REF-DBP-03CAA-SUTAM-BP21303B | PLANTA DESINTEGRACIÓN CATALÍTICA (FCC1) | U_T_MOTOBOMBA BP-21303B | MONT | DBCAA | ZPM000123 | X | 1255103200 | C |  |  | 1.5 A | 2.0 A | Refinería Olmeca |  | 60.0 Hz | PROTECCION Y MEDICION | EATON | FREDOM | 3 | 10.0 | MBP-21303 B | 1 | ELECTRONICO | 120.0 V | 0.0 V
070 | 20955601 | MBP-21304 A | SECTOR03 | ARRANCADOR MBP-21304 A | 1°c a 3°C | 4-15°C | MAYOR A 15°C | TRI-REF-DBP-03CAA-SUTAM-BP21304A | PLANTA DESINTEGRACIÓN CATALÍTICA (FCC1) | U_T_MOTOBOMBA BP-21304A | MONT | DBCAA | ZPM000123 | X | 1255103200 | C |  |  | 1.5 A | 2.0 A | Refinería Olmeca |  | 60.0 Hz | PROTECCION Y MEDICION | EATON | FREDOM | 3 | 10.0 | MBP-21304 A | 1 | ELECTRONICO | 120.0 V | 0.0 V
070 | 20955602 | MBP-21304 B | SECTOR03 | ARRANCADOR MBP-21304 B | 1°c a 3°C | 4-15°C | MAYOR A 15°C | TRI-REF-DBP-03CAA-SUTAM-BP21304B | PLANTA DESINTEGRACIÓN CATALÍTICA (FCC1) | U_T_MOTOBOMBA BP-21304B | MONT | DBCAA | ZPM000123 | X | 1255103200 | C |  |  | 1.5 A | 2.0 A | Refinería Olmeca |  | 60.0 Hz | PROTECCION Y MEDICION | EATON | FREDOM | 3 | 10.0 | MBP-21304 B | 1 | ELECTRONICO | 120.0 V | 0.0 V
070 | 20955603 | MBP-21305 A | SECTOR03 | ARRANCADOR MBP-21305 A | 1°c a 3°C | 4-15°C | MAYOR A 15°C | TRI-REF-DBP-03CAA-SUTAM-BP21305A | PLANTA DESINTEGRACIÓN CATALÍTICA (FCC1) | U_T_MOTOBOMBA BP-21305A | MONT | DBCAA | ZPM000123 | X | 1255103200 | C |  |  | 1.5 A | 2.0 A | Refinería Olmeca |  | 60.0 Hz | PROTECCION Y MEDICION | EATON | FREDOM | 3 | 10.0 | MBP-21305 A | 1 | ELECTRONICO | 120.0 V | 0.0 V
070 | 20955604 | MBP-21305 B | SECTOR03 | ARRANCADOR MBP-21305 B | 1°c a 3°C | 4-15°C | MAYOR A 15°C | TRI-REF-DBP-03CAA-SUTAM-BP21305B | PLANTA DESINTEGRACIÓN CATALÍTICA (FCC1) | U_T_MOTOBOMBA BP-21305B | MONT | DBCAA | ZPM000123 | X | 1255103200 | C |  |  | 1.5 A | 2.0 A | Refinería Olmeca |  | 60.0 Hz | PROTECCION Y MEDICION | EATON | FREDOM | 3 | 10.0 | MBP-21305 B | 1 | ELECTRONICO | 120.0 V | 0.0 V
070 | 20955605 | MBR-21301 A | SECTOR03 | ARRANCADOR MBR-21301 A | 1°c a 3°C | 4-15°C | MAYOR A 15°C | TRI-REF-DBP-03CAA-SUTAM-BR21301A | PLANTA DESINTEGRACIÓN CATALÍTICA (FCC1) | U_T_BOMBA INYECCION BR-21301A | MONT | DBCAA | ZPM000123 | X | 1255103200 | C |  |  | 1.5 A | 2.0 A | Refinería Olmeca |  | 60.0 Hz | PROTECCION Y MEDICION | EATON | FREDOM | 3 | 10.0 | MBR-21301 A | 2 | ELECTRONICO | 120.0 V | 0.0 V
070 | 20955606 | MBR-21301 B | SECTOR03 | ARRANCADOR MBR-21301 B | 1°c a 3°C | 4-15°C | MAYOR A 15°C | TRI-REF-DBP-03CAA-SUTAM-BR21301B | PLANTA DESINTEGRACIÓN CATALÍTICA (FCC1) | U_T_MOTOBOMBA BR-21301B | MONT | DBCAA | ZPM000123 | X | 1255103200 | C |  |  | 1.5 A | 2.0 A | Refinería Olmeca |  | 60.0 Hz | PROTECCION Y MEDICION | EATON | FREDOM | 3 | 10.0 | MBR-21301 B | 3 | ELECTRONICO | 120.0 V | 0.0 V
070 | 20955607 | MGA-21001 B | SECTOR03 | ARRANCADOR MGA-21001 B | 1°c a 3°C | 4-15°C | MAYOR A 15°C | TRI-REF-DBP-03CAA-SRRCC-GA21001B | PLANTA DESINTEGRACIÓN CATALÍTICA (FCC1) | U_T_MOTOBOMBA GA-21001 B | MONT | DBCAA | ZPM000123 | X | 1255103200 | C |  |  | 3.0 A | 4.0 A | Refinería Olmeca |  | 60.0 Hz | PROTECCION Y MEDICION | EATON | FREDOM | 3 | 100.0 | MGA-21001 B | 4 | ELECTRONICO | 120.0 V | 0.0 V
070 | 20955608 | MGA-21101 A | SECTOR03 | ARRANCADOR MGA-21101 A | 1°c a 3°C | 4-15°C | MAYOR A 15°C | TRI-REF-DBP-03CAA-SPCCP-GA21101A | PLANTA DESINTEGRACIÓN CATALÍTICA (FCC1) | U_T_MOTOBOMBA GA-21101 A | MONT | DBCAA | ZPM000123 | X | 1255103200 | C |  |  | 0.0 A |  | Refinería Olmeca |  | 60.0 Hz | PROTECCION Y MEDICION | SIEMENS | GMSG CINRCUIT BREAKER | 3 | 250.0 | MGA-21101 A |  | ELECTRONICO | 120.0 V | 0.0 V
070 | 20955609 | MGA-21101 B | SECTOR03 | ARRANCADOR MGA-21101 B | 1°c a 3°C | 4-15°C | MAYOR A 15°C | TRI-REF-DBP-03CAA-SPCCP-GA21101B | PLANTA DESINTEGRACIÓN CATALÍTICA (FCC1) | U_T_MOTOBOMBA GA-21101 B | MONT | DBCAA | ZPM000123 | X | 1255103200 | C |  |  | 0.0 A |  | Refinería Olmeca |  | 60.0 Hz | PROTECCION Y MEDICION | SIEMENS | GMSG CINRCUIT BREAKER | 3 | 250.0 | MGA-21101 B |  | ELECTRONICO | 120.0 V | 0.0 V
070 | 20955610 | MGA-21102 A | SECTOR03 | ARRANCADOR MGA-21102 A | 1°c a 3°C | 4-15°C | MAYOR A 15°C | TRI-REF-DBP-03CAA-SPCCP-GA21102A | PLANTA DESINTEGRACIÓN CATALÍTICA (FCC1) | U_T_MOTOBOMBA GA-21102 A | MONT | DBCAA | ZPM000123 | X | 1255103200 | C |  |  | 3.5 A | 5.0 A | Refinería Olmeca |  | 60.0 Hz | PROTECCION Y MEDICION | EATON | FREDOM | 3 | 200.0 | MGA-21102 A | 5 | ELECTRONICO | 120.0 V | 0.0 V
070 | 20955611 | MGA-21102 B | SECTOR03 | ARRANCADOR MGA-21102 B | 1°c a 3°C | 4-15°C | MAYOR A 15°C | TRI-REF-DBP-03CAA-SPCCP-GA21102B | PLANTA DESINTEGRACIÓN CATALÍTICA (FCC1) | U_T_MOTOBOMBA GA-21102 B | MONT | DBCAA | ZPM000123 | X | 1255103200 | C |  |  | 3.5 A | 5.0 A | Refinería Olmeca |  | 60.0 Hz | PROTECCION Y MEDICION | EATON | FREDOM | 3 | 200.0 | MGA-21102 B | 5 | ELECTRONICO | 120.0 V | 0.0 V
070 | 20955612 | MGA-21103 A | SECTOR03 | ARRANCADOR MGA-21103 A | 1°c a 3°C | 4-15°C | MAYOR A 15°C | TRI-REF-DBP-03CAA-SPCCP-GA21103A | PLANTA DESINTEGRACIÓN CATALÍTICA (FCC1) | U_T_TURBOBOMBA GA-21103 A | MONT | DBCAA | ZPM000123 | X | 1255103200 | C |  |  | 0.0 A |  | Refinería Olmeca |  | 60.0 Hz | PROTECCION Y MEDICION | SIEMENS | GMSG CINRCUIT BREAKER | 3 | 250.0 | MGA-21103 A |  | ELECTRONICO | 120.0 V | 0.0 V
070 | 20955613 | MGA-21103 B | SECTOR03 | ARRANCADOR MGA-21103 B | 1°c a 3°C | 4-15°C | MAYOR A 15°C | TRI-REF-DBP-03CAA-SPCCP-GA21103B | PLANTA DESINTEGRACIÓN CATALÍTICA (FCC1) | U_T_MOTOBOMBA GA-21103 B | MONT | DBCAA | ZPM000123 | X | 1255103200 | C |  |  | 0.0 A |  | Refinería Olmeca |  | 60.0 Hz | PROTECCION Y MEDICION | SIEMENS | GMSG CINRCUIT BREAKER | 3 | 250.0 | MGA-21103 B |  | ELECTRONICO | 120.0 V | 0.0 V
070 | 20955614 | MGA-21103 C | SECTOR03 | ARRANCADOR MGA-21103 C | 1°c a 3°C | 4-15°C | MAYOR A 15°C | TRI-REF-DBP-03CAA-SPCCP-GA21103C | PLANTA DESINTEGRACIÓN CATALÍTICA (FCC1) | U_T_MOTOBOMBA GA-21103 C | MONT | DBCAA | ZPM000123 | X | 1255103200 | C |  |  | 0.0 A |  | Refinería Olmeca |  | 60.0 Hz | PROTECCION Y MEDICION | SIEMENS | GMSG CINRCUIT BREAKER | 3 | 250.0 | MGA-21103 C |  | ELECTRONICO | 120.0 V | 0.0 V
070 | 20955615 | MGA-21104 A | SECTOR03 | ARRANCADOR MGA-21104 A | 1°c a 3°C | 4-15°C | MAYOR A 15°C | TRI-REF-DBP-03CAA-SPCCP-GA21104A | PLANTA DESINTEGRACIÓN CATALÍTICA (FCC1) | U_T_MOTOBOMBA GA-21104 A | MONT | DBCAA | ZPM000123 | X | 1255103200 | C |  |  | 0.0 A |  | Refinería Olmeca |  | 60.0 Hz | PROTECCION Y MEDICION | SIEMENS | GMSG CINRCUIT BREAKER | 3 | 400.0 | MGA-21104 A |  | ELECTRONICO | 120.0 V | 0.0 V
070 | 20955616 | MGA-21104 B | SECTOR03 | ARRANCADOR MGA-21104 B | 1°c a 3°C | 4-15°C | MAYOR A 15°C | TRI-REF-DBP-03CAA-SPCCP-GA21104B | PLANTA DESINTEGRACIÓN CATALÍTICA (FCC1) | U_T_MOTOBOMBA GA-21104 B | MONT | DBCAA | ZPM000123 | X | 1255103200 | C |  |  | 0.0 A |  | Refinería Olmeca |  | 60.0 Hz | PROTECCION Y MEDICION | SIEMENS | GMSG CINRCUIT BREAKER | 3 | 400.0 | MGA-21104 B |  | ELECTRONICO | 120.0 V | 0.0 V
070 | 20955617 | MGA-21105 A | SECTOR03 | ARRANCADOR MGA-21105 A | 1°c a 3°C | 4-15°C | MAYOR A 15°C | TRI-REF-DBP-03CAA-SPCCP-GA21105A | PLANTA DESINTEGRACIÓN CATALÍTICA (FCC1) | U_T_MOTOBOMBA GA-21105 A | MONT | DBCAA | ZPM000123 | X | 1255103200 | C |  |  | 0.0 A |  | Refinería Olmeca |  | 60.0 Hz | PROTECCION Y MEDICION | SIEMENS | GMSG CINRCUIT BREAKER | 3 | 150.0 | MGA-21105 A |  | ELECTRONICO | 120.0 V | 0.0 V
070 | 20955618 | MGA-21105 B | SECTOR03 | ARRANCADOR MGA-21105 B | 1°c a 3°C | 4-15°C | MAYOR A 15°C | TRI-REF-DBP-03CAA-SPCCP-GA21105B | PLANTA DESINTEGRACIÓN CATALÍTICA (FCC1) | U_T_MOTOBOMBA GA-21105 B | MONT | DBCAA | ZPM000123 | X | 1255103200 | C |  |  | 0.0 A |  | Refinería Olmeca |  | 60.0 Hz | PROTECCION Y MEDICION | SIEMENS | GMSG CINRCUIT BREAKER | 3 | 150.0 | MGA-21105 B |  | ELECTRONICO | 120.0 V | 0.0 V
070 | 20955619 | MGA-21106 A | SECTOR03 | ARRANCADOR MGA-21106 A | 1°c a 3°C | 4-15°C | MAYOR A 15°C | TRI-REF-DBP-03CAA-SPCCP-GA21106A | PLANTA DESINTEGRACIÓN CATALÍTICA (FCC1) | U_T_MOTOBOMBA GA-21106 A | MONT | DBCAA | ZPM000123 | X | 1255103200 | C |  |  | 3.5 A | 5.0 A | Refinería Olmeca |  | 60.0 Hz | PROTECCION Y MEDICION | EATON | FREDOM | 3 | 200.0 | MGA-21106 A | 5 | ELECTRONICO | 120.0 V | 0.0 V
070 | 20955620 | MGA-21106 B | SECTOR03 | ARRANCADOR MGA-21106 B | 1°c a 3°C | 4-15°C | MAYOR A 15°C | TRI-REF-DBP-03CAA-SPCCP-GA21106B | PLANTA DESINTEGRACIÓN CATALÍTICA (FCC1) | U_T_MOTOBOMBA GA-21106 B | MONT | DBCAA | ZPM000123 | X | 1255103200 | C |  |  | 3.5 A | 5.0 A | Refinería Olmeca |  | 60.0 Hz | PROTECCION Y MEDICION | EATON | FREDOM | 3 | 200.0 | MGA-21106 B | 5 | ELECTRONICO | 120.0 V | 0.0 V
070 | 20955621 | MGA-21107 A | SECTOR03 | ARRANCADOR MGA-21107 A | 1°c a 3°C | 4-15°C | MAYOR A 15°C | TRI-REF-DBP-03CAA-SPCCP-GA21107A | PLANTA DESINTEGRACIÓN CATALÍTICA (FCC1) | U_T_MOTOBOMBA GA-21107 A | MONT | DBCAA | ZPM000123 | X | 1255103200 | C |  |  | 3.0 A | 4.0 A | Refinería Olmeca |  | 60.0 Hz | PROTECCION Y MEDICION | EATON | FREDOM | 3 | 100.0 | MGA-21107 A | 4 | ELECTRONICO | 120.0 V | 0.0 V
070 | 20955622 | MGA-21107 B | SECTOR03 | ARRANCADOR MGA-21107 B | 1°c a 3°C | 4-15°C | MAYOR A 15°C | TRI-REF-DBP-03CAA-SPCCP-GA21107B | PLANTA DESINTEGRACIÓN CATALÍTICA (FCC1) | U_T_MOTOBOMBA GA-21107 B | MONT | DBCAA | ZPM000123 | X | 1255103200 | C |  |  | 3.0 A | 4.0 A | Refinería Olmeca |  | 60.0 Hz | PROTECCION Y MEDICION | EATON | FREDOM | 3 | 100.0 | MGA-21107 B | 4 | ELECTRONICO | 120.0 V | 0.0 V
070 | 20955623 | MGA-21108 A | SECTOR03 | ARRANCADOR MGA-21108 A | 1°c a 3°C | 4-15°C | MAYOR A 15°C | TRI-REF-DBP-03CAA-SPCCP-GA21108A | PLANTA DESINTEGRACIÓN CATALÍTICA (FCC1) | U_T_MOTOBOMBA GA-21108 A | MONT | DBCAA | ZPM000123 | X | 1255103200 | C |  |  | 3.0 A | 4.0 A | Refinería Olmeca |  | 60.0 Hz | PROTECCION Y MEDICION | EATON | FREDOM | 3 | 100.0 | MGA-21108 A | 4 | ELECTRONICO | 120.0 V | 0.0 V
070 | 20955624 | MGA-21108 B | SECTOR03 | ARRANCADOR MGA-21108 B | 1°c a 3°C | 4-15°C | MAYOR A 15°C | TRI-REF-DBP-03CAA-SPCCP-GA21108B | PLANTA DESINTEGRACIÓN CATALÍTICA (FCC1) | U_T_MOTOBOMBA GA-21108 B | MONT | DBCAA | ZPM000123 | X | 1255103200 | C |  |  | 3.0 A | 4.0 A | Refinería Olmeca |  | 60.0 Hz | PROTECCION Y MEDICION | EATON | FREDOM | 3 | 100.0 | MGA-21108 B | 4 | ELECTRONICO | 120.0 V | 0.0 V
070 | 20955625 | MGA-21109 A | SECTOR03 | ARRANCADOR MGA-21109 A | 1°c a 3°C | 4-15°C | MAYOR A 15°C | TRI-REF-DBP-03CAA-SPCCP-GA21109A | PLANTA DESINTEGRACIÓN CATALÍTICA (FCC1) | U_T_TURBOBOMBA GA-21109 A | MONT | DBCAA | ZPM000123 | X | 1255103200 | C |  |  | 3.5 A | 5.0 A | Refinería Olmeca |  | 60.0 Hz | PROTECCION Y MEDICION | EATON | FREDOM | 3 | 200.0 | MGA-21109 A | 5 | ELECTRONICO | 120.0 V | 0.0 V
070 | 20955694 | MSPE-21012-BV05 B | SECTOR03 | ARRANCADOR MSPE-21012-BV05 B | 1°c a 3°C | 4-15°C | MAYOR A 15°C | TRI-REF-DBP-03CAA-SRRCC-SPE21012 | PLANTA DESINTEGRACIÓN CATALÍTICA (FCC1) | U_T_GENERADOR VAPOR SPE-21012 | MONT | DBCAA | ZPM000123 | X | 1255103200 | C |  |  | 3.0 A | 4.0 A | Refinería Olmeca |  | 60.0 Hz | PROTECCION Y MEDICION | EATON | FREDOM | 3 | 100.0 | MSPE-21012-BV05 B | 4 | ELECTRONICO | 120.0 V | 0.0 V
070 | 20955695 | MSPE-21012-GA01 B | SECTOR03 | ARRANCADOR MSPE-21012-GA01 B | 1°c a 3°C | 4-15°C | MAYOR A 15°C | TRI-REF-DBP-03CAA-SRRCC-SPE21012 | PLANTA DESINTEGRACIÓN CATALÍTICA (FCC1) | U_T_GENERADOR VAPOR SPE-21012 | MONT | DBCAA | ZPM000123 | X | 1255103200 | C |  |  | 2.0 A | 2.8 A | Refinería Olmeca |  | 60.0 Hz | PROTECCION Y MEDICION | EATON | FREDOM | 3 | 50.0 | MSPE-21012-GA01 B | 3 | ELECTRONICO | 120.0 V | 0.0 V
070 | 20955696 | MSPE-21601-BD01 A | SECTOR03 | ARRANCADOR MSPE-21601-BD01 A | 1°c a 3°C | 4-15°C | MAYOR A 15°C | TRI-REF-DBP-03CAA-SSEAU-SPE21601 | PLANTA DESINTEGRACIÓN CATALÍTICA (FCC1) | U_T_PAQUETE SPE-21601 | MONT | DBCAA | ZPM000123 | X | 1255103200 | C |  |  | 1.5 A | 2.0 A | Refinería Olmeca |  | 60.0 Hz | PROTECCION Y MEDICION | EATON | FREDOM | 3 | 10.0 | MSPE-21601-BD01 A | 1 | ELECTRONICO | 120.0 V | 0.0 V
070 | 20955697 | MSPE-21601-BD01 B | SECTOR03 | ARRANCADOR MSPE-21601-BD01 B | 1°c a 3°C | 4-15°C | MAYOR A 15°C | TRI-REF-DBP-03CAA-SSEAU-SPE21601 | PLANTA DESINTEGRACIÓN CATALÍTICA (FCC1) | U_T_PAQUETE SPE-21601 | MONT | DBCAA | ZPM000123 | X | 1255103200 | C |  |  | 1.5 A | 2.0 A | Refinería Olmeca |  | 60.0 Hz | PROTECCION Y MEDICION | EATON | FREDOM | 3 | 10.0 | MSPE-21601-BD01 B | 1 | ELECTRONICO | 120.0 V | 0.0 V
070 | 20955698 | MSPE-21601-BD01 C | SECTOR03 | ARRANCADOR MSPE-21601-BD01 C | 1°c a 3°C | 4-15°C | MAYOR A 15°C | TRI-REF-DBP-03CAA-SSEAU-SPE21601 | PLANTA DESINTEGRACIÓN CATALÍTICA (FCC1) | U_T_PAQUETE SPE-21601 | MONT | DBCAA | ZPM000123 | X | 1255103200 | C |  |  | 1.5 A | 2.0 A | Refinería Olmeca |  | 60.0 Hz | PROTECCION Y MEDICION | EATON | FREDOM | 3 | 10.0 | MSPE-21601-BD01 C | 1 | ELECTRONICO | 120.0 V | 0.0 V
070 | 20955699 | MSPE-21602-BD01 A | SECTOR03 | ARRANCADOR MSPE-21602-BD01 A | 1°c a 3°C | 4-15°C | MAYOR A 15°C | TRI-REF-DBP-03CAA-SSEAU-SPE21602 | PLANTA DESINTEGRACIÓN CATALÍTICA (FCC1) | U_T_PAQUETE SPE-21602 | MONT | DBCAA | ZPM000123 | X | 1255103200 | C |  |  | 1.5 A | 2.0 A | Refinería Olmeca |  | 60.0 Hz | PROTECCION Y MEDICION | EATON | FREDOM | 3 | 10.0 | MSPE-21602-BD01 A | 1 | ELECTRONICO | 120.0 V | 0.0 V
070 | 20955700 | MSPE-21602-BD01 B | SECTOR03 | ARRANCADOR MSPE-21602-BD01 B | 1°c a 3°C | 4-15°C | MAYOR A 15°C | TRI-REF-DBP-03CAA-SSEAU-SPE21602 | PLANTA DESINTEGRACIÓN CATALÍTICA (FCC1) | U_T_PAQUETE SPE-21602 | MONT | DBCAA | ZPM000123 | X | 1255103200 | C |  |  | 1.5 A | 2.0 A | Refinería Olmeca |  | 60.0 Hz | PROTECCION Y MEDICION | EATON | FREDOM | 3 | 10.0 | MSPE-21602-BD01 B | 1 | ELECTRONICO | 120.0 V | 0.0 V
070 | 20955701 | MSPE-21605-SPE02 | SECTOR03 | ARRANCADOR MSPE-21605-SPE02 | 1°c a 3°C | 4-15°C | MAYOR A 15°C | TRI-REF-DBP-03CAA-SSEAU-SPE21605 | PLANTA DESINTEGRACIÓN CATALÍTICA (FCC1) | U_T_PAQUETE SPE-21605 | MONT | DBCAA | ZPM000123 | X | 1255103200 | C |  |  | 1.5 A | 2.0 A | Refinería Olmeca |  | 60.0 Hz | PROTECCION Y MEDICION | EATON | FREDOM | 3 | 10.0 | MSPE-21605-SPE02 | 1 | ELECTRONICO | 120.0 V | 0.0 V
070 | 20955702 | MSPE-21606-SPE02 | SECTOR03 | ARRANCADOR MSPE-21606-SPE02 | 1°c a 3°C | 4-15°C | MAYOR A 15°C | TRI-REF-DBP-03CAA-SSEAU-SPE21606 | PLANTA DESINTEGRACIÓN CATALÍTICA (FCC1) | U_T_PAQUETE SPE-21606 | MONT | DBCAA | ZPM000123 | X | 1255103200 | C |  |  | 1.5 A | 2.0 A | Refinería Olmeca |  | 60.0 Hz | PROTECCION Y MEDICION | EATON | FREDOM | 3 | 10.0 | MSPE-21606-SPE02 | 1 | ELECTRONICO | 120.0 V | 0.0 V
070 | 20955703 | MSPE-21607-SPE02 | SECTOR03 | ARRANCADOR MSPE-21607-SPE02 | 1°c a 3°C | 4-15°C | MAYOR A 15°C | TRI-REF-DBP-03CAA-SSEAU-SPE21607 | PLANTA DESINTEGRACIÓN CATALÍTICA (FCC1) | U_T_PAQUETE SPE-21607 | MONT | DBCAA | ZPM000123 | X | 1255103200 | C |  |  | 1.5 A | 2.0 A | Refinería Olmeca |  | 60.0 Hz | PROTECCION Y MEDICION | EATON | FREDOM | 3 | 10.0 | MSPE-21607-SPE02 | 1 | ELECTRONICO | 120.0 V | 0.0 V
070 | 20955704 | SPE-21001 A | SECTOR03 | ARRANCADOR SPE-21001 A | 1°c a 3°C | 4-15°C | MAYOR A 15°C | TRI-REF-DBP-03CAA-SSEAU-SPE21001A | PLANTA DESINTEGRACIÓN CATALÍTICA (FCC1) | U_T_PAQUETE SPE-21001A | MONT | DBCAA | ZPM000123 | X | 1255103200 | C |  |  | 1.5 A | 2.0 A | Refinería Olmeca |  | 60.0 Hz | PROTECCION Y MEDICION | EATON | FREDOM | 3 | 10.0 | SPE-21001 A | 1 | ELECTRONICO | 120.0 V | 0.0 V
070 | 20955705 | SPE-21001 B | SECTOR03 | ARRANCADOR SPE-21001 B | 1°c a 3°C | 4-15°C | MAYOR A 15°C | TRI-REF-DBP-03CAA-SSEAU-SPE21001B | PLANTA DESINTEGRACIÓN CATALÍTICA (FCC1) | U_T_PAQUETE SPE-21001B | MONT | DBCAA | ZPM000123 | X | 1255103200 | C |  |  | 1.5 A | 2.0 A | Refinería Olmeca |  | 60.0 Hz | PROTECCION Y MEDICION | EATON | FREDOM | 3 | 10.0 | SPE-21001 B | 1 | ELECTRONICO | 120.0 V | 0.0 V
070 | 20955706 | SPE-21002 A | SECTOR03 | ARRANCADOR SPE-21002 A | 1°c a 3°C | 4-15°C | MAYOR A 15°C | TRI-REF-DBP-03CAA-SSEAU-SPE21002A | PLANTA DESINTEGRACIÓN CATALÍTICA (FCC1) | U_T_PAQUETE SPE-21002A | MONT | DBCAA | ZPM000123 | X | 1255103200 | C |  |  | 1.5 A | 2.0 A | Refinería Olmeca |  | 60.0 Hz | PROTECCION Y MEDICION | EATON | FREDOM | 3 | 10.0 | SPE-21002 A | 1 | ELECTRONICO | 120.0 V | 0.0 V
070 | 20955707 | SPE-21002 B | SECTOR03 | ARRANCADOR SPE-21002 B | 1°c a 3°C | 4-15°C | MAYOR A 15°C | TRI-REF-DBP-03CAA-SSEAU-SPE21002B | PLANTA DESINTEGRACIÓN CATALÍTICA (FCC1) | U_T_PAQUETE SPE-21002B | MONT | DBCAA | ZPM000123 | X | 1255103200 | C |  |  | 1.5 A | 2.0 A | Refinería Olmeca |  | 60.0 Hz | PROTECCION Y MEDICION | EATON | FREDOM | 3 | 10.0 | SPE-21002 B | 1 | ELECTRONICO | 120.0 V | 0.0 V
070 | 20955708 | SPE-21003 AA | SECTOR03 | ARRANCADOR SPE-21003 AA | 1°c a 3°C | 4-15°C | MAYOR A 15°C | TRI-REF-DBP-03CAA-SSEAU-SPE21003AA | PLANTA DESINTEGRACIÓN CATALÍTICA (FCC1) | U_T_PAQUETE SPE-21003AA | MONT | DBCAA | ZPM000123 | X | 1255103200 | C |  |  | 1.5 A | 2.0 A | Refinería Olmeca |  | 60.0 Hz | PROTECCION Y MEDICION | EATON | FREDOM | 3 | 10.0 | SPE-21003 AA | 1 | ELECTRONICO | 120.0 V | 0.0 V
070 | 20955709 | SPE-21003 AB | SECTOR03 | ARRANCADOR SPE-21003 AB | 1°c a 3°C | 4-15°C | MAYOR A 15°C | TRI-REF-DBP-03CAA-SSEAU-SPE21003AB | PLANTA DESINTEGRACIÓN CATALÍTICA (FCC1) | U_T_PAQUETE SPE-21003AB | MONT | DBCAA | ZPM000123 | X | 1255103200 | C |  |  | 1.5 A | 2.0 A | Refinería Olmeca |  | 60.0 Hz | PROTECCION Y MEDICION | EATON | FREDOM | 3 | 10.0 | SPE-21003 AB | 1 | ELECTRONICO | 120.0 V | 0.0 V
070 | 20955710 | SPE-21003 BA | SECTOR03 | ARRANCADOR SPE-21003 BA | 1°c a 3°C | 4-15°C | MAYOR A 15°C | TRI-REF-DBP-03CAA-SSEAU-SPE21003BA | PLANTA DESINTEGRACIÓN CATALÍTICA (FCC1) | U_T_PAQUETE SPE-21003BA | MONT | DBCAA | ZPM000123 | X | 1255103200 | C |  |  | 1.5 A | 2.0 A | Refinería Olmeca |  | 60.0 Hz | PROTECCION Y MEDICION | EATON | FREDOM | 3 | 10.0 | SPE-21003 BA | 1 | ELECTRONICO | 120.0 V | 0.0 V
070 | 20955711 | SPE-21003 BB | SECTOR03 | ARRANCADOR SPE-21003 BB | 1°c a 3°C | 4-15°C | MAYOR A 15°C | TRI-REF-DBP-03CAA-SSEAU-SPE21003BB | PLANTA DESINTEGRACIÓN CATALÍTICA (FCC1) | U_T_PAQUETE SPE-21003BB | MONT | DBCAA | ZPM000123 | X | 1255103200 | C |  |  | 1.5 A | 2.0 A | Refinería Olmeca |  | 60.0 Hz | PROTECCION Y MEDICION | EATON | FREDOM | 3 | 10.0 | SPE-21003 BB | 1 | ELECTRONICO | 120.0 V | 0.0 V
070 | 20955712 | SPE-21004 A | SECTOR03 | ARRANCADOR SPE-21004 A | 1°c a 3°C | 4-15°C | MAYOR A 15°C | TRI-REF-DBP-03CAA-SSEAU-SPE21004A | PLANTA DESINTEGRACIÓN CATALÍTICA (FCC1) | U_T_PAQUETE SPE-21004A | MONT | DBCAA | ZPM000123 | X | 1255103200 | C |  |  | 1.5 A | 2.0 A | Refinería Olmeca |  | 60.0 Hz | PROTECCION Y MEDICION | EATON | FREDOM | 3 | 10.0 | SPE-21004 A | 1 | ELECTRONICO | 120.0 V | 0.0 V
070 | 20955713 | SPE-21004 B | SECTOR03 | ARRANCADOR SPE-21004 B | 1°c a 3°C | 4-15°C | MAYOR A 15°C | TRI-REF-DBP-03CAA-SSEAU-SPE21004B | PLANTA DESINTEGRACIÓN CATALÍTICA (FCC1) | U_T_PAQUETE SPE-21004B | MONT | DBCAA | ZPM000123 | X | 1255103200 | C |  |  | 1.5 A | 2.0 A | Refinería Olmeca |  | 60.0 Hz | PROTECCION Y MEDICION | EATON | FREDOM | 3 | 10.0 | SPE-21004 B | 1 | ELECTRONICO | 120.0 V | 0.0 V
070 | 20955714 | SPE-21014 | SECTOR03 | ARRANCADOR SPE-21014 | 1°c a 3°C | 4-15°C | MAYOR A 15°C | TRI-REF-DBP-03CAA-SRRCC-SPE21014 | PLANTA DESINTEGRACIÓN CATALÍTICA (FCC1) | U_T_PAQUETE SPE-21014 | MONT | DBCAA | ZPM000123 | X | 1255103200 | C |  |  | 1.5 A | 2.0 A | Refinería Olmeca |  | 60.0 Hz | PROTECCION Y MEDICION | EATON | FREDOM | 3 | 10.0 | SPE-21014 | 1 | ELECTRONICO | 120.0 V | 0.0 V
070 | 20955715 | SPE-21012-BV01 A | SECTOR03 | ARRANCADOR SPE-21012-BV01 A | 1°c a 3°C | 4-15°C | MAYOR A 15°C | TRI-REF-DBP-03CAA-SRRCC-SPE21012 | PLANTA DESINTEGRACIÓN CATALÍTICA (FCC1) | U_T_GENERADOR VAPOR SPE-21012 | MONT | DBCAA | ZPM000123 | X | 1255103200 | C |  |  | 1.5 A | 2.0 A | Refinería Olmeca |  | 60.0 Hz | PROTECCION Y MEDICION | EATON | FREDOM | 3 | 5.0 | SPE-21012-BV01 A | 1 | ELECTRONICO | 120.0 V | 0.0 V
070 | 20955716 | SPE-21012-BV01 B | SECTOR03 | ARRANCADOR SPE-21012-BV01 B | 1°c a 3°C | 4-15°C | MAYOR A 15°C | TRI-REF-DBP-03CAA-SRRCC-SPE21012 | PLANTA DESINTEGRACIÓN CATALÍTICA (FCC1) | U_T_GENERADOR VAPOR SPE-21012 | MONT | DBCAA | ZPM000123 | X | 1255103200 | C |  |  | 1.5 A | 2.0 A | Refinería Olmeca |  | 60.0 Hz | PROTECCION Y MEDICION | EATON | FREDOM | 3 | 5.0 | SPE-21012-BV01 B | 1 | ELECTRONICO | 120.0 V | 0.0 V
070 | 20955717 | SPE-21012-BV01 C | SECTOR03 | ARRANCADOR SPE-21012-BV01 C | 1°c a 3°C | 4-15°C | MAYOR A 15°C | TRI-REF-DBP-03CAA-SRRCC-SPE21012 | PLANTA DESINTEGRACIÓN CATALÍTICA (FCC1) | U_T_GENERADOR VAPOR SPE-21012 | MONT | DBCAA | ZPM000123 | X | 1255103200 | C |  |  | 1.5 A | 2.0 A | Refinería Olmeca |  | 60.0 Hz | PROTECCION Y MEDICION | EATON | FREDOM | 3 | 5.0 | SPE-21012-BV01 C | 1 | ELECTRONICO | 120.0 V | 0.0 V
070 | 20955718 | SPE-21012-BV01 D | SECTOR03 | ARRANCADOR SPE-21012-BV01 D | 1°c a 3°C | 4-15°C | MAYOR A 15°C | TRI-REF-DBP-03CAA-SRRCC-SPE21012 | PLANTA DESINTEGRACIÓN CATALÍTICA (FCC1) | U_T_GENERADOR VAPOR SPE-21012 | MONT | DBCAA | ZPM000123 | X | 1255103200 | C |  |  | 1.5 A | 2.0 A | Refinería Olmeca |  | 60.0 Hz | PROTECCION Y MEDICION | EATON | FREDOM | 3 | 5.0 | SPE-21012-BV01 D | 1 | ELECTRONICO | 120.0 V | 0.0 V
070 | 20955719 | SPE-21012-BV01 E | SECTOR03 | ARRANCADOR SPE-21012-BV01 E | 1°c a 3°C | 4-15°C | MAYOR A 15°C | TRI-REF-DBP-03CAA-SRRCC-SPE21012 | PLANTA DESINTEGRACIÓN CATALÍTICA (FCC1) | U_T_GENERADOR VAPOR SPE-21012 | MONT | DBCAA | ZPM000123 | X | 1255103200 | C |  |  | 1.5 A | 2.0 A | Refinería Olmeca |  | 60.0 Hz | PROTECCION Y MEDICION | EATON | FREDOM | 3 | 5.0 | SPE-21012-BV01 E | 1 | ELECTRONICO | 120.0 V | 0.0 V
070 | 20955720 | SPE-21012-BV01 F | SECTOR03 | ARRANCADOR SPE-21012-BV01 F | 1°c a 3°C | 4-15°C | MAYOR A 15°C | TRI-REF-DBP-03CAA-SRRCC-SPE21012 | PLANTA DESINTEGRACIÓN CATALÍTICA (FCC1) | U_T_GENERADOR VAPOR SPE-21012 | MONT | DBCAA | ZPM000123 | X | 1255103200 | C |  |  | 1.5 A | 2.0 A | Refinería Olmeca |  | 60.0 Hz | PROTECCION Y MEDICION | EATON | FREDOM | 3 | 5.0 | SPE-21012-BV01 F | 1 | ELECTRONICO | 120.0 V | 0.0 V
070 | 20955721 | SPE-21012-BV01 G | SECTOR03 | ARRANCADOR SPE-21012-BV01 G | 1°c a 3°C | 4-15°C | MAYOR A 15°C | TRI-REF-DBP-03CAA-SRRCC-SPE21012 | PLANTA DESINTEGRACIÓN CATALÍTICA (FCC1) | U_T_GENERADOR VAPOR SPE-21012 | MONT | DBCAA | ZPM000123 | X | 1255103200 | C |  |  | 1.5 A | 2.0 A | Refinería Olmeca |  | 60.0 Hz | PROTECCION Y MEDICION | EATON | FREDOM | 3 | 5.0 | SPE-21012-BV01 G | 1 | ELECTRONICO | 120.0 V | 0.0 V
070 | 20955722 | SPE-21012-BV01 J | SECTOR03 | ARRANCADOR SPE-21012-BV01 J | 1°c a 3°C | 4-15°C | MAYOR A 15°C | TRI-REF-DBP-03CAA-SRRCC-SPE21012 | PLANTA DESINTEGRACIÓN CATALÍTICA (FCC1) | U_T_GENERADOR VAPOR SPE-21012 | MONT | DBCAA | ZPM000123 | X | 1255103200 | C |  |  | 1.5 A | 2.0 A | Refinería Olmeca |  | 60.0 Hz | PROTECCION Y MEDICION | EATON | FREDOM | 3 | 5.0 | SPE-21012-BV01 J | 1 | ELECTRONICO | 120.0 V | 0.0 V
070 | 20955723 | SPE-21012-BV01 K | SECTOR03 | ARRANCADOR SPE-21012-BV01 K | 1°c a 3°C | 4-15°C | MAYOR A 15°C | TRI-REF-DBP-03CAA-SRRCC-SPE21012 | PLANTA DESINTEGRACIÓN CATALÍTICA (FCC1) | U_T_GENERADOR VAPOR SPE-21012 | MONT | DBCAA | ZPM000123 | X | 1255103200 | C |  |  | 1.5 A | 2.0 A | Refinería Olmeca |  | 60.0 Hz | PROTECCION Y MEDICION | EATON | FREDOM | 3 | 5.0 | SPE-21012-BV01 K | 1 | ELECTRONICO | 120.0 V | 0.0 V
070 | 20955724 | SPE-21012-BV01 L | SECTOR03 | ARRANCADOR SPE-21012-BV01 L | 1°c a 3°C | 4-15°C | MAYOR A 15°C | TRI-REF-DBP-03CAA-SRRCC-SPE21012 | PLANTA DESINTEGRACIÓN CATALÍTICA (FCC1) | U_T_GENERADOR VAPOR SPE-21012 | MONT | DBCAA | ZPM000123 | X | 1255103200 | C |  |  | 1.5 A | 2.0 A | Refinería Olmeca |  | 60.0 Hz | PROTECCION Y MEDICION | EATON | FREDOM | 3 | 5.0 | SPE-21012-BV01 L | 1 | ELECTRONICO | 120.0 V | 0.0 V
070 | 20955725 | SPE-21012-BV02 A | SECTOR03 | ARRANCADOR SPE-21012-BV02 A | 1°c a 3°C | 4-15°C | MAYOR A 15°C | TRI-REF-DBP-03CAA-SRRCC-SPE21012 | PLANTA DESINTEGRACIÓN CATALÍTICA (FCC1) | U_T_GENERADOR VAPOR SPE-21012 | MONT | DBCAA | ZPM000123 | X | 1255103200 | C |  |  | 1.5 A | 2.0 A | Refinería Olmeca |  | 60.0 Hz | PROTECCION Y MEDICION | EATON | FREDOM | 3 | 5.0 | SPE-21012-BV02 A | 1 | ELECTRONICO | 120.0 V | 0.0 V
070 | 20955726 | SPE-21012-BV02 B | SECTOR03 | ARRANCADOR SPE-21012-BV02 B | 1°c a 3°C | 4-15°C | MAYOR A 15°C | TRI-REF-DBP-03CAA-SRRCC-SPE21012 | PLANTA DESINTEGRACIÓN CATALÍTICA (FCC1) | U_T_GENERADOR VAPOR SPE-21012 | MONT | DBCAA | ZPM000123 | X | 1255103200 | C |  |  | 1.5 A | 2.0 A | Refinería Olmeca |  | 60.0 Hz | PROTECCION Y MEDICION | EATON | FREDOM | 3 | 5.0 | SPE-21012-BV02 B | 1 | ELECTRONICO | 120.0 V | 0.0 V
070 | 20955693 | MSPE-21012-BV05 A | SECTOR03 | ARRANCADOR MSPE-21012-BV05 A | 1°c a 3°C | 4-15°C | MAYOR A 15°C | TRI-REF-DBP-03CAA-SRRCC-SPE21012 | PLANTA DESINTEGRACIÓN CATALÍTICA (FCC1) | U_T_GENERADOR VAPOR SPE-21012 | MONT | DBCAA | ZPM000123 | X | 1255103200 | C |  |  | 3.0 A | 4.0 A | Refinería Olmeca |  | 60.0 Hz | PROTECCION Y MEDICION | EATON | FREDOM | 3 | 100.0 | MSPE-21012-BV05 A | 4 | ELECTRONICO | 120.0 V | 0.0 V
070 | 20955660 | MGA-21310 B | SECTOR03 | ARRANCADOR MGA-21310 B | 1°c a 3°C | 4-15°C | MAYOR A 15°C | TRI-REF-DBP-03CAA-STAGC-GA21310B | PLANTA DESINTEGRACIÓN CATALÍTICA (FCC1) | U_T_MOTOBOMBA GA-21310 B | MONT | DBCAA | ZPM000123 | X | 1255103200 | C |  |  | 1.5 A | 2.0 A | Refinería Olmeca |  | 60.0 Hz | PROTECCION Y MEDICION | EATON | FREDOM | 3 | 10.0 | MGA-21310 B | 1 | ELECTRONICO | 120.0 V | 0.0 V
070 | 20955661 | MGA-21401 A | SECTOR03 | ARRANCADOR MGA-21401 A | 1°c a 3°C | 4-15°C | MAYOR A 15°C | TRI-REF-DBP-03CAA-SURPR-GA21401A | PLANTA DESINTEGRACIÓN CATALÍTICA (FCC1) | U_T_MOTOBOMBA GA-21401 A | MONT | DBCAA | ZPM000123 | X | 1255103200 | C |  |  | 3.5 A | 5.0 A | Refinería Olmeca |  | 60.0 Hz | PROTECCION Y MEDICION | EATON | FREDOM | 3 | 200.0 | MGA-21401 A | 5 | ELECTRONICO | 120.0 V | 0.0 V
070 | 20955662 | MGA-21401 B | SECTOR03 | ARRANCADOR MGA-21401 B | 1°c a 3°C | 4-15°C | MAYOR A 15°C | TRI-REF-DBP-03CAA-SURPR-GA21401B | PLANTA DESINTEGRACIÓN CATALÍTICA (FCC1) | U_T_MOTOBOMBA GA-21401 B | MONT | DBCAA | ZPM000123 | X | 1255103200 | C |  |  | 3.5 A | 5.0 A | Refinería Olmeca |  | 60.0 Hz | PROTECCION Y MEDICION | EATON | FREDOM | 3 | 200.0 | MGA-21401 B | 5 | ELECTRONICO | 120.0 V | 0.0 V
070 | 20955663 | MGA-21402 A | SECTOR03 | ARRANCADOR MGA-21402 A | 1°c a 3°C | 4-15°C | MAYOR A 15°C | TRI-REF-DBP-03CAA-SURPR-GA21402A | PLANTA DESINTEGRACIÓN CATALÍTICA (FCC1) | U_T_MOTOBOMBA GA-21402 A | MONT | DBCAA | ZPM000123 | X | 1255103200 | C |  |  | 2.0 A | 2.8 A | Refinería Olmeca |  | 60.0 Hz | PROTECCION Y MEDICION | EATON | FREDOM | 3 | 50.0 | MGA-21402 A | 3 | ELECTRONICO | 120.0 V | 0.0 V
070 | 20955664 | MGA-21402 B | SECTOR03 | ARRANCADOR MGA-21402 B | 1°c a 3°C | 4-15°C | MAYOR A 15°C | TRI-REF-DBP-03CAA-SURPR-GA21402B | PLANTA DESINTEGRACIÓN CATALÍTICA (FCC1) | U_T_MOTOBOMBA GA-21402 B | MONT | DBCAA | ZPM000123 | X | 1255103200 | C |  |  | 2.0 A | 2.8 A | Refinería Olmeca |  | 60.0 Hz | PROTECCION Y MEDICION | EATON | FREDOM | 3 | 50.0 | MGA-21402 B | 3 | ELECTRONICO | 120.0 V | 0.0 V
070 | 20955665 | MGA-21403 A | SECTOR03 | ARRANCADOR MGA-21403 A | 1°c a 3°C | 4-15°C | MAYOR A 15°C | TRI-REF-DBP-03CAA-SURPR-GA21403A | PLANTA DESINTEGRACIÓN CATALÍTICA (FCC1) | U_T_MOTOBOMBA GA-21403 A | MONT | DBCAA | ZPM000123 | X | 1255103200 | C |  |  | 2.0 A | 2.8 A | Refinería Olmeca |  | 60.0 Hz | PROTECCION Y MEDICION | EATON | FREDOM | 3 | 50.0 | MGA-21403 A | 3 | ELECTRONICO | 120.0 V | 0.0 V
070 | 20955666 | MGA-21403 B | SECTOR03 | ARRANCADOR MGA-21403 B | 1°c a 3°C | 4-15°C | MAYOR A 15°C | TRI-REF-DBP-03CAA-SURPR-GA21403B | PLANTA DESINTEGRACIÓN CATALÍTICA (FCC1) | U_T_MOTOBOMBA GA-21403 B | MONT | DBCAA | ZPM000123 | X | 1255103200 | C |  |  | 2.0 A | 2.8 A | Refinería Olmeca |  | 60.0 Hz | PROTECCION Y MEDICION | EATON | FREDOM | 3 | 50.0 | MGA-21403 B | 3 | ELECTRONICO | 120.0 V | 0.0 V
070 | 20955667 | MGA-21404 A | SECTOR03 | ARRANCADOR MGA-21404 A | 1°c a 3°C | 4-15°C | MAYOR A 15°C | TRI-REF-DBP-03CAA-SURPR-GA21404A | PLANTA DESINTEGRACIÓN CATALÍTICA (FCC1) | U_T_MOTOBOMBA GA-21404 A | MONT | DBCAA | ZPM000123 | X | 1255103200 | C |  |  | 3.5 A | 5.0 A | Refinería Olmeca |  | 60.0 Hz | PROTECCION Y MEDICION | EATON | FREDOM | 3 | 200.0 | MGA-21404 A | 5 | ELECTRONICO | 120.0 V | 0.0 V
070 | 20955668 | MGA-21404 B | SECTOR03 | ARRANCADOR MGA-21404 B | 1°c a 3°C | 4-15°C | MAYOR A 15°C | TRI-REF-DBP-03CAA-SURPR-GA21404B | PLANTA DESINTEGRACIÓN CATALÍTICA (FCC1) | U_T_MOTOBOMBA GA-21404 B | MONT | DBCAA | ZPM000123 | X | 1255103200 | C |  |  | 3.5 A | 5.0 A | Refinería Olmeca |  | 60.0 Hz | PROTECCION Y MEDICION | EATON | FREDOM | 3 | 200.0 | MGA-21404 B | 5 | ELECTRONICO | 120.0 V | 0.0 V
070 | 20955669 | MGA-21601 A | SECTOR03 | ARRANCADOR MGA-21601 A | 1°c a 3°C | 4-15°C | MAYOR A 15°C | TRI-REF-DBP-03CAA-SSEAU-GA21601A | PLANTA DESINTEGRACIÓN CATALÍTICA (FCC1) | U_T_MOTOBOMBA GA-21601 A | MONT | DBCAA | ZPM000123 | X | 1255103200 | C |  |  | 2.0 A | 2.8 A | Refinería Olmeca |  | 60.0 Hz | PROTECCION Y MEDICION | EATON | FREDOM | 3 | 50.0 | MGA-21601 A | 3 | ELECTRONICO | 120.0 V | 0.0 V
070 | 20955670 | MGA-21601 B | SECTOR03 | ARRANCADOR MGA-21601 B | 1°c a 3°C | 4-15°C | MAYOR A 15°C | TRI-REF-DBP-03CAA-SSEAU-GA21601B | PLANTA DESINTEGRACIÓN CATALÍTICA (FCC1) | U_T_MOTOBOMBA GA-21601 B | MONT | DBCAA | ZPM000123 | X | 1255103200 | C |  |  | 2.0 A | 2.8 A | Refinería Olmeca |  | 60.0 Hz | PROTECCION Y MEDICION | EATON | FREDOM | 3 | 50.0 | MGA-21601 B | 3 | ELECTRONICO | 120.0 V | 0.0 V
070 | 20955671 | MGA-21603 A | SECTOR03 | ARRANCADOR MGA-21603 A | 1°c a 3°C | 4-15°C | MAYOR A 15°C | TRI-REF-DBP-03CAA-SSEAU-GA21603A | PLANTA DESINTEGRACIÓN CATALÍTICA (FCC1) | U_T_MOTOBOMBA GA-21603 A | MONT | DBCAA | ZPM000123 | X | 1255103200 | C |  |  | 2.0 A | 2.8 A | Refinería Olmeca |  | 60.0 Hz | PROTECCION Y MEDICION | EATON | FREDOM | 3 | 50.0 | MGA-21603 A | 3 | ELECTRONICO | 120.0 V | 0.0 V
070 | 20955672 | MGA-21603 B | SECTOR03 | ARRANCADOR MGA-21603 B | 1°c a 3°C | 4-15°C | MAYOR A 15°C | TRI-REF-DBP-03CAA-SSEAU-GA21603B | PLANTA DESINTEGRACIÓN CATALÍTICA (FCC1) | U_T_MOTOBOMBA GA-21603 B | MONT | DBCAA | ZPM000123 | X | 1255103200 | C |  |  | 2.0 A | 2.8 A | Refinería Olmeca |  | 60.0 Hz | PROTECCION Y MEDICION | EATON | FREDOM | 3 | 50.0 | MGA-21603 B | 3 | ELECTRONICO | 120.0 V | 0.0 V
070 | 20955673 | MGA-21604 A | SECTOR03 | ARRANCADOR MGA-21604 A | 1°c a 3°C | 4-15°C | MAYOR A 15°C | TRI-REF-DBP-03CAA-SSEAU-GA21604A | PLANTA DESINTEGRACIÓN CATALÍTICA (FCC1) | U_T_MOTOBOMBA GA-21604 A | MONT | DBCAA | ZPM000123 | X | 1255103200 | C |  |  | 2.0 A | 2.8 A | Refinería Olmeca |  | 60.0 Hz | PROTECCION Y MEDICION | EATON | FREDOM | 3 | 50.0 | MGA-21604 A | 3 | ELECTRONICO | 120.0 V | 0.0 V
070 | 20955674 | MGA-21604 B | SECTOR03 | ARRANCADOR MGA-21604 B | 1°c a 3°C | 4-15°C | MAYOR A 15°C | TRI-REF-DBP-03CAA-SSEAU-GA21604B | PLANTA DESINTEGRACIÓN CATALÍTICA (FCC1) | U_T_MOTOBOMBA GA-21604 B | MONT | DBCAA | ZPM000123 | X | 1255103200 | C |  |  | 2.0 A | 2.8 A | Refinería Olmeca |  | 60.0 Hz | PROTECCION Y MEDICION | EATON | FREDOM | 3 | 50.0 | MGA-21604 B | 3 | ELECTRONICO | 120.0 V | 0.0 V
070 | 20955675 | MGA-21605 A | SECTOR03 | ARRANCADOR MGA-21605 A | 1°c a 3°C | 4-15°C | MAYOR A 15°C | TRI-REF-DBP-03CAA-SSEAU-GA21605A | PLANTA DESINTEGRACIÓN CATALÍTICA (FCC1) | U_T_MOTOBOMBA GA-21605 A | MONT | DBCAA | ZPM000123 | X | 1255103200 | C |  |  | 2.0 A | 2.8 A | Refinería Olmeca |  | 60.0 Hz | PROTECCION Y MEDICION | EATON | FREDOM | 3 | 50.0 | MGA-21605 A | 3 | ELECTRONICO | 120.0 V | 0.0 V
070 | 20955676 | MGA-21605 B | SECTOR03 | ARRANCADOR MGA-21605 B | 1°c a 3°C | 4-15°C | MAYOR A 15°C | TRI-REF-DBP-03CAA-SSEAU-GA21605B | PLANTA DESINTEGRACIÓN CATALÍTICA (FCC1) | U_T_MOTOBOMBA GA-21605 B | MONT | DBCAA | ZPM000123 | X | 1255103200 | C |  |  | 2.0 A | 2.8 A | Refinería Olmeca |  | 60.0 Hz | PROTECCION Y MEDICION | EATON | FREDOM | 3 | 50.0 | MGA-21605 B | 3 | ELECTRONICO | 120.0 V | 0.0 V
070 | 20955692 | MGB-21401-BV01 | SECTOR03 | ARRANCADOR MGB-21401-BV01 | 1°c a 3°C | 4-15°C | MAYOR A 15°C | TRI-REF-DBP-03CAA-SURPR-GB21401 | PLANTA DESINTEGRACIÓN CATALÍTICA (FCC1) | U_T_COMPRESOR GB-21401 | MONT | DBCAA | ZPM000123 | X | 1255103200 | C |  |  | 1.5 A | 2.0 A | Refinería Olmeca |  | 60.0 Hz | PROTECCION Y MEDICION | EATON | FREDOM | 3 | 10.0 | MGB-21401-BV01 | 1 | ELECTRONICO | 120.0 V | 0.0 V
070 | 20955691 | MGB-21401-BR02 | SECTOR03 | ARRANCADOR MGB-21401-BR02 | 1°c a 3°C | 4-15°C | MAYOR A 15°C | TRI-REF-DBP-03CAA-SURPR-GB21401 | PLANTA DESINTEGRACIÓN CATALÍTICA (FCC1) | U_T_COMPRESOR GB-21401 | MONT | DBCAA | ZPM000123 | X | 1255103200 | C |  |  | 1.5 A | 2.0 A | Refinería Olmeca |  | 60.0 Hz | PROTECCION Y MEDICION | EATON | FREDOM | 3 | 25.0 | MGB-21401-BR02 | 2 | ELECTRONICO | 120.0 V | 0.0 V
070 | 20955690 | MGB-21401-BR01 | SECTOR03 | ARRANCADOR MGB-21401-BR01 | 1°c a 3°C | 4-15°C | MAYOR A 15°C | TRI-REF-DBP-03CAA-SURPR-GB21401 | PLANTA DESINTEGRACIÓN CATALÍTICA (FCC1) | U_T_COMPRESOR GB-21401 | MONT | DBCAA | ZPM000123 | X | 1255103200 | C |  |  | 1.5 A | 2.0 A | Refinería Olmeca |  | 60.0 Hz | PROTECCION Y MEDICION | EATON | FREDOM | 3 | 25.0 | MGB-21401-BR01 | 2 | ELECTRONICO | 120.0 V | 0.0 V
070 | 20955689 | MGB-21401 | SECTOR03 | ARRANCADOR MGB-21401 | 1°c a 3°C | 4-15°C | MAYOR A 15°C | TRI-REF-DBP-03CAA-SURPR-GB21401 | PLANTA DESINTEGRACIÓN CATALÍTICA (FCC1) | U_T_COMPRESOR GB-21401 | MONT | DBCAA | ZPM000123 | X | 1255103200 | C |  |  |  |  | Refinería Olmeca |  | 60.0 Hz | PROTECCION Y MEDICION | EATON | FREDOM | 3 | 10.0 | MGB-21401 | 1 | ELECTRONICO | 120.0 V | 0.0 V
070 | 20955688 | MGB-21201-SPE01 | SECTOR03 | ARRANCADOR MGB-21201-SPE01 | 1°c a 3°C | 4-15°C | MAYOR A 15°C | TRI-REF-DBP-03CAA-SURVA-GB21201 | PLANTA DESINTEGRACIÓN CATALÍTICA (FCC1) | U_T_COMPRESOR GB-21201 | MONT | DBCAA | ZPM000123 | X | 1255103200 | C |  |  | 1.5 A | 2.0 A | Refinería Olmeca |  | 60.0 Hz | PROTECCION Y MEDICION | EATON | FREDOM | 3 | 10.0 | MGB-21201-SPE01 | 1 | ELECTRONICO | 120.0 V | 0.0 V
070 | 20955687 | MGB-21201-BV01 | SECTOR03 | ARRANCADOR MGB-21201-BV01 | 1°c a 3°C | 4-15°C | MAYOR A 15°C | TRI-REF-DBP-03CAA-SURVA-GB21201 | PLANTA DESINTEGRACIÓN CATALÍTICA (FCC1) | U_T_COMPRESOR GB-21201 | MONT | DBCAA | ZPM000123 | X | 1255103200 | C |  |  | 1.5 A | 2.0 A | Refinería Olmeca |  | 60.0 Hz | PROTECCION Y MEDICION | EATON | FREDOM | 3 | 10.0 | MGB-21201-BV01 | 1 | ELECTRONICO | 120.0 V | 0.0 V
070 | 20955686 | MGB-21201-BR02 | SECTOR03 | ARRANCADOR MGB-21201-BR02 | 1°c a 3°C | 4-15°C | MAYOR A 15°C | TRI-REF-DBP-03CAA-SURVA-GB21201 | PLANTA DESINTEGRACIÓN CATALÍTICA (FCC1) | U_T_COMPRESOR GB-21201 | MONT | DBCAA | ZPM000123 | X | 1255103200 | C |  |  | 2.0 A | 2.8 A | Refinería Olmeca |  | 60.0 Hz | PROTECCION Y MEDICION | EATON | FREDOM | 3 | 50.0 | MGB-21201-BR02 | 3 | ELECTRONICO | 120.0 V | 0.0 V
070 | 20955685 | MGB-21002-BV01 | SECTOR03 | ARRANCADOR MGB-21002-BV01 | 1°c a 3°C | 4-15°C | MAYOR A 15°C | TRI-REF-DBP-03CAA-SRRCC-GB21002 | PLANTA DESINTEGRACIÓN CATALÍTICA (FCC1) | U_T_COMPRESOR GB-21002 | MONT | DBCAA | ZPM000123 | X | 1255103200 | C |  |  | 1.5 A | 2.0 A | Refinería Olmeca |  | 60.0 Hz | PROTECCION Y MEDICION | EATON | FREDOM | 3 | 10.0 | MGB-21002-BV01 | 1 | ELECTRONICO | 120.0 V | 0.0 V
070 | 20955684 | MGB-21002-BR02 | SECTOR03 | ARRANCADOR MGB-21002-BR02 | 1°c a 3°C | 4-15°C | MAYOR A 15°C | TRI-REF-DBP-03CAA-SRRCC-GB21002 | PLANTA DESINTEGRACIÓN CATALÍTICA (FCC1) | U_T_COMPRESOR GB-21002 | MONT | DBCAA | ZPM000123 | X | 1255103200 | C |  |  | 1.5 A | 2.0 A | Refinería Olmeca |  | 60.0 Hz | PROTECCION Y MEDICION | EATON | FREDOM | 3 | 25.0 | MGB-21002-BR02 | 2 | ELECTRONICO | 120.0 V | 0.0 V
070 | 20955683 | MGB-21002 | SECTOR03 | ARRANCADOR MGB-21002 | 1°c a 3°C | 4-15°C | MAYOR A 15°C | TRI-REF-DBP-03CAA-SRRCC-GB21002 | PLANTA DESINTEGRACIÓN CATALÍTICA (FCC1) | U_T_COMPRESOR GB-21002 | MONT | DBCAA | ZPM000123 | X | 1255103200 | C |  |  | 0.0 A |  | Refinería Olmeca |  | 60.0 Hz | PROTECCION Y MEDICION | SIEMENS | GMSG CINRCUIT BREAKER | 3 | 250.0 | MGB-21002 |  | ELECTRONICO | 120.0 V | 0.0 V
070 | 20955682 | MGB-21001-SPE01 | SECTOR03 | ARRANCADOR MGB-21001-SPE01 | 1°c a 3°C | 4-15°C | MAYOR A 15°C | TRI-REF-DBP-03CAA-SRRCC-GB21001 | PLANTA DESINTEGRACIÓN CATALÍTICA (FCC1) | U_T_COMPRESOR GB-21001 | MONT | DBCAA | ZPM000123 | X | 1255103200 | C |  |  | 1.5 A | 2.0 A | Refinería Olmeca |  | 60.0 Hz | PROTECCION Y MEDICION | EATON | FREDOM | 3 | 10.0 | MGB-21001-SPE01 | 1 | ELECTRONICO | 120.0 V | 0.0 V
070 | 20955681 | MGB-21001-BV01 | SECTOR03 | ARRANCADOR MGB-21001-BV01 | 1°c a 3°C | 4-15°C | MAYOR A 15°C | TRI-REF-DBP-03CAA-SRRCC-GB21001 | PLANTA DESINTEGRACIÓN CATALÍTICA (FCC1) | U_T_COMPRESOR GB-21001 | MONT | DBCAA | ZPM000123 | X | 1255103200 | C |  |  | 1.5 A | 2.0 A | Refinería Olmeca |  | 60.0 Hz | PROTECCION Y MEDICION | EATON | FREDOM | 3 | 10.0 | MGB-21001-BV01 | 1 | ELECTRONICO | 120.0 V | 0.0 V
070 | 20955680 | MGB-21001-BR03 | SECTOR03 | ARRANCADOR MGB-21001-BR03 | 1°c a 3°C | 4-15°C | MAYOR A 15°C | TRI-REF-DBP-03CAA-SRRCC-GB21001 | PLANTA DESINTEGRACIÓN CATALÍTICA (FCC1) | U_T_COMPRESOR GB-21001 | MONT | DBCAA | ZPM000123 | X | 1255103200 | C |  |  | 1.5 A | 2.0 A | Refinería Olmeca |  | 60.0 Hz | PROTECCION Y MEDICION | EATON | FREDOM | 3 | 10.0 | MGB-21001-BR03 | 1 | ELECTRONICO | 120.0 V | 0.0 V
070 | 20955679 | MGB-21001-BR02 | SECTOR03 | ARRANCADOR MGB-21001-BR02 | 1°c a 3°C | 4-15°C | MAYOR A 15°C | TRI-REF-DBP-03CAA-SRRCC-GB21001 | PLANTA DESINTEGRACIÓN CATALÍTICA (FCC1) | U_T_COMPRESOR GB-21001 | MONT | DBCAA | ZPM000123 | X | 1255103200 | C |  |  | 3.0 A | 4.0 A | Refinería Olmeca |  | 60.0 Hz | PROTECCION Y MEDICION | EATON | FREDOM | 3 | 100.0 | MGB-21001-BR02 | 4 | ELECTRONICO | 120.0 V | 0.0 V
070 | 20955678 | MGA-21608 B | SECTOR03 | ARRANCADOR MGA-21608 B | 1°c a 3°C | 4-15°C | MAYOR A 15°C | TRI-REF-DBP-03CAA-SSEAU-GA21608B | PLANTA DESINTEGRACIÓN CATALÍTICA (FCC1) | U_T_MOTOBOMBA GA-21608 B | MONT | DBCAA | ZPM000123 | X | 1255103200 | C |  |  | 2.0 A | 2.8 A | Refinería Olmeca |  | 60.0 Hz | PROTECCION Y MEDICION | EATON | FREDOM | 3 | 50.0 | MGA-21608 B | 3 | ELECTRONICO | 120.0 V | 0.0 V
070 | 20955677 | MGA-21608 A | SECTOR03 | ARRANCADOR MGA-21608 A | 1°c a 3°C | 4-15°C | MAYOR A 15°C | TRI-REF-DBP-03CAA-SSEAU-GA21608A | PLANTA DESINTEGRACIÓN CATALÍTICA (FCC1) | U_T_MOTOBOMBA GA-21608 A | MONT | DBCAA | ZPM000123 | X | 1255103200 | C |  |  | 2.0 A | 2.8 A | Refinería Olmeca |  | 60.0 Hz | PROTECCION Y MEDICION | EATON | FREDOM | 3 | 50.0 | MGA-21608 A | 3 | ELECTRONICO | 120.0 V | 0.0 V
070 | 20971933 | MVE-315-08 | SECTOR07 | ARRANCADOR DE MVE-315-08 | 1°c a 3°C | 4-15°C | MAYOR A 15°C | TRI-REF-DBP-07TDE-SCARC-VE315_08 | PLANTA DE TRATAMIENTO DE EFLUENTES | U_T_MOTOBOMBA VE315_08 | MONT | DBCCM | ZPM000123 | X | 1255307200 | C |  | 27.0 A | 1.5 A | 2.0 A | Refinería Olmeca | NO APLICA | 60.0 Hz | PROTECCION | SIEMENS | TIASTAR-CCM.480 | 3 | 10.0 | MVE-315-08 | 1 | ESTADO SOLIDO | 120.0 V | 480.0 V
070 | 20971932 | MVE-315-05 | SECTOR07 | ARRANCADOR DE MVE-315-05 | 1°c a 3°C | 4-15°C | MAYOR A 15°C | TRI-REF-DBP-07TDE-SCARC-VE315_05 | PLANTA DE TRATAMIENTO DE EFLUENTES | U_T_MOTOBOMBA VE315_05 | MONT | DBCCM | ZPM000123 | X | 1255307200 | C |  | 27.0 A | 1.5 A | 2.0 A | Refinería Olmeca | NO APLICA | 60.0 Hz | PROTECCION | SIEMENS | TIASTAR-CCM.480 | 3 | 10.0 | MVE-315-05 | 1 | ESTADO SOLIDO | 120.0 V | 480.0 V
070 | 20971931 | MVE-13-01 | SECTOR07 | ARRANCADOR DE MVE-13-01 | 1°c a 3°C | 4-15°C | MAYOR A 15°C | TRI-REF-DBP-07TDE-SCARC-VE13_01 | PLANTA DE TRATAMIENTO DE EFLUENTES | U_T_MOTOBOMBA VE13_01 | MONT | DBCCM | ZPM000123 | X | 1255307200 | C |  | 27.0 A | 1.5 A | 2.0 A | Refinería Olmeca | NO APLICA | 60.0 Hz | PROTECCION | SIEMENS | TIASTAR-CCM.480 | 3 | 10.0 | MVE-13-01 | 1 | ESTADO SOLIDO | 120.0 V | 480.0 V
070 | 20971923 | MGA-89019R | SECTOR07 | ARRANCADOR DE MGA-89019 R | 1°c a 3°C | 4-15°C | MAYOR A 15°C | TRI-REF-DBP-07TDE-SCARC-GA89019R | PLANTA DE TRATAMIENTO DE EFLUENTES | U_T_MOTOBOMBA GA89019R | MONT | DBCCM | ZPM000123 | X | 1255307200 | C |  |  | 2.0 A |  | Refinería Olmeca | 3R-100A | 60.0 Hz | PROTECCION | SIEMENS | 3TL8107-1BA00 | 3 | 250.0 | MGA-89019R | NO APLICA | ESTADO SOLIDO | 120.0 V | 4,160.0 V
070 | 20971922 | MGA-89018 | SECTOR07 | ARRANCADOR DE MGA-89018 | 1°c a 3°C | 4-15°C | MAYOR A 15°C | TRI-REF-DBP-07TDE-SCARC-GA89018 | PLANTA DE TRATAMIENTO DE EFLUENTES | U_T_MOTOBOMBA GA89018 | MONT | DBCCM | ZPM000123 | X | 1255307200 | C |  |  | 2.0 A |  | Refinería Olmeca | 3R-100A | 60.0 Hz | PROTECCION | SIEMENS | 3TL8107-1BA00 | 3 | 250.0 | MGA-89018 | NO APLICA | ESTADO SOLIDO | 120.0 V | 4,160.0 V
070 | 20971921 | MGA-89017 | SECTOR07 | ARRANCADOR DE MGA-89017 | 1°c a 3°C | 4-15°C | MAYOR A 15°C | TRI-REF-DBP-07TDE-SCARC-GA89017 | PLANTA DE TRATAMIENTO DE EFLUENTES | U_T_MOTOBOMBA GA89017 | MONT | DBCCM | ZPM000123 | X | 1255307200 | C |  |  | 2.0 A |  | Refinería Olmeca | 3R-100A | 60.0 Hz | PROTECCION | SIEMENS | 3TL8107-1BA00 | 3 | 250.0 | MGA-89017 | NO APLICA | ESTADO SOLIDO | 120.0 V | 4,160.0 V
070 | 20971920 | MGA-89016 | SECTOR07 | ARRANCADOR DE MGA-89016 | 1°c a 3°C | 4-15°C | MAYOR A 15°C | TRI-REF-DBP-07TDE-SCARC-GA89016 | PLANTA DE TRATAMIENTO DE EFLUENTES | U_T_MOTOBOMBA GA89016 | MONT | DBCCM | ZPM000123 | X | 1255307200 | C |  |  | 2.0 A |  | Refinería Olmeca | 3R-100A | 60.0 Hz | PROTECCION | SIEMENS | 3TL8107-1BA00 | 3 | 250.0 | MGA-89016 | NO APLICA | ESTADO SOLIDO | 120.0 V | 4,160.0 V
070 | 20971919 | MGA-89003R | SECTOR07 | ARRANCADOR DE MGA-89003 R | 1°c a 3°C | 4-15°C | MAYOR A 15°C | TRI-REF-DBP-07TDE-SCARC-GA89003R | PLANTA DE TRATAMIENTO DE EFLUENTES | U_T_MOTOBOMBA GA89003R | MONT | DBCCM | ZPM000123 | X | 1255307200 | C |  |  | 2.0 A |  | Refinería Olmeca | 6R-170A | 60.0 Hz | PROTECCION | SIEMENS | 3TL8107-1BA00 | 3 | 500.0 | MGA-89003R | NO APLICA | ESTADO SOLIDO | 120.0 V | 4,160.0 V
070 | 20971918 | MGA-89002 | SECTOR07 | ARRANCADOR DE MGA-89002 | 1°c a 3°C | 4-15°C | MAYOR A 15°C | TRI-REF-DBP-07TDE-SCARC-GA89002 | PLANTA DE TRATAMIENTO DE EFLUENTES | U_T_MOTOBOMBA GA89002 | MONT | DBCCM | ZPM000123 | X | 1255307200 | C |  |  | 2.0 A |  | Refinería Olmeca | 6R-170A | 60.0 Hz | PROTECCION | SIEMENS | 3TL8107-1BA00 | 3 | 500.0 | MGA-89002 | NO APLICA | ESTADO SOLIDO | 120.0 V | 4,160.0 V
070 | 20971917 | MGA-89001 | SECTOR07 | ARRANCADOR DE MGA-89001 | 1°c a 3°C | 4-15°C | MAYOR A 15°C | TRI-REF-DBP-07TDE-SCARC-GA89001 | PLANTA DE TRATAMIENTO DE EFLUENTES | U_T_MOTOBOMBA GA89001 | MONT | DBCCM | ZPM000123 | X | 1255307200 | C |  |  | 2.0 A |  | Refinería Olmeca | 6R-170A | 60.0 Hz | PROTECCION | SIEMENS | 3TL8107-1BA00 | 3 | 500.0 | MGA-89001 | NO APLICA | ESTADO SOLIDO | 120.0 V | 4,160.0 V
070 | 20955592 | MGA-89025 R | SECTOR07 | ARRANCADOR DE MGA-89025 R | 1°c a 3°C | 4-15°C | MAYOR A 15°C | TRI-REF-DBP-07TDE-SCARC-GA89025R | PLANTA DE TRATAMIENTO DE EFLUENTES | U_T_MOTOBOMBA GA-89025R P2CSA | MONT | DBCCM | ZPM000123 | X | 1255307200 | C |  |  | 2.0 A |  | Refinería Olmeca | 2R-70A | 60.0 Hz | PROTECCION | SIEMENS | 3TL8107-1BA00 | 3 | 200.0 | MGA-89025 R |  | ESTADO SOLIDO | 120.0 V | 4,160.0 V
070 | 20955549 | MGA-89007 | SECTOR07 | ARRANCADOR DE MGA-89007 | 1°c a 3°C | 4-15°C | MAYOR A 15°C | TRI-REF-DBP-07TDE-SCARC-GA89007 | PLANTA DE TRATAMIENTO DE EFLUENTES | U_T_MOTOBOMBA GA-89007 P2CNP | MONT | DBCCM | ZPM000123 | X | 1255307200 | C |  |  |  | 2.0 A | Refinería Olmeca |  | 60.0 Hz | PROTECCION | SIEMENS | 3TL8107-1BA00 | 3 | 500.0 | MGA-89007 |  | ESTADO SOLIDO | 120.0 V | 4,160.0 V
070 | 20955582 | MGA-89008 | SECTOR07 | ARRANCADOR DE MGA-89008 | 1°c a 3°C | 4-15°C | MAYOR A 15°C | TRI-REF-DBP-07TDE-SCARC-GA89008 | PLANTA DE TRATAMIENTO DE EFLUENTES | U_T_MOTOBOMBA GA-89008 P2CNP | MONT | DBCCM | ZPM000123 | X | 1255307200 | C |  |  | 2.0 A |  | Refinería Olmeca | 6R-170A | 60.0 Hz | PROTECCION | SIEMENS | 3TL8107-1BA00 | 3 | 500.0 | MGA-89008 |  | ESTADO SOLIDO | 120.0 V | 4,160.0 V
070 | 20955583 | MGA-89009 R | SECTOR07 | ARRANCADOR DE MGA-89009 R | 1°c a 3°C | 4-15°C | MAYOR A 15°C | TRI-REF-DBP-07TDE-SCARC-GA89009R | PLANTA DE TRATAMIENTO DE EFLUENTES | U_T_MOTOBOMBA GA-89009R P2CNP | MONT | DBCCM | ZPM000123 | X | 1255307200 | C |  |  | 2.0 A |  | Refinería Olmeca | 6R-170A | 60.0 Hz | PROTECCION | SIEMENS | 3TL8107-1BA00 | 3 | 500.0 | MGA-89009 R |  | ESTADO SOLIDO | 120.0 V | 4,160.0 V
070 | 20955584 | MGA-89010 | SECTOR07 | ARRANCADOR DE MGA-89010 | 1°c a 3°C | 4-15°C | MAYOR A 15°C | TRI-REF-DBP-07TDE-SCARC-GA89010 | PLANTA DE TRATAMIENTO DE EFLUENTES | U_T_MOTOBOMBA GA-89010 P2CSP | MONT | DBCCM | ZPM000123 | X | 1255307200 | C |  |  | 2.0 A |  | Refinería Olmeca | 6R-170A | 60.0 Hz | PROTECCION | SIEMENS | 3TL8107-1BA00 | 3 | 500.0 | MGA-89010 |  | ESTADO SOLIDO | 120.0 V | 4,160.0 V
070 | 20955585 | MGA-89011 | SECTOR07 | ARRANCADOR DE MGA-89011 | 1°c a 3°C | 4-15°C | MAYOR A 15°C | TRI-REF-DBP-07TDE-SCARC-GA89011 | PLANTA DE TRATAMIENTO DE EFLUENTES | U_T_MOTOBOMBA GA-89011 P2CSP | MONT | DBCCM | ZPM000123 | X | 1255307200 | C |  |  | 2.0 A |  | Refinería Olmeca | 6R-170A | 60.0 Hz | PROTECCION | SIEMENS | 3TL8107-1BA00 | 3 | 500.0 | MGA-89011 |  | ESTADO SOLIDO | 120.0 V | 4,160.0 V
070 | 20955586 | MGA-89012 R | SECTOR07 | ARRANCADOR DE MGA-89012 R | 1°c a 3°C | 4-15°C | MAYOR A 15°C | TRI-REF-DBP-07TDE-SCARC-GA89012R | PLANTA DE TRATAMIENTO DE EFLUENTES | U_T_MOTOBOMBA GA-89012R P2CSP | MONT | DBCCM | ZPM000123 | X | 1255307200 | C |  |  | 2.0 A |  | Refinería Olmeca | 6R-170A | 60.0 Hz | PROTECCION | SIEMENS | 3TL8107-1BA00 | 3 | 500.0 | MGA-89012 R |  | ESTADO SOLIDO | 120.0 V | 4,160.0 V
070 | 20955587 | MGA-89020 | SECTOR07 | ARRANCADOR DE MGA-89020 | 1°c a 3°C | 4-15°C | MAYOR A 15°C | TRI-REF-DBP-07TDE-SCARC-GA89020 | PLANTA DE TRATAMIENTO DE EFLUENTES | U_T_MOTOBOMBA GA-89020 P2CNA | MONT | DBCCM | ZPM000123 | X | 1255307200 | C |  |  | 2.0 A |  | Refinería Olmeca | 2R-70A | 60.0 Hz | PROTECCION | SIEMENS | 3TL8107-1BA00 | 3 | 200.0 | MGA-89020 |  | ESTADO SOLIDO | 120.0 V | 4,160.0 V
070 | 20955588 | MGA-89021 | SECTOR07 | ARRANCADOR DE MGA-89021 | 1°c a 3°C | 4-15°C | MAYOR A 15°C | TRI-REF-DBP-07TDE-SCARC-GA89021 | PLANTA DE TRATAMIENTO DE EFLUENTES | U_T_MOTOBOMBA GA-89021 P2CNA | MONT | DBCCM | ZPM000123 | X | 1255307200 | C |  |  | 2.0 A |  | Refinería Olmeca | 2R-70A | 60.0 Hz | PROTECCION | SIEMENS | 3TL8107-1BA00 | 3 | 200.0 | MGA-89021 |  | ESTADO SOLIDO | 120.0 V | 4,160.0 V
070 | 20955589 | MGA-89022 R | SECTOR07 | ARRANCADOR DE MGA-89022 R | 1°c a 3°C | 4-15°C | MAYOR A 15°C | TRI-REF-DBP-07TDE-SCARC-GA89022R | PLANTA DE TRATAMIENTO DE EFLUENTES | U_T_MOTOBOMBA GA-89022R P2CNA | MONT | DBCCM | ZPM000123 | X | 1255307200 | C |  |  | 2.0 A |  | Refinería Olmeca | 2R-70A | 60.0 Hz | PROTECCION | SIEMENS | 3TL8107-1BA00 | 3 | 200.0 | MGA-89022 R |  | ESTADO SOLIDO | 120.0 V | 4,160.0 V
070 | 20955590 | MGA-89023 | SECTOR07 | ARRANCADOR DE MGA-89023 | 1°c a 3°C | 4-15°C | MAYOR A 15°C | TRI-REF-DBP-07TDE-SCARC-GA89023 | PLANTA DE TRATAMIENTO DE EFLUENTES | U_T_MOTOBOMBA GA-89023 P2CSA | MONT | DBCCM | ZPM000123 | X | 1255307200 | C |  |  | 2.0 A |  | Refinería Olmeca | 2R-70A | 60.0 Hz | PROTECCION | SIEMENS | 3TL8107-1BA00 | 3 | 200.0 | MGA-89023 |  | ESTADO SOLIDO | 120.0 V | 4,160.0 V
070 | 20955591 | MGA-89024 | SECTOR07 | ARRANCADOR DE MGA-89024 | 1°c a 3°C | 4-15°C | MAYOR A 15°C | TRI-REF-DBP-07TDE-SCARC-GA89024 | PLANTA DE TRATAMIENTO DE EFLUENTES | U_T_MOTOBOMBA GA-89024 P2CSA | MONT | DBCCM | ZPM000123 | X | 1255307200 | C |  |  | 2.0 A |  | Refinería Olmeca | 2R-70A | 60.0 Hz | PROTECCION | SIEMENS | 3TL8107-1BA00 | 3 | 200.0 | MGA-89024 |  | ESTADO SOLIDO | 120.0 V | 4,160.0 V
070 | 20981080 | GAM-07003 E | SECTOR08 | ARRANCADOR GAM-07003 E | 1°c a 3°C | 4-15°C | MAYOR A 15°C | TRI-REF-DBP-08CND-SALMD-GA07003E | RECUPERACION DE CONDENSADOS LIMP. Y AC. | U_T_MOTOBOMBA GA-07003 E | MONT | DBCND | ZPM000123 | X | 1255308200 | C |  |  | 2.0 A | 10.0 A | Refinería Olmeca | 18R | 60.0 Hz | PROTECCION | SIEMENS | 97H35P | 3 | 1,750.0 | MGB-00601 E |  | ELECTRONICO | 120.0 V | 4,160.0 V
070 | 20981079 | GAM-07003 D | SECTOR08 | ARRANCADOR GAM-07003 D | 1°c a 3°C | 4-15°C | MAYOR A 15°C | TRI-REF-DBP-08CND-SALMD-GA07003D | RECUPERACION DE CONDENSADOS LIMP. Y AC. | U_T_MOTOBOMBA GA-07003 D | MONT | DBCND | ZPM000123 | X | 1255308200 | C |  |  | 2.0 A | 10.0 A | Refinería Olmeca | 2R | 60.0 Hz | PROTECCION | SIEMENS | 97H35P | 3 | 200.0 | GAM-07003 D |  | ELECTRONICO | 120.0 V | 4,160.0 V
070 | 20981076 | GAM-07003 A | SECTOR08 | ARRANCADOR GAM-07003 A | 1°c a 3°C | 4-15°C | MAYOR A 15°C | TRI-REF-DBP-08CND-SALMD-GA07003A | RECUPERACION DE CONDENSADOS LIMP. Y AC. | U_T_MOTOBOMBA GA-07003 A | MONT | DBCND | ZPM000123 | X | 1255308200 | C |  |  | 2.0 A | 10.0 A | Refinería Olmeca | 2R | 60.0 Hz | PROTECCION | SIEMENS | 97H35P | 3 | 200.0 | GAM-07003 A |  | ELECTRON ICO | 120.0 V | 4,160.0 V
070 | 20981077 | GAM-07003 B | SECTOR08 | ARRANCADOR GAM-07003 B | 1°c a 3°C | 4-15°C | MAYOR A 15°C | TRI-REF-DBP-08CND-SALMD-GA07003B | RECUPERACION DE CONDENSADOS LIMP. Y AC. | U_T_MOTOBOMBA GA-07003 B | MONT | DBCND | ZPM000123 | X | 1255308200 | C |  |  | 2.0 A | 10.0 A | Refinería Olmeca | 2R | 60.0 Hz | PROTECCION | SIEMENS | 97H35P | 3 | 200.0 | GAM-07003 B |  | ELECTRONICO | 120.0 V | 4,160.0 V
070 | 20981078 | GAM-07003 C | SECTOR08 | ARRANCADOR GAM-07003 C | 1°c a 3°C | 4-15°C | MAYOR A 15°C | TRI-REF-DBP-08CND-SALMD-GA07003C | RECUPERACION DE CONDENSADOS LIMP. Y AC. | U_T_MOTOBOMBA GA-07003 C | MONT | DBCND | ZPM000123 | X | 1255308200 | C |  |  | 2.0 A | 10.0 A | Refinería Olmeca | 2R | 60.0 Hz | PROTECCION | SIEMENS | 97H35P | 3 | 200.0 | GAM-07003 C |  | ELECTRONICO | 120.0 V | 4,160.0 V
070 | 20968510 | ECM-31104A-B | SECTOR02 | ARRANCADOR ECM-31104A-B VFD | 1°c a 3°C | 4-15°C | MAYOR A 15°C | TRI-REF-DBP-02COR-SFRAC-EC31104A2 | U-DE COQUIZACIÓN RETARDADA | U_T_ SOLOAIRE EC-31104 A2 | MONT | DBCOA | ZPM000123 | X | 1255102100 | C |  | 35.0 A | 1.5 A | 2.0 A | Refinería Olmeca | SIN DATOS | 60.0 Hz | PROTECCION Y DISPARO | ABB | AT TPNR N-2 | 3 | 25.0 | ECM?31104A?B | AT TPNR N-2 | ELECTRONICO | 125.0 V | 480.0 V
070 | 20968511 | ECM-31104B-B | SECTOR02 | ARRANCADOR ECM-31104B-B VFD | 1°c a 3°C | 4-15°C | MAYOR A 15°C | TRI-REF-DBP-02COR-SFRAC-EC31104B2 | U-DE COQUIZACIÓN RETARDADA | U_T_ SOLOAIRE EC-31104 B2 | MONT | DBCOA | ZPM000123 | X | 1255102100 | C |  | 35.0 A | 1.5 A | 2.0 A | Refinería Olmeca | SIN DATOS | 60.0 Hz | PROTECCION Y DISPARO | ABB | AT TPNR N-2 | 3 | 25.0 | ECM?31104B?B | AT TPNR N-2 | ELECTRONICO | 125.0 V | 480.0 V
070 | 20968509 | GAM-31001CB | SECTOR02 | ARRANCADOR GAM?31001CB | 1°c a 3°C | 4-15°C | MAYOR A 15°C | TRI-REF-DBP-02COR-SFRAC-GA31001C | U-DE COQUIZACIÓN RETARDADA | U_T_MOTOBOMBA GA-31001 C | MONT | DBCOA | ZPM000123 | X | 1255102100 | C | 150.0 VA | 4.8 A | 1.5 A |  |  |  | 60.0 Hz | PROTECCION Y DISPARO | ABB | AT PNR N1 | 3 | 3.0 | GAM‐31001CB | 1 | ELECTRONICO | 125.0 V | 480.0 V
070 | 20968508 | GAM-31001CA | SECTOR02 | ARRANCADOR GAM-31001CA | 1°c a 3°C | 4-15°C | MAYOR A 15°C | TRI-REF-DBP-02COR-SFRAC-GA31001C | U-DE COQUIZACIÓN RETARDADA | U_T_MOTOBOMBA GA-31001 C | MONT | DBCOA | ZPM000123 | X | 1255102100 | C | 150.0 VA | 4.8 A | 1.5 A |  |  |  | 60.0 Hz | PROTECCION Y DISPARO | ABB | AT PNR N1 | 3 | 3.0 | GAM‐31001CA | 1 | ELECTRONICO | 125.0 V | 480.0 V
070 | 20968512 | ECM-31104C-B | SECTOR02 | ARRANCADOR ECM-31104C-B VFD | 1°c a 3°C | 4-15°C | MAYOR A 15°C | TRI-REF-DBP-02COR-SFRAC-EC31104C2 | U-DE COQUIZACIÓN RETARDADA | U_T_ SOLOAIRE EC-31104 C2 | MONT | DBCOA | ZPM000123 | X | 1255102100 | C |  | 35.0 A | 1.5 A | 2.0 A | Refinería Olmeca | SIN DATOS | 60.0 Hz | PROTECCION Y DISPARO | ABB | AT TPNR N-2 | 3 | 25.0 | ECM?31104C?B | AT TPNR N-2 | ELECTRONICO | 125.0 V | 480.0 V
070 | 20968513 | ECM-31104D-B | SECTOR02 | ARRANCADOR ECM-31104D-B VFD | 1°c a 3°C | 4-15°C | MAYOR A 15°C | TRI-REF-DBP-02COR-SFRAC-EC31104D2 | U-DE COQUIZACIÓN RETARDADA | U_T_ SOLOAIRE EC-31104 D2 | MONT | DBCOA | ZPM000123 | X | 1255102100 | C |  | 35.0 A | 1.5 A | 2.0 A | Refinería Olmeca | SIN DATOS | 60.0 Hz | PROTECCION Y DISPARO | ABB | AT TPNR N-2 | 3 | 25.0 | ECM?31104D?B | AT TPNR N-2 | ELECTRONICO | 125.0 V | 480.0 V
070 | 20968514 | ECM-31104E-B | SECTOR02 | ARRANCADOR ECM-31104E-B VFD | 1°c a 3°C | 4-15°C | MAYOR A 15°C | TRI-REF-DBP-02COR-SFRAC-EC31104E2 | U-DE COQUIZACIÓN RETARDADA | U_T_ SOLOAIRE EC-31104 E2 | MONT | DBCOA | ZPM000123 | X | 1255102100 | C |  | 35.0 A | 1.5 A | 2.0 A | Refinería Olmeca | SIN DATOS | 60.0 Hz | PROTECCION Y DISPARO | ABB | AT TPNR N-2 | 3 | 25.0 | ECM?31104E?B | AT TPNR N-2 | ELECTRONICO | 125.0 V | 480.0 V
070 | 20968515 | ECM-31104F-B | SECTOR02 | ARRANCADOR ECM-31104F-B VFD | 1°c a 3°C | 4-15°C | MAYOR A 15°C | TRI-REF-DBP-02COR-SFRAC-EC31104F2 | U-DE COQUIZACIÓN RETARDADA | U_T_ SOLOAIRE EC-31104 F2 | MONT | DBCOA | ZPM000123 | X | 1255102100 | C |  | 35.0 A | 1.5 A | 2.0 A | Refinería Olmeca | SIN DATOS | 60.0 Hz | PROTECCION Y DISPARO | ABB | AT TPNR N-2 | 3 | 25.0 | ECM?31104F?B | AT TPNR N-2 | ELECTRONICO | 125.0 V | 480.0 V
070 | 20968507 | GAM-31303A | SECTOR02 | ARRANCADOR GAM-31303 | 1°c a 3°C | 4-15°C | MAYOR A 15°C | TRI-REF-DBP-02COR-STRAM-GA31303A | U-DE COQUIZACIÓN RETARDADA | U_T_MOTO BOMBA GA-31303 A | MONT | DBCOA | ZPM000123 | X | 1255102100 | C |  | 7.6 A | 1.5 A | 2.0 A | Refinería Olmeca | SIN DATOS | 60.0 Hz | PROTECCION Y DISPARO | ABB | AT TPNR N-1 | 3 | 5.0 | GAM-31303A | AT TPNR N-1 | ELECTRONICO | 125.0 V | 480.0 V
070 | 20968506 | GAM-31305 | SECTOR02 | ARRANCADOR GAM-31305A | 1°c a 3°C | 4-15°C | MAYOR A 15°C | TRI-REF-DBP-02COR-STRAM-GA31305 | U-DE COQUIZACIÓN RETARDADA | U_T_MOTO BOMBA GA-31305 | MONT | DBCOA | ZPM000123 | X | 1255102100 | C |  | 40.0 A | 3.0 A | 4.0 A | Refinería Olmeca | SIN DATOS | 60.0 Hz | PROTECCION Y DISPARO | ABB | AT TPNR N-3 | 3 | 30.0 | GAM-31305A | AT TPNR N-3 | ELECTRONICO | 125.0 V | 480.0 V
070 | 20968505 | GAM-31306B | SECTOR02 | ARRANCADOR GAM-31306B | 1°c a 3°C | 4-15°C | MAYOR A 15°C | TRI-REF-DBP-02COR-STRAM-GA31306B | U-DE COQUIZACIÓN RETARDADA | U_T_MOTO BOMBA GA-31306 B | MONT | DBCOA | ZPM000123 | X | 1255102100 | C |  | 10.5 A | 1.5 A | 2.0 A | Refinería Olmeca | SIN DATOS | 60.0 Hz | PROTECCION Y DISPARO | ABB | AT TPNR N-1 | 3 | 7.5 | GAM-31306B | AT TPNR N-1 | ELECTRONICO | 125.0 V | 480.0 V
070 | 20968504 | GAM-31306A | SECTOR02 | ARRANCADOR GAM-31306A | 1°c a 3°C | 4-15°C | MAYOR A 15°C | TRI-REF-DBP-02COR-STRAM-GA31306A | U-DE COQUIZACIÓN RETARDADA | U_T_MOTO BOMBA GA-31306 A | MONT | DBCOA | ZPM000123 | X | 1255102100 | C |  | 10.5 A | 1.5 A | 2.0 A | Refinería Olmeca | SIN DATOS | 60.0 Hz | PROTECCION Y DISPARO | ABB | AT TPNR N-1 | 3 | 7.5 | GAM-31306A | AT TPNR N-1 | ELECTRONICO | 125.0 V | 480.0 V
070 | 20968503 | GAM-31403 | SECTOR02 | ARRANCADOR GAM-31403 | 1°c a 3°C | 4-15°C | MAYOR A 15°C | TRI-REF-DBP-02COR-SGASE-GB31001 | U-DE COQUIZACIÓN RETARDADA | U_T_COMPRESOR GB-31001 | MONT | DBCOA | ZPM000123 | X | 1255102100 | C | 300.0 VA | 4.8 A | 1.5 A | 2.0 A | Refinería Olmeca |  | 60.0 Hz | PROTECCION Y DISPARO | ABB |  | 3 | 10.0 | GAM-31403 | 3 | ELECTRONICO | 125.0 V | 480.0 V
070 | 20968502 | BVM-31401B | SECTOR02 | ARRANCADOR BVM-31401B | 1°c a 3°C | 4-15°C | MAYOR A 15°C | TRI-REF-DBP-02COR-SGASE-GB31001 | U-DE COQUIZACIÓN RETARDADA | U_T_COMPRESOR GB-31001 | MONT | DBCOA | ZPM000123 | X | 1255102100 | C |  | 7.6 A | 1.5 A | 2.0 A | Refinería Olmeca | SIN DATOS | 60.0 Hz | PROTECCION Y DISPARO | ABB | AT TPNR N-1 | 3 | 5.0 | BVM-31401B | AT TPNR N-1 | ELECTRONICO | 125.0 V | 480.0 V
070 | 20968501 | GAM-31702B | SECTOR02 | ARRANCADOR GAM-31702B | 1°c a 3°C | 4-15°C | MAYOR A 15°C | TRI-REF-DBP-02COR-SSYLB-GA31702B | U-DE COQUIZACIÓN RETARDADA | U_T_MOTOBOMBA GA-31702 B | MONT | DBCOA | ZPM000123 | X | 1255102100 | C |  | 14.0 A | 1.5 A | 2.0 A | Refinería Olmeca | SIN DATOS | 60.0 Hz | PROTECCION Y DISPARO | ABB | AT TPNR N-1 | 3 | 10.0 | GAM-31702B | AT TPNR N-1 | ELECTRONICO | 125.0 V | 480.0 V
070 | 20968500 | GAM-31702A | SECTOR02 | ARRANCADOR GAM-31702A | 1°c a 3°C | 4-15°C | MAYOR A 15°C | TRI-REF-DBP-02COR-SSYLB-GA31702A | U-DE COQUIZACIÓN RETARDADA | U_T_MOTOBOMBA GA-31702 A | MONT | DBCOA | ZPM000123 | X | 1255102100 | C |  | 14.0 A | 1.5 A | 2.0 A | Refinería Olmeca | SIN DATOS | 60.0 Hz | PROTECCION Y DISPARO | ABB | AT TPNR N-1 | 3 | 10.0 | GAM-31702A | AT TPNR N-1 | ELECTRONICO | 125.0 V | 480.0 V
070 | 20968516 | ECM-31104G-B | SECTOR02 | ARRANCADOR ECM-31104G-B VFD | 1°c a 3°C | 4-15°C | MAYOR A 15°C | TRI-REF-DBP-02COR-SFRAC-EC31104G2 | U-DE COQUIZACIÓN RETARDADA | U_T_ SOLOAIRE EC-31104 G2 | MONT | DBCOA | ZPM000123 | X | 1255102100 | C |  | 35.0 A | 1.5 A | 2.0 A | Refinería Olmeca | SIN DATOS | 60.0 Hz | PROTECCION Y DISPARO | ABB | AT TPNR N-2 | 3 | 25.0 | ECM?31104G?B | AT TPNR N-2 | ELECTRONICO | 125.0 V | 480.0 V
070 | 20968517 | ECM-31104H-B | SECTOR02 | ARRANCADOR ECM-31104H-B VFD | 1°c a 3°C | 4-15°C | MAYOR A 15°C | TRI-REF-DBP-02COR-SFRAC-EC31104H2 | U-DE COQUIZACIÓN RETARDADA | U_T_ SOLOAIRE EC-31104 H2 | MONT | DBCOA | ZPM000123 | X | 1255102100 | C |  | 35.0 A | 1.5 A | 2.0 A | Refinería Olmeca | SIN DATOS | 60.0 Hz | PROTECCION Y DISPARO | ABB | AT TPNR N-2 | 3 | 25.0 | ECM?31104H?B | AT TPNR N-2 | ELECTRONICO | 125.0 V | 480.0 V
070 | 20968518 | CM-31104I-B | SECTOR02 | ARRANCADOR ECM-31104I-B VFD | 1°c a 3°C | 4-15°C | MAYOR A 15°C | TRI-REF-DBP-02COR-SFRAC-EC31104I2 | U-DE COQUIZACIÓN RETARDADA | U_T_ SOLOAIRE EC-31104 I2 | MONT | DBCOA | ZPM000123 | X | 1255102100 | C |  | 35.0 A | 1.5 A | 2.0 A | Refinería Olmeca | SIN DATOS | 60.0 Hz | PROTECCION Y DISPARO | ABB | AT PNR N2 | 3 | 25.0 | ECM-31104I-B | AT TPNR N-2 | ELECTRONICO | 125.0 V | 480.0 V
070 | 20968519 | ECM-31104J-B | SECTOR02 | ARRANCADOR ECM-31104J-B VFD | 1°c a 3°C | 4-15°C | MAYOR A 15°C | TRI-REF-DBP-02COR-SFRAC-EC31104J2 | U-DE COQUIZACIÓN RETARDADA | U_T_ SOLOAIRE EC-31104 J2 | MONT | DBCOA | ZPM000123 | X | 1255102100 | C |  | 35.0 A | 1.5 A | 2.0 A | Refinería Olmeca | SIN DATOS | 60.0 Hz | PROTECCION Y DISPARO | ABB | AT TPNR N-2 | 3 | 25.0 | ECM?31104J?B | AT TPNR N-2 | ELECTRONICO | 125.0 V | 480.0 V
070 | 20968520 | ECM-31104K-B | SECTOR02 | ARRANCADOR ECM-31104K-B VFD | 1°c a 3°C | 4-15°C | MAYOR A 15°C | TRI-REF-DBP-02COR-SFRAC-EC31104K2 | U-DE COQUIZACIÓN RETARDADA | U_T_ SOLOAIRE EC-31104 K2 | MONT | DBCOA | ZPM000123 | X | 1255102100 | C |  | 35.0 A | 1.5 A | 2.0 A | Refinería Olmeca | SIN DATOS | 60.0 Hz | PROTECCION Y DISPARO | ABB | AT TPNR N-2 | 3 | 25.0 | ECM?31104K?B | AT TPNR N-2 | ELECTRONICO | 125.0 V | 480.0 V
070 | 20968521 | ECM-31104L-B | SECTOR02 | ARRANCADOR ECM-31104L-B VFD | 1°c a 3°C | 4-15°C | MAYOR A 15°C | TRI-REF-DBP-02COR-SFRAC-EC31104L2 | U-DE COQUIZACIÓN RETARDADA | U_T_ SOLOAIRE EC-31104 L2 | MONT | DBCOA | ZPM000123 | X | 1255102100 | C |  | 35.0 A | 1.5 A | 2.0 A | Refinería Olmeca | SIN DATOS | 60.0 Hz | PROTECCION Y DISPARO | ABB | AT TPNR N-2 | 3 | 25.0 | ECM?31104L?B | AT TPNR N-2 | ELECTRONICO | 125.0 V | 480.0 V
070 | 20968522 | ECM-31104M-B | SECTOR02 | ARRANCADOR ECM-31104M-B VFD | 1°c a 3°C | 4-15°C | MAYOR A 15°C | TRI-REF-DBP-02COR-SFRAC-EC31104M2 | U-DE COQUIZACIÓN RETARDADA | U_T_ SOLOAIRE EC-31104 M2 | MONT | DBCOA | ZPM000123 | X | 1255102100 | C |  | 35.0 A | 1.5 A | 2.0 A | Refinería Olmeca | SIN DATOS | 60.0 Hz | PROTECCION Y DISPARO | ABB | AT TPNR N-2 | 3 | 25.0 | ECM?31104M?B | AT TPNR N-2 | ELECTRONICO | 125.0 V | 480.0 V
070 | 20968523 | ECM-31104N-B | SECTOR02 | ARRANCADOR ECM-31104N-B VFD | 1°c a 3°C | 4-15°C | MAYOR A 15°C | TRI-REF-DBP-02COR-SFRAC-EC31104N2 | U-DE COQUIZACIÓN RETARDADA | U_T_ SOLOAIRE EC-31104 N2 | MONT | DBCOA | ZPM000123 | X | 1255102100 | C |  | 35.0 A | 1.5 A | 2.0 A | Refinería Olmeca | SIN DATOS | 60.0 Hz | PROTECCION Y DISPARO | ABB | AT TPNR N-2 | 3 | 25.0 | ECM?31104N?B | AT TPNR N-2 | ELECTRONICO | 125.0 V | 480.0 V
070 | 20968524 | ECM-31104O-B | SECTOR02 | ARRANCADOR ECM-31104O-B VFD | 1°c a 3°C | 4-15°C | MAYOR A 15°C | TRI-REF-DBP-02COR-SFRAC-EC31104O2 | U-DE COQUIZACIÓN RETARDADA | U_T_ SOLOAIRE EC-31104 O2 | MONT | DBCOA | ZPM000123 | X | 1255102100 | C |  | 35.0 A | 1.5 A | 2.0 A | Refinería Olmeca | SIN DATOS | 60.0 Hz | PROTECCION Y DISPARO | ABB | AT TPNR N-2 | 3 | 25.0 | ECM?31104O?B | AT TPNR N-2 | ELECTRONICO | 125.0 V | 480.0 V
070 | 20968525 | ECM-31104P-B | SECTOR02 | ARRANCADOR ECM-31104P-B VFD | 1°c a 3°C | 4-15°C | MAYOR A 15°C | TRI-REF-DBP-02COR-SFRAC-EC31104P2 | U-DE COQUIZACIÓN RETARDADA | U_T_ SOLOAIRE EC-31104 P2 | MONT | DBCOA | ZPM000123 | X | 1255102100 | C |  | 35.0 A | 1.5 A | 2.0 A | Refinería Olmeca | SIN DATOS | 60.0 Hz | PROTECCION Y DISPARO | ABB | AT TPNR N-2 | 3 | 25.0 | ECM?31104P?B | AT TPNR N-2 | ELECTRONICO | 125.0 V | 480.0 V
070 | 20968526 | ECM-31105A-A | SECTOR02 | ARRANCADOR ECM-31105A-A VFD | 1°c a 3°C | 4-15°C | MAYOR A 15°C | TRI-REF-DBP-02COR-SBLOW-EC31105A1 | U-DE COQUIZACIÓN RETARDADA | U_T_SOLOAIRE EC-31105 A1 | MONT | DBCOA | ZPM000123 | X | 1255102100 | C |  | 40.0 A | 3.0 A | 4.0 A | Refinería Olmeca | SIN DATOS | 60.0 Hz | PROTECCION Y DISPARO | ABB | AT TPNR N-3 | 3 | 30.0 | ECM?31105A?A | AT TPNR N-3 | ELECTRONICO | 125.0 V | 480.0 V
070 | 20968527 | ECM-31105B-A | SECTOR02 | ARRANCADOR ECM-31105B-A VFD | 1°c a 3°C | 4-15°C | MAYOR A 15°C | TRI-REF-DBP-02COR-SBLOW-EC31105B1 | U-DE COQUIZACIÓN RETARDADA | U_T_SOLOAIRE EC-31105 B1 | MONT | DBCOA | ZPM000123 | X | 1255102100 | C |  | 40.0 A | 3.0 A | 4.0 A | Refinería Olmeca | SIN DATOS | 60.0 Hz | PROTECCION Y DISPARO | ABB | AT TPNR N-3 | 3 | 30.0 | ECM?31105B?A | AT TPNR N-3 | ELECTRONICO | 125.0 V | 480.0 V
070 | 20968528 | ECM-31105C-A | SECTOR02 | ARRANCADOR ECM-31105C-A VFD | 1°c a 3°C | 4-15°C | MAYOR A 15°C | TRI-REF-DBP-02COR-SBLOW-EC31105C1 | U-DE COQUIZACIÓN RETARDADA | U_T_SOLOAIRE EC-31105 C1 | MONT | DBCOA | ZPM000123 | X | 1255102100 | C |  | 40.0 A | 3.0 A | 4.0 A | Refinería Olmeca | SIN DATOS | 60.0 Hz | PROTECCION Y DISPARO | ABB | AT TPNR N-3 | 3 | 30.0 | ECM?31105C?A | AT TPNR N-3 | ELECTRONICO | 125.0 V | 480.0 V
070 | 20968529 | ECM-31105D-A | SECTOR02 | ARRANCADOR ECM-31105D-A VFD | 1°c a 3°C | 4-15°C | MAYOR A 15°C | TRI-REF-DBP-02COR-SBLOW-EC31105D1 | U-DE COQUIZACIÓN RETARDADA | U_T_SOLOAIRE EC-31105 D1 | MONT | DBCOA | ZPM000123 | X | 1255102100 | C |  | 40.0 A | 3.0 A | 4.0 A | Refinería Olmeca | SIN DATOS | 60.0 Hz | PROTECCION Y DISPARO | ABB | AT TPNR N-3 | 3 | 30.0 | ECM?31105D?A | AT TPNR N-3 | ELECTRONICO | 125.0 V | 480.0 V
070 | 20968530 | ECM-31105E-A | SECTOR02 | ARRANCADOR ECM-31105E-A VFD | 1°c a 3°C | 4-15°C | MAYOR A 15°C | TRI-REF-DBP-02COR-SBLOW-EC31105E1 | U-DE COQUIZACIÓN RETARDADA | U_T_SOLOAIRE EC-31105 E1 | MONT | DBCOA | ZPM000123 | X | 1255102100 | C |  | 40.0 A | 3.0 A | 4.0 A | Refinería Olmeca | SIN DATOS | 60.0 Hz | PROTECCION Y DISPARO | ABB | AT TPNR N-3 | 3 | 30.0 | ECM?31105E?A | AT TPNR N-3 | ELECTRONICO | 125.0 V | 480.0 V
070 | 20968531 | ECM-31105F-A | SECTOR02 | ARRANCADOR ECM-31105F-A VFD | 1°c a 3°C | 4-15°C | MAYOR A 15°C | TRI-REF-DBP-02COR-SBLOW-EC31105F1 | U-DE COQUIZACIÓN RETARDADA | U_T_SOLOAIRE EC-31105 F1 | MONT | DBCOA | ZPM000123 | X | 1255102100 | C |  | 40.0 A | 3.0 A | 4.0 A | Refinería Olmeca | SIN DATOS | 60.0 Hz | PROTECCION Y DISPARO | ABB | AT TPNR N-3 | 3 | 30.0 | ECM?31105F?A | AT TPNR N-3 | ELECTRONICO | 125.0 V | 480.0 V
070 | 20968532 | ECM-31105G-A | SECTOR02 | ARRANCADOR ECM-31105G-A VFD | 1°c a 3°C | 4-15°C | MAYOR A 15°C | TRI-REF-DBP-02COR-SBLOW-EC31105G1 | U-DE COQUIZACIÓN RETARDADA | U_T_SOLOAIRE EC-31105 G1 | MONT | DBCOA | ZPM000123 | X | 1255102100 | C |  | 40.0 A | 3.0 A | 4.0 A | Refinería Olmeca | SIN DATOS | 60.0 Hz | PROTECCION Y DISPARO | ABB | AT TPNR N-3 | 3 | 30.0 | ECM?31105G?A | AT TPNR N-3 | ELECTRONICO | 125.0 V | 480.0 V
070 | 20968499 | GAM-31029B | SECTOR02 | ARRANCADOR GAM-31029B | 1°c a 3°C | 4-15°C | MAYOR A 15°C | TRI-REF-DBP-02COR-SGASE-GA31029B | U-DE COQUIZACIÓN RETARDADA | U_T_MOTOBOMBA GA-31029 B | MONT | DBCOA | ZPM000123 | X | 1255102100 | C |  | 14.0 A | 1.5 A | 2.0 A | Refinería Olmeca | SIN DATOS | 60.0 Hz | PROTECCION Y DISPARO | ABB | AT TPNR N-1 | 3 | 10.0 | GAM-31029B | AT TPNR N-1 | ELECTRONICO | 125.0 V | 480.0 V
070 | 20961294 | ECM-31107D-A | SECTOR02 | ARRANCADOR ECM-31107D-A | 1°c a 3°C | 4-15°C | MAYOR A 15°C | TRI-REF-DBP-02COR-SGASE-EC31107D | U-DE COQUIZACIÓN RETARDADA | U_T_SOLOAIRE EC-31107 D | MONT | DBCOA | ZPM000123 | X | 1255102100 | C |  | 40.0 A | 3.0 A | 4.0 A | Refinería Olmeca |  | 60.0 Hz | PROTECCION Y DISPARO | ABB | AT PNR N3 | 3 | 30.0 | ECM?31107D?A |  | ELECTRONICO | 125.0 V | 480.0 V
070 | 20961295 | ECM-31107D-B | SECTOR02 | ARRANCADOR ECM-31107D-B | 1°c a 3°C | 4-15°C | MAYOR A 15°C | TRI-REF-DBP-02COR-SGASE-EC31107D2 | U-DE COQUIZACIÓN RETARDADA | U_T_ SOLOAIRE EC-31107 D2 | MONT | DBCOA | ZPM000123 | X | 1255102100 | C |  | 40.0 A | 3.0 A | 4.0 A | Refinería Olmeca |  | 60.0 Hz | PROTECCION Y DISPARO | ABB | AT PNR N3 | 3 | 30.0 | ECM?31107D?B |  | ELECTRONICO | 125.0 V | 480.0 V
070 | 20961296 | ECM-31110A-A | SECTOR02 | ARRANCADOR ECM-31110A-A | 1°c a 3°C | 4-15°C | MAYOR A 15°C | TRI-REF-DBP-02COR-SGASE-EC31110A | U-DE COQUIZACIÓN RETARDADA | U_T_SOLOAIRE EC-31110 A | MONT | DBCOA | ZPM000123 | X | 1255102100 | C |  | 40.0 A | 3.0 A | 4.0 A | Refinería Olmeca |  | 60.0 Hz | PROTECCION Y DISPARO | ABB | AT PNR N3 | 3 | 30.0 | ECM?31110A?A |  | ELECTRONICO | 125.0 V | 480.0 V
070 | 20961297 | ECM-31110A-B | SECTOR02 | ARRANCADOR ECM-31110A-B | 1°c a 3°C | 4-15°C | MAYOR A 15°C | TRI-REF-DBP-02COR-SGASE-EC31110A2 | U-DE COQUIZACIÓN RETARDADA | U_T_ SOLOAIRE EC-31110 A2 | MONT | DBCOA | ZPM000123 | X | 1255102100 | C |  | 40.0 A | 3.0 A | 4.0 A | Refinería Olmeca |  | 60.0 Hz | PROTECCION Y DISPARO | ABB | AT PNR N3 | 3 | 30.0 | ECM?31110A?B |  | ELECTRONICO | 125.0 V | 480.0 V
070 | 20961298 | ECM-31110B-A | SECTOR02 | ARRANCADOR ECM-31110B-A | 1°c a 3°C | 4-15°C | MAYOR A 15°C | TRI-REF-DBP-02COR-SGASE-EC31110B | U-DE COQUIZACIÓN RETARDADA | U_T_SOLOAIRE EC-31110 B | MONT | DBCOA | ZPM000123 | X | 1255102100 | C |  | 40.0 A | 3.0 A | 4.0 A | Refinería Olmeca |  | 60.0 Hz | PROTECCION Y DISPARO | ABB | AT PNR N3 | 3 | 30.0 | ECM?31110B?A |  | ELECTRONICO | 125.0 V | 480.0 V
070 | 20961299 | ECM-31110B-B | SECTOR02 | ARRANCADOR ECM-31110B-B | 1°c a 3°C | 4-15°C | MAYOR A 15°C | TRI-REF-DBP-02COR-SGASE-EC31110B2 | U-DE COQUIZACIÓN RETARDADA | U_T_ SOLOAIRE EC-31110 B2 | MONT | DBCOA | ZPM000123 | X | 1255102100 | C |  | 40.0 A | 3.0 A | 4.0 A | Refinería Olmeca |  | 60.0 Hz | PROTECCION Y DISPARO | ABB | AT PNR N3 | 3 | 30.0 | ECM?31110B?B |  | ELECTRONICO | 125.0 V | 480.0 V
070 | 20961300 | ECM-31110C-A | SECTOR02 | ARRANCADOR ECM-31110C-A | 1°c a 3°C | 4-15°C | MAYOR A 15°C | TRI-REF-DBP-02COR-SGASE-EC31110C | U-DE COQUIZACIÓN RETARDADA | U_T_SOLOAIRE EC-31110 C | MONT | DBCOA | ZPM000123 | X | 1255102100 | C |  | 40.0 A | 3.0 A | 4.0 A | Refinería Olmeca |  | 60.0 Hz | PROTECCION Y DISPARO | ABB | AT PNR N3 | 3 | 30.0 | ECM?31110C?A |  | ELECTRONICO | 125.0 V | 480.0 V
070 | 20961301 | ECM-31110C-B | SECTOR02 | ARRANCADOR ECM-31110C-B | 1°c a 3°C | 4-15°C | MAYOR A 15°C | TRI-REF-DBP-02COR-SGASE-EC31110C2 | U-DE COQUIZACIÓN RETARDADA | U_T_ SOLOAIRE EC-31110 C2 | MONT | DBCOA | ZPM000123 | X | 1255102100 | C |  | 40.0 A | 3.0 A | 4.0 A | Refinería Olmeca |  | 60.0 Hz | PROTECCION Y DISPARO | ABB | AT PNR N3 | 3 | 30.0 | ECM?31110C?B |  | ELECTRONICO | 125.0 V | 480.0 V
070 | 20961302 | ECM-31110D-A | SECTOR02 | ARRANCADOR ECM-31110D-A | 1°c a 3°C | 4-15°C | MAYOR A 15°C | TRI-REF-DBP-02COR-SGASE-EC31110D | U-DE COQUIZACIÓN RETARDADA | U_T_SOLOAIRE EC-31110 D | MONT | DBCOA | ZPM000123 | X | 1255102100 | C |  | 40.0 A | 3.0 A | 4.0 A | Refinería Olmeca |  | 60.0 Hz | PROTECCION Y DISPARO | ABB | AT PNR N3 | 3 | 30.0 | ECM?31110D?A |  | ELECTRONICO | 125.0 V | 480.0 V
070 | 20961303 | ECM-31110D-B | SECTOR02 | ARRANCADOR ECM-31110D-B | 1°c a 3°C | 4-15°C | MAYOR A 15°C | TRI-REF-DBP-02COR-SGASE-EC31110D2 | U-DE COQUIZACIÓN RETARDADA | U_T_ SOLOAIRE EC-31110 D2 | MONT | DBCOA | ZPM000123 | X | 1255102100 | C |  | 40.0 A | 3.0 A | 4.0 A | Refinería Olmeca |  | 60.0 Hz | PROTECCION Y DISPARO | ABB | AT PNR N3 | 3 | 30.0 | ECM?31110D?B |  | ELECTRONICO | 125.0 V | 480.0 V
070 | 20961304 | ECM-31112A-A | SECTOR02 | ARRANCADOR ECM-31112A-A | 1°c a 3°C | 4-15°C | MAYOR A 15°C | TRI-REF-DBP-02COR-SGASE-EC31112A1 | U-DE COQUIZACIÓN RETARDADA | U_T_SOLOAIRE EC-31112 A1 | MONT | DBCOA | ZPM000123 | X | 1255102100 | C |  | 52.0 A | 3.0 A | 4.0 A | Refinería Olmeca |  | 60.0 Hz | PROTECCION Y DISPARO | ABB | AT PNR N3 | 3 | 40.0 | ECM?31112A?A |  | ELECTRONICO | 125.0 V | 480.0 V
070 | 20961305 | ECM-31112A-B | SECTOR02 | ARRANCADOR ECM-31112A-B | 1°c a 3°C | 4-15°C | MAYOR A 15°C | TRI-REF-DBP-02COR-SGASE-EC31112A2 | U-DE COQUIZACIÓN RETARDADA | U_T_ SOLOAIRE EC-31112 A2 | MONT | DBCOA | ZPM000123 | X | 1255102100 | C |  | 52.0 A | 3.0 A | 4.0 A | Refinería Olmeca |  | 60.0 Hz | PROTECCION Y DISPARO | ABB | AT PNR N3 | 3 | 40.0 | ECM?31112A?B |  | ELECTRONICO | 125.0 V | 480.0 V
070 | 20961306 | ECM-31112B-A | SECTOR02 | ARRANCADOR ECM-31112B-A | 1°c a 3°C | 4-15°C | MAYOR A 15°C | TRI-REF-DBP-02COR-SGASE-EC31112B1 | U-DE COQUIZACIÓN RETARDADA | U_T_SOLOAIRE EC-31112 B1 | MONT | DBCOA | ZPM000123 | X | 1255102100 | C |  | 52.0 A | 3.0 A | 4.0 A | Refinería Olmeca |  | 60.0 Hz | PROTECCION Y DISPARO | ABB | AT PNR N3 | 3 | 40.0 | ECM?31112B?A |  | ELECTRONICO | 125.0 V | 480.0 V
070 | 20961307 | ECM-31112B-B | SECTOR02 | ARRANCADOR ECM-31112B-B | 1°c a 3°C | 4-15°C | MAYOR A 15°C | TRI-REF-DBP-02COR-SGASE-EC31112B2 | U-DE COQUIZACIÓN RETARDADA | U_T_ SOLOAIRE EC-31112 B2 | MONT | DBCOA | ZPM000123 | X | 1255102100 | C |  | 52.0 A | 3.0 A | 4.0 A | Refinería Olmeca |  | 60.0 Hz | PROTECCION Y DISPARO | ABB | AT PNR N3 | 3 | 40.0 | ECM?31112B?B |  | ELECTRONICO | 125.0 V | 480.0 V
070 | 20961308 | ECM-31112C-A | SECTOR02 | ARRANCADOR ECM-31112C-A | 1°c a 3°C | 4-15°C | MAYOR A 15°C | TRI-REF-DBP-02COR-SGASE-EC31112C1 | U-DE COQUIZACIÓN RETARDADA | U_T_SOLOAIRE EC-31112 C1 | MONT | DBCOA | ZPM000123 | X | 1255102100 | C |  | 52.0 A | 3.0 A | 4.0 A | Refinería Olmeca |  | 60.0 Hz | PROTECCION Y DISPARO | ABB | AT PNR N3 | 3 | 40.0 | ECM?31112C?A |  | ELECTRONICO | 125.0 V | 480.0 V
070 | 20961309 | ECM-31112C-B | SECTOR02 | ARRANCADOR ECM-31112C-B | 1°c a 3°C | 4-15°C | MAYOR A 15°C | TRI-REF-DBP-02COR-SGASE-EC31112C2 | U-DE COQUIZACIÓN RETARDADA | U_T_ SOLOAIRE EC-31112 C2 | MONT | DBCOA | ZPM000123 | X | 1255102100 | C |  | 52.0 A | 3.0 A | 4.0 A | Refinería Olmeca |  | 60.0 Hz | PROTECCION Y DISPARO | ABB | AT PNR N3 | 3 | 40.0 | ECM?31112C?B |  | ELECTRONICO | 125.0 V | 480.0 V
070 | 20961310 | ECM-31112D-A | SECTOR02 | ARRANCADOR ECM-31112D-A | 1°c a 3°C | 4-15°C | MAYOR A 15°C | TRI-REF-DBP-02COR-SGASE-EC31112D1 | U-DE COQUIZACIÓN RETARDADA | U_T_SOLOAIRE EC-31112 D1 | MONT | DBCOA | ZPM000123 | X | 1255102100 | C |  | 52.0 A | 3.0 A | 4.0 A | Refinería Olmeca |  | 60.0 Hz | PROTECCION Y DISPARO | ABB | AT PNR N3 | 3 | 40.0 | ECM?31112D?A |  | ELECTRONICO | 125.0 V | 480.0 V
070 | 20961311 | ECM-31112D-B | SECTOR02 | ARRANCADOR ECM-31112D-B | 1°c a 3°C | 4-15°C | MAYOR A 15°C | TRI-REF-DBP-02COR-SGASE-EC31112D2 | U-DE COQUIZACIÓN RETARDADA | U_T_ SOLOAIRE EC-31112 D2 | MONT | DBCOA | ZPM000123 | X | 1255102100 | C |  | 52.0 A | 3.0 A | 4.0 A | Refinería Olmeca |  | 60.0 Hz | PROTECCION Y DISPARO | ABB | AT PNR N3 | 3 | 40.0 | ECM?31112D?B |  | ELECTRONICO | 125.0 V | 480.0 V
070 | 20961312 | ECM-31113A-A | SECTOR02 | ARRANCADOR ECM-31113A-A | 1°c a 3°C | 4-15°C | MAYOR A 15°C | TRI-REF-DBP-02COR-SGASE-EC31113A1 | U-DE COQUIZACIÓN RETARDADA | U_T_SOLOAIRE EC-31113 A1 | MONT | DBCOA | ZPM000123 | X | 1255102100 | C |  | 27.0 A | 1.5 A | 2.0 A | Refinería Olmeca |  | 60.0 Hz | PROTECCION Y DISPARO | ABB | AT PNR N2 | 3 | 20.0 | ECM?31113A?A |  | ELECTRONICO | 125.0 V | 480.0 V
070 | 20961313 | ECM-31113A-B | SECTOR02 | ARRANCADOR ECM-31113A-B | 1°c a 3°C | 4-15°C | MAYOR A 15°C | TRI-REF-DBP-02COR-SGASE-EC31113A2 | U-DE COQUIZACIÓN RETARDADA | U_T_ SOLOAIRE EC-31113 A2 | MONT | DBCOA | ZPM000123 | X | 1255102100 | C |  | 27.0 A | 1.5 A | 2.0 A | Refinería Olmeca |  | 60.0 Hz | PROTECCION Y DISPARO | ABB | AT PNR N2 | 3 | 20.0 | ECM?31113A?B |  | ELECTRONICO | 125.0 V | 480.0 V
070 | 20961314 | ECM-31113B-A | SECTOR02 | ARRANCADOR ECM-31113B-A | 1°c a 3°C | 4-15°C | MAYOR A 15°C | TRI-REF-DBP-02COR-SGASE-EC31113B1 | U-DE COQUIZACIÓN RETARDADA | U_T_SOLOAIRE EC-31113 B1 | MONT | DBCOA | ZPM000123 | X | 1255102100 | C |  | 27.0 A | 1.5 A | 2.0 A | Refinería Olmeca |  | 60.0 Hz | PROTECCION Y DISPARO | ABB | AT PNR N2 | 3 | 20.0 | ECM?31113B-A |  | ELECTRONICO | 125.0 V | 480.0 V
070 | 20961315 | ECM-31113B-B | SECTOR02 | ARRANCADOR ECM-31113B-B | 1°c a 3°C | 4-15°C | MAYOR A 15°C | TRI-REF-DBP-02COR-SGASE-EC31113B2 | U-DE COQUIZACIÓN RETARDADA | U_T_ SOLOAIRE EC-31113 B2 | MONT | DBCOA | ZPM000123 | X | 1255102100 | C |  | 27.0 A | 1.5 A | 2.0 A | Refinería Olmeca |  | 60.0 Hz | PROTECCION Y DISPARO | ABB | AT PNR N2 | 3 | 20.0 | ECM?31113B-B |  | ELECTRONICO | 125.0 V | 480.0 V
070 | 20961316 | ECM-31113C-A | SECTOR02 | ARRANCADOR ECM-31113C-A | 1°c a 3°C | 4-15°C | MAYOR A 15°C | TRI-REF-DBP-02COR-SGASE-EC31113C1 | U-DE COQUIZACIÓN RETARDADA | U_T_SOLOAIRE EC-31113 C1 | MONT | DBCOA | ZPM000123 | X | 1255102100 | C |  | 27.0 A | 1.5 A | 2.0 A | Refinería Olmeca |  | 60.0 Hz | PROTECCION Y DISPARO | ABB | AT PNR N2 | 3 | 20.0 | ECM?31113C-A |  | ELECTRONICO | 125.0 V | 480.0 V
070 | 20961317 | ECM-31113C-B | SECTOR02 | ARRANCADOR ECM-31113C-B | 1°c a 3°C | 4-15°C | MAYOR A 15°C | TRI-REF-DBP-02COR-SGASE-EC31113C2 | U-DE COQUIZACIÓN RETARDADA | U_T_ SOLOAIRE EC-31113 C2 | MONT | DBCOA | ZPM000123 | X | 1255102100 | C |  | 27.0 A | 1.5 A | 2.0 A | Refinería Olmeca |  | 60.0 Hz | PROTECCION Y DISPARO | ABB | AT PNR N2 | 3 | 20.0 | ECM?31113C-B |  | ELECTRONICO | 125.0 V | 480.0 V
070 | 20961318 | ECM-31113D-A | SECTOR02 | ARRANCADOR ECM-31113D-A | 1°c a 3°C | 4-15°C | MAYOR A 15°C | TRI-REF-DBP-02COR-SGASE-EC31113D1 | U-DE COQUIZACIÓN RETARDADA | U_T_SOLOAIRE EC-31113 D1 | MONT | DBCOA | ZPM000123 | X | 1255102100 | C |  | 27.0 A | 1.5 A | 2.0 A | Refinería Olmeca |  | 60.0 Hz | PROTECCION Y DISPARO | ABB | AT PNR N2 | 3 | 20.0 | ECM?31113D-A |  | ELECTRONICO | 125.0 V | 480.0 V
070 | 20961319 | ECM-31113D-B | SECTOR02 | ARRANCADOR ECM-31113D-B | 1°c a 3°C | 4-15°C | MAYOR A 15°C | TRI-REF-DBP-02COR-SGASE-EC31113D2 | U-DE COQUIZACIÓN RETARDADA | U_T_ SOLOAIRE EC-31113 D2 | MONT | DBCOA | ZPM000123 | X | 1255102100 | C |  | 27.0 A | 1.5 A | 2.0 A | Refinería Olmeca |  | 60.0 Hz | PROTECCION Y DISPARO | ABB | AT PNR N2 | 3 | 20.0 | ECM?31113D-B |  | ELECTRONICO | 125.0 V | 480.0 V
070 | 20961320 | ECM-31202-A | SECTOR02 | ARRANCADOR ECM-31202-A | 1°c a 3°C | 4-15°C | MAYOR A 15°C | TRI-REF-DBP-02COR-SSYLB-EC31202A | U-DE COQUIZACIÓN RETARDADA | U_T_ SOLOAIRE EC-31202 A | MONT | DBCOA | ZPM000123 | X | 1255102100 | C |  |  | 1.5 A | 2.0 A | Refinería Olmeca |  | 60.0 Hz | PROTECCION Y DISPARO | ABB | AT PNR N2 | 3 | 25.0 | ECM?31202?A |  | ELECTRONICO | 125.0 V | 480.0 V
070 | 20968172 | ASA-151-01 | SECTOR02 | ARRANCADOR ASA-151-01 | 1°c a 3°C | 4-15°C | MAYOR A 15°C | TRI-REF-DBP-02COR-SBOCA-GA31014A | U-DE COQUIZACIÓN RETARDADA | U_T_MOTOBOMBA GA-31014 A | MONT | DBCOA | ZPM000123 | X | 1255102100 | C |  |  |  |  | Refinería Olmeca |  | 60.0 Hz | PROTECCION Y DISPARO | MOCOTECH-SCHNEIDER | VFS 300/17.5 | 3 | 6,705.0 | ASA-151-01 | VFD-15KV | ELECTRONICO | 125.0 V | 13,800.0 V
070 | 20968173 | ASA-151-02 | SECTOR02 | ARRANCADOR ASA-151-02 | 1°c a 3°C | 4-15°C | MAYOR A 15°C | TRI-REF-DBP-02COR-SBOCA-GA31014B | U-DE COQUIZACIÓN RETARDADA | U_T_MOTOBOMBA GA-31014 B | MONT | DBCOA | ZPM000123 | X | 1255102100 | C |  |  |  |  | Refinería Olmeca |  | 60.0 Hz | PROTECCION Y DISPARO | MOCOTECH | VFS 300/17.5 | 3 | 6,705.0 | ASA-151-02 | VFD-15KV | ELECTRONICO | 125.0 V | 13,800.0 V
070 | 20968495 | GAM-31015B | SECTOR02 | ARRANCADOR GAM-31015B | 1°c a 3°C | 4-15°C | MAYOR A 15°C | TRI-REF-DBP-02COR-SBOCA-GA31015B | U-DE COQUIZACIÓN RETARDADA | U_T_MOTOBOMBA GA-31015 B | MONT | DBCOA | ZPM000123 | X | 1255102100 | C |  | 240.0 A | 2.0 A | 6.2 A | Refinería Olmeca | SIN DATOS | 60.0 Hz | PROTECCION Y DISPARO | ABB | AT TPNR N-5 | 3 | 200.0 | GAM-31015B | AT TPNR N-5 | ELECTRONICO | 125.0 V | 480.0 V
070 | 20968496 | GAM-31020A | SECTOR02 | ARRANCADOR GAM-31020A | 1°c a 3°C | 4-15°C | MAYOR A 15°C | TRI-REF-DBP-02COR-SGASE-GA31020A | U-DE COQUIZACIÓN RETARDADA | U_T_MOTOBOMBA GA-31020 A | MONT | DBCOA | ZPM000123 | X | 1255102100 | C |  | 65.0 A | 3.0 A | 4.0 A | Refinería Olmeca | SIN DATOS | 60.0 Hz | PROTECCION Y DISPARO | ABB | AT TPNR N-3 | 3 | 50.0 | GAM-31020A | AT TPNR N-3 | ELECTRONICO | 125.0 V | 480.0 V
070 | 20968497 | GAM-31020B | SECTOR02 | ARRANCADOR GAM-31020B | 1°c a 3°C | 4-15°C | MAYOR A 15°C | TRI-REF-DBP-02COR-SGASE-GA31020B | U-DE COQUIZACIÓN RETARDADA | U_T_MOTOBOMBA GA-31020 B | MONT | DBCOA | ZPM000123 | X | 1255102100 | C |  | 65.0 A | 3.0 A | 4.0 A | Refinería Olmeca | SIN DATOS | 60.0 Hz | PROTECCION Y DISPARO | ABB | AT TPNR N-3 | 3 | 50.0 | GAM-31020B | AT TPNR N-3 | ELECTRONICO | 125.0 V | 480.0 V
070 | 20968498 | GAM-31029A | SECTOR02 | ARRANCADOR GAM-31029A | 1°c a 3°C | 4-15°C | MAYOR A 15°C | TRI-REF-DBP-02COR-SGASE-GA31029A | U-DE COQUIZACIÓN RETARDADA | U_T_MOTOBOMBA GA-31029 A | MONT | DBCOA | ZPM000123 | X | 1255102100 | C |  | 14.0 A | 1.5 A | 2.0 A | Refinería Olmeca | SIN DATOS | 60.0 Hz | PROTECCION Y DISPARO | ABB | AT TPNR N-1 | 3 | 10.0 | GAM-31029A | AT TPNR N-1 | ELECTRONICO | 125.0 V | 480.0 V
070 | 20987985 | BH-31402 | SECTOR02 | ARRANCADOR BH-31402 | 1°c a 3°C | 4-15°C | MAYOR A 15°C | TRI-REF-DBP-02COR-SGASE-GB31001 | U-DE COQUIZACIÓN RETARDADA | U_T_COMPRESOR GB-31001 | MONT | DBCOA | ZPM000123 | X | 1255102100 | C |  | 14.0 A | 1.5 A | 2.0 A | Refinería Olmeca | SIN DATOS | 60.0 Hz | PROTECCION Y DISPARO | ABB | AT TPNR N-1 | 3 | 10.0 | BH-31402 | AT TPNR N-1 | ELECTRONICO | 125.0 V | 480.0 V
070 | 20987986 | BH-31403 | SECTOR02 | ARRANCADOR BH-31403 | 1°c a 3°C | 4-15°C | MAYOR A 15°C | TRI-REF-DBP-02COR-SGASE-GB31001 | U-DE COQUIZACIÓN RETARDADA | U_T_COMPRESOR GB-31001 | MONT | DBCOA | ZPM000123 | X | 1255102100 | C |  | 4.8 A | 1.5 A | 2.0 A | Refinería Olmeca | SIN DATOS | 60.0 Hz | PROTECCION Y DISPARO | ABB | AT TPNR N-1 | 3 | 3.0 | BH-31403 | AT TPNR N-1 | ELECTRONICO | 125.0 V | 480.0 V
070 | 20987987 | BH-31404 | SECTOR02 | ARRANCADOR BH-31404 | 1°c a 3°C | 4-15°C | MAYOR A 15°C | TRI-REF-DBP-02COR-SGASE-GB31001 | U-DE COQUIZACIÓN RETARDADA | U_T_COMPRESOR GB-31001 | MONT | DBCOA | ZPM000123 | X | 1255102100 | C |  | 4.8 A | 1.5 A | 2.0 A | Refinería Olmeca | SIN DATOS | 60.0 Hz | PROTECCION Y DISPARO | ABB | AT TPNR N-1 | 3 | 3.0 | BH-31404 | AT TPNR N-1 | ELECTRONICO | 125.0 V | 480.0 V
070 | 20987988 | BH-31405 | SECTOR02 | ARRANCADOR BH-31405 | 1°c a 3°C | 4-15°C | MAYOR A 15°C | TRI-REF-DBP-02COR-SGASE-GB31001 | U-DE COQUIZACIÓN RETARDADA | U_T_COMPRESOR GB-31001 | MONT | DBCOA | ZPM000123 | X | 1255102100 | C |  | 14.0 A | 1.5 A | 2.0 A | Refinería Olmeca | SIN DATOS | 60.0 Hz | PROTECCION Y DISPARO | ABB | AT TPNR N-1 | 3 | 10.0 | BH-31405 | AT TPNR N-1 | ELECTRONICO | 125.0 V | 480.0 V
070 | 20987989 | BH-31406 | SECTOR02 | ARRANCADOR BH-31406 | 1°c a 3°C | 4-15°C | MAYOR A 15°C | TRI-REF-DBP-02COR-SGASE-GB31001 | U-DE COQUIZACIÓN RETARDADA | U_T_COMPRESOR GB-31001 | MONT | DBCOA | ZPM000123 | X | 1255102100 | C |  | 14.0 A | 1.5 A | 2.0 A | Refinería Olmeca | SIN DATOS | 60.0 Hz | PROTECCION Y DISPARO | ABB | AT TPNR N-1 | 3 | 10.0 | BH-31406 | AT TPNR N-1 | ELECTRONICO | 125.0 V | 480.0 V
070 | 20987990 | BVM-31401A | SECTOR02 | ARRANCADOR BVM-31401A | 1°c a 3°C | 4-15°C | MAYOR A 15°C | TRI-REF-DBP-02COR-SGASE-GB31001 | U-DE COQUIZACIÓN RETARDADA | U_T_COMPRESOR GB-31001 | MONT | DBCOA | ZPM000123 | X | 1255102100 | C |  | 7.6 A | 1.5 A | 2.0 A | Refinería Olmeca | SIN DATOS | 60.0 Hz | PROTECCION Y DISPARO | ABB | AT TPNR N-1 | 3 | 5.0 | BVM-31401A | AT TPNR N-1 | ELECTRONICO | 125.0 V | 480.0 V
070 | 20987991 | BVM-31111 | SECTOR02 | ARRANCADOR BVM-31111 | 1°c a 3°C | 4-15°C | MAYOR A 15°C | TRI-REF-DBP-02COR-SREAC-BA31001 | U-DE COQUIZACIÓN RETARDADA | U_T_HORNO DE COQUIZACION BA-31001 | MONT | DBCOA | ZPM000123 | X | 1255102100 | C |  | 130.0 A |  |  |  | 4R 57AMPS | 60.0 Hz | PROTECCION Y DISPARO | ABB | MCC 2.5 VACUUM CONTACTOR | 3 | 400.0 | BVM-31111 |  | ELECTRONICO | 125.0 V | 4,160.0 V
070 | 20987992 | BVM-31112 | SECTOR02 | ARRANCADOR BVM-31112 | 1°c a 3°C | 4-15°C | MAYOR A 15°C | TRI-REF-DBP-02COR-SREAC-BA31002 | U-DE COQUIZACIÓN RETARDADA | U_T_HORNO DE COQUIZACION BA-31002 | MONT | DBCOA | ZPM000123 | X | 1255102100 | C |  | 130.0 A |  |  |  | 4R 57AMPS | 60.0 Hz | PROTECCION Y DISPARO | ABB | MCC 2.5 VACUUM CONTACTOR | 3 | 400.0 | BVM-31112 |  | ELECTRONICO | 125.0 V | 4,160.0 V
070 | 20987993 | BVM-31113 | SECTOR02 | ARRANCADOR BVM-31113 | 1°c a 3°C | 4-15°C | MAYOR A 15°C | TRI-REF-DBP-02COR-SREAC-BA31003 | U-DE COQUIZACIÓN RETARDADA | U_T_HORNO DE COQUIZACION BA-31003 | MONT | DBCOA | ZPM000123 | X | 1255102100 | C |  | 130.0 A |  |  |  | 4R 57AMPS | 60.0 Hz | PROTECCION Y DISPARO | ABB | MCC 2.5 VACUUM CONTACTOR | 3 | 400.0 | BVM-31113 |  | ELECTRONICO | 125.0 V | 4,160.0 V
070 | 20987994 | ECM-31202-B | SECTOR02 | ARRANCADOR ECM-31202-B | 1°c a 3°C | 4-15°C | MAYOR A 15°C | TRI-REF-DBP-02COR-SSYLB-EC31202A | U-DE COQUIZACIÓN RETARDADA | U_T_ SOLOAIRE EC-31202 A | MONT | DBCOA | ZPM000123 | X | 1255102100 | C |  | 27.0 A | 2.0 A | 5.0 A | Refinería Olmeca | SIN DATOS | 60.0 Hz | PROTECCION Y DISPARO | ABB | AT PNR N2 | 3 | 25.0 | ECM?31202?B | AT TPNR N-2 | ELECTRONICO | 125.0 V | 480.0 V
070 | 20987995 | LN-31004 | SECTOR02 | ARRANCADOR LN-31004 | 1°c a 3°C | 4-15°C | MAYOR A 15°C | TRI-REF-DBP-02COR-SSYLB-LN31004 | U-DE COQUIZACIÓN RETARDADA | U_T_NIEBLA ACEITE LN-31004AB | MONT | DBCOA | ZPM000123 | X | 1255102100 | C |  | 3.3 A | 1.5 A | 2.0 A | Refinería Olmeca | SIN DATOS | 60.0 Hz | PROTECCION Y DISPARO | ABB | AT TPNR N-1 | 3 | 2.0 | LN-31004 | AT TPNR N-1 | ELECTRONICO | 125.0 V | 480.0 V
070 | 20987996 | BPM-31301 A | SECTOR02 | ARRANCADOR BPM-31301 A | 1°c a 3°C | 4-15°C | MAYOR A 15°C | TRI-REF-DBP-02COR-STRAM-BP31301A | U-DE COQUIZACIÓN RETARDADA | U_T_MOTOMBA BP-31301 A | MONT | DBCOA | ZPM000123 | X | 1255102100 | C |  | 2.1 A | 1.5 A | 2.0 A | Refinería Olmeca | SIN DATOS | 60.0 Hz | PROTECCION Y DISPARO | ABB | AT TPNR N-1 | 3 | 1.0 | BPM-31301A | AT TPNR N-1 | ELECTRONICO | 125.0 V | 480.0 V
070 | 20987997 | BPM-31301 B | SECTOR02 | ARRANCADOR BPM-31301 B | 1°c a 3°C | 4-15°C | MAYOR A 15°C | TRI-REF-DBP-02COR-STRAM-BP31301B | U-DE COQUIZACIÓN RETARDADA | U_T_MOTOMBA BP-31301 B | MONT | DBCOA | ZPM000123 | X | 1255102100 | C |  | 3.3 A | 1.5 A | 2.0 A | Refinería Olmeca | SIN DATOS | 60.0 Hz | PROTECCION Y DISPARO | ABB | AT TPNR N-1 | 3 | 2.0 | BPM-31301B | AT TPNR N-1 | ELECTRONICO | 125.0 V | 480.0 V
070 | 20987998 | BPM-31302 A | SECTOR02 | ARRANCADOR BPM-31302 A | 1°c a 3°C | 4-15°C | MAYOR A 15°C | TRI-REF-DBP-02COR-STRAM-BP31302A | U-DE COQUIZACIÓN RETARDADA | U_T_MOTOMBA BP-31302 A | MONT | DBCOA | ZPM000123 | X | 1255102100 | C |  | 4.8 A | 1.5 A | 2.0 A | Refinería Olmeca | SIN DATOS | 60.0 Hz | PROTECCION Y DISPARO | ABB | AT TPNR N-1 | 3 | 3.0 | BPM-31302A | AT TPNR N-1 | ELECTRONICO | 125.0 V | 480.0 V
070 | 20987999 | BPM-31303 A | SECTOR02 | ARRANCADOR BPM-31303 A | 1°c a 3°C | 4-15°C | MAYOR A 15°C | TRI-REF-DBP-02COR-STRAM-BP31303A | U-DE COQUIZACIÓN RETARDADA | U_T_MOTOMBA BP-31303 A | MONT | DBCOA | ZPM000123 | X | 1255102100 | C |  | 2.1 A | 1.5 A | 2.0 A | Refinería Olmeca | SIN DATOS | 60.0 Hz | PROTECCION Y DISPARO | ABB | AT TPNR N-1 | 3 | 1.0 | BPM-31303A | AT TPNR N-1 | ELECTRONICO | 125.0 V | 480.0 V
070 | 20988000 | BPM-31303 B | SECTOR02 | ARRANCADOR BPM-31303 B | 1°c a 3°C | 4-15°C | MAYOR A 15°C | TRI-REF-DBP-02COR-STRAM-BP31303B | U-DE COQUIZACIÓN RETARDADA | U_T_MOTOMBA BP-31303 B | MONT | DBCOA | ZPM000123 | X | 1255102100 | C |  | 2.1 A | 1.5 A | 2.0 A | Refinería Olmeca | SIN DATOS | 60.0 Hz | PROTECCION Y DISPARO | ABB | AT TPNR N-1 | 3 | 1.0 | BPM-31303B | AT TPNR N-1 | ELECTRONICO | 125.0 V | 480.0 V
070 | 20988001 | BPM-31304 A | SECTOR02 | ARRANCADOR BPM-31304 A | 1°c a 3°C | 4-15°C | MAYOR A 15°C | TRI-REF-DBP-02COR-STRAM-BP31304A | U-DE COQUIZACIÓN RETARDADA | U_T_MOTOMBA BP-31304 A | MONT | DBCOA | ZPM000123 | X | 1255102100 | C |  | 7.6 A | 1.5 A | 2.0 A | Refinería Olmeca | SIN DATOS | 60.0 Hz | PROTECCION Y DISPARO | ABB | AT TPNR N-1 | 3 | 5.0 | BPM-31304A | AT TPNR N-1 | ELECTRONICO | 125.0 V | 480.0 V
070 | 20988002 | BPM-31305 A | SECTOR02 | ARRANCADOR BPM-31305 A | 1°c a 3°C | 4-15°C | MAYOR A 15°C | TRI-REF-DBP-02COR-STRAM-BP31305A | U-DE COQUIZACIÓN RETARDADA | U_T_MOTOMBA BP-31305 A | MONT | DBCOA | ZPM000123 | X | 1255102100 | C |  | 2.1 A | 1.5 A | 3.0 A | Refinería Olmeca | SIN DATOS | 61.0 Hz | PROTECCION Y DISPARO | ABB | AT TPNR N-2 | 3 | 2.0 | BPM-31305B | AT TPNR N-2 | ELECTRONICO | 126.0 V | 480.0 V
070 | 20988003 | BPM-31305 B | SECTOR02 | ARRANCADOR BPM-31305 B | 1°c a 3°C | 4-15°C | MAYOR A 15°C | TRI-REF-DBP-02COR-STRAM-BP31305B | U-DE COQUIZACIÓN RETARDADA | U_T_MOTOMBA BP-31305 B | MONT | DBCOA | ZPM000123 | X | 1255102100 | C |  | 2.1 A | 1.5 A | 2.0 A | Refinería Olmeca | SIN DATOS | 60.0 Hz | PROTECCION Y DISPARO | ABB | AT TPNR N-1 | 3 | 1.0 | BPM-31305A | AT TPNR N-1 | ELECTRONICO | 125.0 V | 480.0 V
070 | 20988004 | FGM-31109 A | SECTOR02 | ARRANCADOR FGM-31109 A | 1°c a 3°C | 4-15°C | MAYOR A 15°C | TRI-REF-DBP-02COR-STRAM-FG31109A | U-DE COQUIZACIÓN RETARDADA | U_T_FILTRO FG-31109 A | MONT | DBCOA | ZPM000123 | X | 1255102100 | C |  | 2.1 A | 1.5 A | 2.0 A | Refinería Olmeca | SIN DATOS | 60.0 Hz | PROTECCION Y DISPARO | ABB | AT TPNR N-1 | 3 | 0.3 | FG-31109F | AT TPNR N-1 | ELECTRONICO | 125.0 V | 480.0 V
070 | 20988005 | FG-31109 B | SECTOR02 | ARRANCADOR FG-31109 B | 1°c a 3°C | 4-15°C | MAYOR A 15°C | TRI-REF-DBP-02COR-STRAM-FG31109B | U-DE COQUIZACIÓN RETARDADA | U_T_FILTRO FG-31109 B | MONT | DBCOA | ZPM000123 | X | 1255102100 | C |  | 2.1 A | 1.5 A | 2.0 A | Refinería Olmeca | SIN DATOS | 60.0 Hz | PROTECCION Y DISPARO | ABB | AT TPNR N-1 | 3 | 0.3 | FG-31109A | AT TPNR N-1 | ELECTRONICO | 125.0 V | 480.0 V
070 | 20988006 | FG-31109 C | SECTOR02 | ARRANCADOR FG-31109 C | 1°c a 3°C | 4-15°C | MAYOR A 15°C | TRI-REF-DBP-02COR-STRAM-FG31109C | U-DE COQUIZACIÓN RETARDADA | U_T_FILTRO FG-31109 C | MONT | DBCOA | ZPM000123 | X | 1255102100 | C |  | 2.1 A | 1.5 A | 2.0 A | Refinería Olmeca | SIN DATOS | 60.0 Hz | PROTECCION Y DISPARO | ABB | AT TPNR N-1 | 3 | 0.3 | FG-31109B | AT TPNR N-1 | ELECTRONICO | 125.0 V | 480.0 V
070 | 20988007 | FG-31109 D | SECTOR02 | ARRANCADOR FG-31109 D | 1°c a 3°C | 4-15°C | MAYOR A 15°C | TRI-REF-DBP-02COR-STRAM-FG31109D | U-DE COQUIZACIÓN RETARDADA | U_T_FILTRO FG-31109 D | MONT | DBCOA | ZPM000123 | X | 1255102100 | C |  | 2.1 A | 1.5 A | 2.0 A | Refinería Olmeca | SIN DATOS | 60.0 Hz | PROTECCION Y DISPARO | ABB | AT TPNR N-1 | 3 | 0.3 | FG-31109C | AT TPNR N-1 | ELECTRONICO | 125.0 V | 480.0 V
070 | 20988008 | FG-31109 E | SECTOR02 | ARRANCADOR FG-31109 E | 1°c a 3°C | 4-15°C | MAYOR A 15°C | TRI-REF-DBP-02COR-STRAM-FG31109E | U-DE COQUIZACIÓN RETARDADA | U_T_FILTRO FG-31109 E | MONT | DBCOA | ZPM000123 | X | 1255102100 | C |  | 2.1 A | 1.5 A | 2.0 A | Refinería Olmeca | SIN DATOS | 60.0 Hz | PROTECCION Y DISPARO | ABB | AT TPNR N-1 | 3 | 0.3 | FG-31109D | AT TPNR N-1 | ELECTRONICO | 125.0 V | 480.0 V
070 | 20988009 | FG-31109 F | SECTOR02 | ARRANCADOR FG-31109 F | 1°c a 3°C | 4-15°C | MAYOR A 15°C | TRI-REF-DBP-02COR-STRAM-FG31109F | U-DE COQUIZACIÓN RETARDADA | U_T_FILTRO FG-31109 F | MONT | DBCOA | ZPM000123 | X | 1255102100 | C |  | 2.1 A | 1.5 A | 2.0 A | Refinería Olmeca | SIN DATOS | 60.0 Hz | PROTECCION Y DISPARO | ABB | AT TPNR N-1 | 3 | 0.3 | FG-31109E | AT TPNR N-1 | ELECTRONICO | 125.0 V | 480.0 V
070 | 20988010 | GAM-31303 B | SECTOR02 | ARRANCADOR GAM-31303 B | 1°c a 3°C | 4-15°C | MAYOR A 15°C | TRI-REF-DBP-02COR-STRAM-GA31303B | U-DE COQUIZACIÓN RETARDADA | U_T_MOTO BOMBA GA-31303 B | MONT | DBCOA | ZPM000123 | X | 1255102100 | C |  | 7.6 A | 1.5 A | 2.0 A | Refinería Olmeca | SIN DATOS | 60.0 Hz | PROTECCION Y DISPARO | ABB | AT TPNR N-1 | 3 | 5.0 | GAM-31303B | AT TPNR N-1 | ELECTRONICO | 125.0 V | 480.0 V
070 | 20989720 | VFD-31007 AA | SECTOR02 | ARRANCADOR VFD-31007 AA | 1°c a 3°C | 4-15°C | MAYOR A 15°C | TRI-REF-DBP-02COR-SREAC-SPE31007A | U-DE COQUIZACIÓN RETARDADA | U_T_SIST DE CORTE SPE-31007 A | MONT | DBCOA | ZPM000123 | X | 1255102100 | C |  | 96.0 A |  |  | Refinería Olmeca | SIN DATOS | 60.0 Hz | PROTECCION Y DISPARO | ABB | AT TPNR N-4 | 3 | 60.0 | VFD-31007AA | AT TPNR N-4 | ELECTRONICO | 125.0 V | 480.0 V
070 | 20989721 | VFD-31007 BA | SECTOR02 | ARRANCADOR VFD-31007 BA | 1°c a 3°C | 4-15°C | MAYOR A 15°C | TRI-REF-DBP-02COR-SREAC-SPE31007A | U-DE COQUIZACIÓN RETARDADA | U_T_SIST DE CORTE SPE-31007 A | MONT | DBCOA | ZPM000123 | X | 1255102100 | C |  |  |  |  | Refinería Olmeca | SIN DATOS | 60.0 Hz | PROTECCION Y DISPARO | ABB | AT TPNR N-2 | 3 | 17.7 | VFD-31007BA | AT TPNR N-2 | ELECTRONICO | 125.0 V | 480.0 V
070 | 20989722 | VFD-31007 AB | SECTOR02 | ARRANCADOR VFD-31007 AB | 1°c a 3°C | 4-15°C | MAYOR A 15°C | TRI-REF-DBP-02COR-SREAC-SPE31007B | U-DE COQUIZACIÓN RETARDADA | U_T_SIST DE CORTE SPE-31007 B | MONT | DBCOA | ZPM000123 | X | 1255102100 | C |  | 96.0 A |  |  | Refinería Olmeca | SIN DATOS | 60.0 Hz | PROTECCION Y DISPARO | ABB | AT TPNR N-4 | 3 | 60.0 | VFD-31007AB | AT TPNR N-4 | ELECTRONICO | 125.0 V | 480.0 V
070 | 20989723 | VFD-31007 BB | SECTOR02 | ARRANCADOR VFD-31007 BB | 1°c a 3°C | 4-15°C | MAYOR A 15°C | TRI-REF-DBP-02COR-SREAC-SPE31007B | U-DE COQUIZACIÓN RETARDADA | U_T_SIST DE CORTE SPE-31007 B | MONT | DBCOA | ZPM000123 | X | 1255102100 | C |  |  |  |  | Refinería Olmeca | SIN DATOS | 60.0 Hz | PROTECCION Y DISPARO | ABB | AT TPNR N-2 | 3 | 17.7 | VFD-31007BB | AT TPNR N-2 | ELECTRONICO | 125.0 V | 480.0 V
070 | 21016095 | SPE-31002 A | SECTOR02 | ARRANCADOR SPE-31002 A | 1°c a 3°C | 4-15°C | MAYOR A 15°C | TRI-REF-DBP-02COR-SFMTC-SPE31002A | U-DE COQUIZACIÓN RETARDADA | U_T_GRUA PEDESTAL SPE-31002 A | MONT | DBCOA | ZPM000123 | X | 1255102100 | C |  |  |  |  | Refinería Olmeca |  | 60.0 Hz | PROTECCION Y DISPARO | ALLEN BRADLEY | 150-F480NCD | 3 | 650.0 | SPE‐31002 A |  | ELECTRONICO | 120.0 V | 480.0 V
070 | 21016096 | SPE-31002 B | SECTOR02 | ARRANCADOR SPE-31002 B | 1°c a 3°C | 4-15°C | MAYOR A 15°C | TRI-REF-DBP-02COR-SFMTC-SPE31002B | U-DE COQUIZACIÓN RETARDADA | U_T_GRUA PEDESTAL SPE-31002 B | MONT | DBCOA | ZPM000123 | X | 1255102100 | C |  |  |  |  | Refinería Olmeca |  | 60.0 Hz | PROTECCION Y DISPARO | ALLEN BRADLEY | 150-F480NCD | 3 | 650.0 | SPE‐31002 B |  | ELECTRONICO | 120.0 V | 480.0 V
070 | 21016097 | SPE-31002 C | SECTOR02 | ARRANCADOR SPE-31002 C | 1°c a 3°C | 4-15°C | MAYOR A 15°C | TRI-REF-DBP-02COR-SFMTC-SPE31002C | U-DE COQUIZACIÓN RETARDADA | U_T_GRUA PEDESTAL SPE-31002 C | MONT | DBCOA | ZPM000123 | X | 1255102100 | C |  |  |  |  | Refinería Olmeca |  | 60.0 Hz | PROTECCION Y DISPARO | ALLEN BRADLEY | 150-F480NCD | 3 | 650.0 | SPE-31002 C |  | ELECTRONICO | 120.0 V | 480.0 V
070 | 20987984 | GAM-31402-88 QE | SECTOR02 | ARRANCADOR GAM-31402-88 QE | 1°c a 3°C | 4-15°C | MAYOR A 15°C | TRI-REF-DBP-02COR-SGASE-GB31001 | U-DE COQUIZACIÓN RETARDADA | U_T_COMPRESOR GB-31001 | MONT | DBCOA | ZPM000123 | X | 1255102100 | C |  |  |  |  | Refinería Olmeca | SIN DATOS | 60.0 Hz | PROTECCION Y DISPARO | ABB | SIN DATOS | 3 |  | GAM-31402-88QE | SIN DATOS | ELECTRONICO | 125.0 V | 125.0 V
070 | 20968533 | ECM-31105H-A | SECTOR02 | ARRANCADOR ECM-31105H-A VFD | 1°c a 3°C | 4-15°C | MAYOR A 15°C | TRI-REF-DBP-02COR-SBLOW-EC31105H1 | U-DE COQUIZACIÓN RETARDADA | U_T_SOLOAIRE EC-31105 H1 | MONT | DBCOA | ZPM000123 | X | 1255102100 | C |  | 40.0 A | 3.0 A | 4.0 A | Refinería Olmeca | SIN DATOS | 60.0 Hz | PROTECCION Y DISPARO | ABB | AT TPNR N-3 | 3 | 30.0 | ECM?31105H?A | AT TPNR N-3 | ELECTRONICO | 125.0 V | 480.0 V
070 | 20968534 | ECM-31105I-A | SECTOR02 | ARRANCADOR ECM-31105I-A VFD | 1°c a 3°C | 4-15°C | MAYOR A 15°C | TRI-REF-DBP-02COR-SBLOW-EC31105I1 | U-DE COQUIZACIÓN RETARDADA | U_T_SOLOAIRE EC-31105 I1 | MONT | DBCOA | ZPM000123 | X | 1255102100 | C |  | 40.0 A | 3.0 A | 4.0 A | Refinería Olmeca | SIN DATOS | 60.0 Hz | PROTECCION Y DISPARO | ABB | AT TPNR N-3 | 3 | 30.0 | ECM?31105I?A | AT TPNR N-3 | ELECTRONICO | 125.0 V | 480.0 V
070 | 20968535 | ECM-31105J-A | SECTOR02 | ARRANCADOR ECM-31105J-A VFD | 1°c a 3°C | 4-15°C | MAYOR A 15°C | TRI-REF-DBP-02COR-SBLOW-EC31105J1 | U-DE COQUIZACIÓN RETARDADA | U_T_SOLOAIRE EC-31105 J | MONT | DBCOA | ZPM000123 | X | 1255102100 | C |  | 40.0 A | 3.0 A | 4.0 A | Refinería Olmeca | SIN DATOS | 60.0 Hz | PROTECCION Y DISPARO | ABB | AT TPNR N-3 | 3 | 30.0 | ECM?31105J?A | AT TPNR N-3 | ELECTRONICO | 125.0 V | 480.0 V
070 | 20968536 | ECM-31105K-A | SECTOR02 | ARRANCADOR ECM-31105K-A VFD | 1°c a 3°C | 4-15°C | MAYOR A 15°C | TRI-REF-DBP-02COR-SBLOW-EC31105K1 | U-DE COQUIZACIÓN RETARDADA | U_T_SOLOAIRE EC-31105 K1 | MONT | DBCOA | ZPM000123 | X | 1255102100 | C |  | 40.0 A | 3.0 A | 4.0 A | Refinería Olmeca | SIN DATOS | 60.0 Hz | PROTECCION Y DISPARO | ABB | AT TPNR N-3 | 3 | 30.0 | ECM?31105K?A | AT TPNR N-3 | ELECTRONICO | 125.0 V | 480.0 V
070 | 20968537 | ECM-31105L-A | SECTOR02 | ARRANCADOR ECM-31105L-A VFD | 1°c a 3°C | 4-15°C | MAYOR A 15°C | TRI-REF-DBP-02COR-SBLOW-EC31105L1 | U-DE COQUIZACIÓN RETARDADA | U_T_SOLOAIRE EC-31105 L1 | MONT | DBCOA | ZPM000123 | X | 1255102100 | C |  | 40.0 A | 3.0 A | 4.0 A | Refinería Olmeca | SIN DATOS | 60.0 Hz | PROTECCION Y DISPARO | ABB | AT TPNR N-3 | 3 | 30.0 | ECM?31105L?A | AT TPNR N-3 | ELECTRONICO | 125.0 V | 480.0 V
070 | 20968538 | ECM-31105M-A | SECTOR02 | ARRANCADOR ECM-31105M-A VFD | 1°c a 3°C | 4-15°C | MAYOR A 15°C | TRI-REF-DBP-02COR-SBLOW-EC31105M1 | U-DE COQUIZACIÓN RETARDADA | U_T_SOLOAIRE EC-31105 M1 | MONT | DBCOA | ZPM000123 | X | 1255102100 | C |  | 40.0 A | 3.0 A | 4.0 A | Refinería Olmeca | SIN DATOS | 60.0 Hz | PROTECCION Y DISPARO | ABB | AT TPNR N-3 | 3 | 30.0 | ECM?31105M?A | AT TPNR N-3 | ELECTRONICO | 125.0 V | 480.0 V
070 | 20968539 | ECM-31105N-A | SECTOR02 | ARRANCADOR ECM-31105N-A VFD | 1°c a 3°C | 4-15°C | MAYOR A 15°C | TRI-REF-DBP-02COR-SBLOW-EC31105N1 | U-DE COQUIZACIÓN RETARDADA | U_T_SOLOAIRE EC-31105 N1 | MONT | DBCOA | ZPM000123 | X | 1255102100 | C |  | 40.0 A | 3.0 A | 4.0 A | Refinería Olmeca | SIN DATOS | 60.0 Hz | PROTECCION Y DISPARO | ABB | AT TPNR N-3 | 3 | 30.0 | ECM?31105N?A | AT TPNR N-3 | ELECTRONICO | 125.0 V | 480.0 V
070 | 20968540 | ECM-31105O-A | SECTOR02 | ARRANCADOR ECM-31105O-A VFD | 1°c a 3°C | 4-15°C | MAYOR A 15°C | TRI-REF-DBP-02COR-SBLOW-EC31105O1 | U-DE COQUIZACIÓN RETARDADA | U_T_SOLOAIRE EC-31105 O1 | MONT | DBCOA | ZPM000123 | X | 1255102100 | C |  | 40.0 A | 3.0 A | 4.0 A | Refinería Olmeca | SIN DATOS | 60.0 Hz | PROTECCION Y DISPARO | ABB | AT TPNR N-3 | 3 | 30.0 | ECM?31105O?A | AT TPNR N-3 | ELECTRONICO | 125.0 V | 480.0 V
070 | 20968541 | ECM-31105P-A | SECTOR02 | ARRANCADOR ECM-31105P-A VFD | 1°c a 3°C | 4-15°C | MAYOR A 15°C | TRI-REF-DBP-02COR-SBLOW-EC31105P1 | U-DE COQUIZACIÓN RETARDADA | U_T_SOLOAIRE EC-31105 P1 | MONT | DBCOA | ZPM000123 | X | 1255102100 | C |  | 40.0 A | 3.0 A | 4.0 A | Refinería Olmeca | SIN DATOS | 60.0 Hz | PROTECCION Y DISPARO | ABB | AT TPNR N-3 | 3 | 30.0 | ECM?31105P?A | AT TPNR N-3 | ELECTRONICO | 125.0 V | 480.0 V
070 | 20987953 | ECM-31109A-A | SECTOR02 | ARRANCADOR ECM-31109A-A | 1°c a 3°C | 4-15°C | MAYOR A 15°C | TRI-REF-DBP-02COR-SBLOW-EC31109 | U-DE COQUIZACIÓN RETARDADA | U_T_ SOLOAIRE EC-31109 | MONT | DBCOA | ZPM000123 | X | 1255102100 | C |  | 7.6 A | 1.5 A | 2.0 A | Refinería Olmeca | SIN DATOS | 60.0 Hz | PROTECCION Y DISPARO | ABB | AT PNR N1 | 3 | 5.0 | ECM?31109A?A | AT TPNR N-1 | ELECTRONICO | 125.0 V | 480.0 V
070 | 20987954 | ECM-31109A-B | SECTOR02 | ARRANCADOR ECM-31109A-B | 1°c a 3°C | 4-15°C | MAYOR A 15°C | TRI-REF-DBP-02COR-SBLOW-EC31109 | U-DE COQUIZACIÓN RETARDADA | U_T_ SOLOAIRE EC-31109 | MONT | DBCOA | ZPM000123 | X | 1255102100 | C |  | 7.6 A | 1.5 A | 2.0 A | Refinería Olmeca | SIN DATOS | 60.0 Hz | PROTECCION Y DISPARO | ABB | AT PNR N1 | 3 | 5.0 | ECM?31109A?B | AT TPNR N-1 | ELECTRONICO | 125.0 V | 480.0 V
070 | 20987955 | M-31 A | SECTOR02 | ARRANCADOR M-31 A | 1°c a 3°C | 4-15°C | MAYOR A 15°C | TRI-REF-DBP-02COR-SBOCA-GA31014A | U-DE COQUIZACIÓN RETARDADA | U_T_MOTOBOMBA GA-31014 A | MONT | DBCOA | ZPM000123 | X | 1255102100 | C |  | 14.0 A | 1.5 A | 2.0 A | Refinería Olmeca | SIN DATOS | 60.0 Hz | PROTECCION Y DISPARO | ABB | AT TPNR N-1 | 3 | 10.0 | M-31A | AT TPNR N-1 | ELECTRONICO | 125.0 V | 480.0 V
070 | 20987956 | EH-31001KA | SECTOR02 | ARRANCADOR EH-31001KA | 1°c a 3°C | 4-15°C | MAYOR A 15°C | TRI-REF-DBP-02COR-SBOCA-GA31014A | U-DE COQUIZACIÓN RETARDADA | U_T_MOTOBOMBA GA-31014 A | MONT | DBCOA | ZPM000123 | X | 1255102100 | C | 150.0 VA | 4.8 A | 1.5 A | 2.0 A | Refinería Olmeca |  | 60.0 Hz | PROTECCION Y DISPARO | ABB | AT PNR N1 | 3 | 10.0 | EH-31001KA | 1 | ELECTRONICO | 125.0 V | 480.0 V
070 | 20987957 | XV-31621 | SECTOR02 | ARRANCADOR XV-31621 | 1°c a 3°C | 4-15°C | MAYOR A 15°C | TRI-REF-DBP-02COR-SBOCA-GA31014A | U-DE COQUIZACIÓN RETARDADA | U_T_MOTOBOMBA GA-31014 A | MONT | DBCOA | ZPM000123 | X | 1255102100 | C | 440.0 VA | 2.0 A | 1.5 A | 2.0 A | Refinería Olmeca |  | 60.0 Hz | PROTECCION Y DISPARO | ABB | AT PNR N1 | 3 | 1.0 | XV-31621 | 1 | ELECTRONICO | 125.0 V | 480.0 V
070 | 20987958 | M-31 B | SECTOR02 | ARRANCADOR M-31 B | 1°c a 3°C | 4-15°C | MAYOR A 15°C | TRI-REF-DBP-02COR-SBOCA-GA31014B | U-DE COQUIZACIÓN RETARDADA | U_T_MOTOBOMBA GA-31014 B | MONT | DBCOA | ZPM000123 | X | 1255102100 | C |  | 14.0 A | 1.5 A | 2.0 A | Refinería Olmeca | SIN DATOS | 60.0 Hz | PROTECCION Y DISPARO | ABB | AT TPNR N-1 | 3 | 10.0 | M-31B | AT TPNR N-1 | ELECTRONICO | 125.0 V | 480.0 V
070 | 20987959 | EH-31001KB | SECTOR02 | ARRANCADOR EH-31001KB | 1°c a 3°C | 4-15°C | MAYOR A 15°C | TRI-REF-DBP-02COR-SBOCA-GA31014B | U-DE COQUIZACIÓN RETARDADA | U_T_MOTOBOMBA GA-31014 B | MONT | DBCOA | ZPM000123 | X | 1255102100 | C |  |  |  |  | Refinería Olmeca | SIN DATOS | 60.0 Hz | SIN DATOS | ABB | SIN DATOS | 3 | 1.3 | EH-31001KB | SIN DATOS | SIN DATOS | 125.0 V | 480.0 V
070 | 20987960 | XV-31634 | SECTOR02 | ARRANCADOR XV-31634 | 1°c a 3°C | 4-15°C | MAYOR A 15°C | TRI-REF-DBP-02COR-SBOCA-GA31014B | U-DE COQUIZACIÓN RETARDADA | U_T_MOTOBOMBA GA-31014 B | MONT | DBCOA | ZPM000123 | X | 1255102100 | C |  | 2.2 A | 1.5 A | 2.0 A | Refinería Olmeca | SIN DATOS | 60.0 Hz | PROTECCION Y DISPARO | ABB | AT TPNR N-1 | 3 | 1.5 | XV-31634 | AT TPNR N-1 | ELECTRONICO | 125.0 V | 480.0 V
070 | 20987961 | VAE-31009 | SECTOR02 | ARRANCADOR VAE-31009 | 1°c a 3°C | 4-15°C | MAYOR A 15°C | TRI-REF-DBP-02COR-SEDIF-CS_COQUER | U-DE COQUIZACIÓN RETARDADA | U_T_CUARTO SATELITE COQUER | MONT | DBCOA | ZPM000123 | X | 1255102100 | C |  | 2.2 A | 1.5 A | 2.0 A | Refinería Olmeca | SIN DATOS | 60.0 Hz | PROTECCION Y DISPARO | ABB | AT TPNR N-1 | 3 | 1.5 | VAE-31009 | AT TPNR N-1 | ELECTRONICO | 125.0 V | 480.0 V
070 | 20987962 | SPE-31003 AM2 | SECTOR02 | ARRANCADOR SPE-31003 AM2 | 1°c a 3°C | 4-15°C | MAYOR A 15°C | TRI-REF-DBP-02COR-SFMTC-SPE31003A | U-DE COQUIZACIÓN RETARDADA | U_T_TRITURADORA SPE-31003A | MONT | DBCOA | ZPM000123 | X | 1255102100 | C |  | 70.0 A | 2.0 A |  | Refinería Olmeca | 3R 36AMPS | 60.0 Hz | PROTECCION Y DISPARO | ABB | MCC 2.5 VACUUM CONTACTOR | 3 | 250.0 | SPE-31003AM2 | TPNR, (400A, 3P) | ELECTRONICO | 125.0 V | 4,160.0 V
070 | 20987963 | SPE-31003 BM2 | SECTOR02 | ARRANCADOR SPE-31003 BM2 | 1°c a 3°C | 4-15°C | MAYOR A 15°C | TRI-REF-DBP-02COR-SFMTC-SPE31003B | U-DE COQUIZACIÓN RETARDADA | U_T_TRITURADORA SPE-31003B | MONT | DBCOA | ZPM000123 | X | 1255102100 | C |  | 70.0 A | 2.0 A |  | Refinería Olmeca | 3R 36AMPS | 60.0 Hz | PROTECCION Y DISPARO | ABB | MCC 2.5 VACUUM CONTACTOR | 3 | 250.0 | SPE-31003BM2 | TPNR, (400A, 3P) | ELECTRONICO | 125.0 V | 4,160.0 V
070 | 20987964 | SPE-31020 | SECTOR02 | ARRANCADOR SPE-31020 | 1°c a 3°C | 4-15°C | MAYOR A 15°C | TRI-REF-DBP-02COR-SFMTC-SPE31020 | U-DE COQUIZACIÓN RETARDADA | U_T_TRANSPORTADOR DE BANDA SPE-31020 | MONT | DBCOA | ZPM000123 | X | 1255102100 | C |  | 124.0 A | 2.0 A | 5.0 A | Refinería Olmeca | SIN DATOS | 60.0 Hz | PROTECCION Y DISPARO | ABB | AT TPNR N-4 | 3 | 100.0 | SPE-31020 | AT TPNR N-4 | ELECTRONICO | 125.0 V | 480.0 V
070 | 20987965 | SPE-31025 | SECTOR02 | ARRANCADOR SPE-31025 | 1°c a 3°C | 4-15°C | MAYOR A 15°C | TRI-REF-DBP-02COR-SFMTC-SPE31025 | U-DE COQUIZACIÓN RETARDADA | U_T_TRANSPORTADOR DE BANDA SPE-31025 | MONT | DBCOA | ZPM000123 | X | 1255102100 | C |  | 180.0 A | 2.0 A | 6.2 A | Refinería Olmeca | SIN DATOS | 60.0 Hz | PROTECCION Y DISPARO | ABB | AT TPNR N-5 | 3 | 150.0 | SPE-31025 | AT TPNR N-5 | ELECTRONICO | 125.0 V | 480.0 V
070 | 20987966 | SPE-31026 | SECTOR02 | ARRANCADOR SPE-31026 | 1°c a 3°C | 4-15°C | MAYOR A 15°C | TRI-REF-DBP-02COR-SFMTC-SPE31026 | U-DE COQUIZACIÓN RETARDADA | U_T_SISTEMA DE APILAMIENTO SPE-31026 | MONT | DBCOA | ZPM000123 | X | 1255102100 | C |  | 180.0 A | 2.0 A | 6.2 A | Refinería Olmeca | SIN DATOS | 60.0 Hz | PROTECCION Y DISPARO | ABB | AT TPNR N-5 | 3 | 150.0 | SPE-31026 | AT TPNR N-5 | ELECTRONICO | 125.0 V | 480.0 V
070 | 20987967 | SPE-31027 | SECTOR02 | ARRANCADOR SPE-31027 | 1°c a 3°C | 4-15°C | MAYOR A 15°C | TRI-REF-DBP-02COR-SFMTC-SPE31027 | U-DE COQUIZACIÓN RETARDADA | U_T_SISTEMA DE RECLAMO SPE-31027 | MONT | DBCOA | ZPM000123 | X | 1255102100 | C |  | 96.0 A | 2.0 A | 5.0 A | Refinería Olmeca | SIN DATOS | 60.0 Hz | PROTECCION Y DISPARO | ABB | AT TPNR N-4 | 3 | 75.0 | SPE-31027 | AT TPNR N-4 | ELECTRONICO | 125.0 V | 480.0 V
070 | 20987968 | SPE-31051 | SECTOR02 | ARRANCADOR SPE-31051 | 1°c a 3°C | 4-15°C | MAYOR A 15°C | TRI-REF-DBP-02COR-SFMTC-SPE31053A | U-DE COQUIZACIÓN RETARDADA | U_T_TRANSPORTADOR DE BANDA SPE-31053 A | MONT | DBCOA | ZPM000123 | X | 1255102100 | C |  | 96.0 A | 2.0 A | 5.0 A | Refinería Olmeca | SIN DATOS | 60.0 Hz | PROTECCION Y DISPARO | ABB | AT TPNR N-4 | 3 | 60.0 | SPE-31051 | AT TPNR N-4 | ELECTRONICO | 125.0 V | 480.0 V
070 | 20987969 | SPE-31053 B | SECTOR02 | ARRANCADOR SPE-31053 B | 1°c a 3°C | 4-15°C | MAYOR A 15°C | TRI-REF-DBP-02COR-SFMTC-SPE31053B | U-DE COQUIZACIÓN RETARDADA | U_T_TRANSPORTADOR DE BANDA SPE-31053 B | MONT | DBCOA | ZPM000123 | X | 1255102100 | C |  | 180.0 A | 2.0 A | 6.2 A | Refinería Olmeca | SIN DATOS | 60.0 Hz | PROTECCION Y DISPARO | ABB | AT TPNR N-5 | 3 | 150.0 | SPE-31053B | AT TPNR N-5 | ELECTRONICO | 125.0 V | 480.0 V
070 | 20987977 | GAM-31001 AA | SECTOR02 | ARRANCADOR GAM-31001 AA | 1°c a 3°C | 4-15°C | MAYOR A 15°C | TRI-REF-DBP-02COR-SFRAC-GA31001A | U-DE COQUIZACIÓN RETARDADA | U_T_MOTOBOMBA GA-31001 A | MONT | DBCOA | ZPM000123 | X | 1255102100 | C | 150.0 VA | 4.8 A | 1.5 A |  |  |  | 60.0 Hz | PROTECCION Y DISPARO | ABB | AT PNR N1 | 3 | 3.0 | GAM‐31001AA | 1 | ELECTRONICO | 125.0 V | 480.0 V
070 | 20987978 | GAM-31001 AB | SECTOR02 | ARRANCADOR GAM-31001 AB | 1°c a 3°C | 4-15°C | MAYOR A 15°C | TRI-REF-DBP-02COR-SFRAC-GA31001A | U-DE COQUIZACIÓN RETARDADA | U_T_MOTOBOMBA GA-31001 A | MONT | DBCOA | ZPM000123 | X | 1255102100 | C | 150.0 VA | 4.8 A | 1.5 A |  |  |  | 60.0 Hz | PROTECCION Y DISPARO | ABB | AT PNR N1 | 3 | 3.0 | GAM‐31001AB | 1 | ELECTRONICO | 125.0 V | 480.0 V
070 | 20987979 | GAM-31001 BA | SECTOR02 | ARRANCADOR GAM-31001 BA | 1°c a 3°C | 4-15°C | MAYOR A 15°C | TRI-REF-DBP-02COR-SFRAC-GA31001B | U-DE COQUIZACIÓN RETARDADA | U_T_MOTOBOMBA GA-31001 B | MONT | DBCOA | ZPM000123 | X | 1255102100 | C | 150.0 VA | 4.8 A | 1.5 A |  |  |  | 60.0 Hz | PROTECCION Y DISPARO | ABB | AT PNR N1 | 3 | 3.0 | GAM‐31001BA | 1 | ELECTRONICO | 125.0 V | 480.0 V
070 | 20987980 | GAM-31001 BB | SECTOR02 | ARRANCADOR GAM-31001 BB | 1°c a 3°C | 4-15°C | MAYOR A 15°C | TRI-REF-DBP-02COR-SFRAC-GA31001B | U-DE COQUIZACIÓN RETARDADA | U_T_MOTOBOMBA GA-31001 B | MONT | DBCOA | ZPM000123 | X | 1255102100 | C | 150.0 VA | 4.8 A | 1.5 A |  |  |  | 60.0 Hz | PROTECCION Y DISPARO | ABB | AT PNR N1 | 3 | 3.0 | GAM‐31001BB | 1 | ELECTRONICO | 125.0 V | 480.0 V
070 | 20987981 | BDM-31040 A | SECTOR02 | ARRANCADOR BDM-31040 A | 1°c a 3°C | 4-15°C | MAYOR A 15°C | TRI-REF-DBP-02COR-SGASE-BD31040A | U-DE COQUIZACIÓN RETARDADA | U_T_MOTOBOMBA BD-31040 A | MONT | DBCOA | ZPM000123 | X | 1255102100 | C |  | 4.8 A | 1.5 A | 2.0 A | Refinería Olmeca | SIN DATOS | 60.0 Hz | PROTECCION Y DISPARO | ABB | AT PNR N1 | 3 | 3.0 | BDM?31040A | AT TPNR N-1 | ELECTRONICO | 125.0 V | 480.0 V
070 | 20987982 | BDM-31040 B | SECTOR02 | ARRANCADOR BDM-31040 B | 1°c a 3°C | 4-15°C | MAYOR A 15°C | TRI-REF-DBP-02COR-SGASE-BD31040B | U-DE COQUIZACIÓN RETARDADA | U_T_MOTOBOMBA BD-31040 B | MONT | DBCOA | ZPM000123 | X | 1255102100 | C |  | 4.8 A | 1.5 A | 2.0 A | Refinería Olmeca | SIN DATOS | 60.0 Hz | PROTECCION Y DISPARO | ABB | AT PNR N1 | 3 | 3.0 | BDM?31040B | AT TPNR N-1 | ELECTRONICO | 125.0 V | 480.0 V
070 | 20987983 | GAM-31401 | SECTOR02 | ARRANCADOR GAM-31401 | 1°c a 3°C | 4-15°C | MAYOR A 15°C | TRI-REF-DBP-02COR-SGASE-GB31001 | U-DE COQUIZACIÓN RETARDADA | U_T_COMPRESOR GB-31001 | MONT | DBCOA | ZPM000123 | X | 1255102100 | C |  | 96.0 A | 2.0 A | 5.0 A | Refinería Olmeca | SIN DATOS | 60.0 Hz | PROTECCION Y DISPARO | ABB | AT PNR N4 | 3 | 75.0 | GAM?31401 | AT PNR N-4 | ELECTRONICO | 125.0 V | 480.0 V
070 | 20961293 | ECM-31107C-B | SECTOR02 | ARRANCADOR ECM-31107C-B | 1°c a 3°C | 4-15°C | MAYOR A 15°C | TRI-REF-DBP-02COR-SGASE-EC31107C2 | U-DE COQUIZACIÓN RETARDADA | U_T_ SOLOAIRE EC-31107 C2 | MONT | DBCOA | ZPM000123 | X | 1255102100 | C |  | 40.0 A | 3.0 A | 4.0 A | Refinería Olmeca |  | 60.0 Hz | PROTECCION Y DISPARO | ABB | AT PNR N3 | 3 | 30.0 | ECM?31107C?B |  | ELECTRONICO | 125.0 V | 480.0 V
070 | 20961192 | GAM-31021A | SECTOR02 | ARRANCADOR GAM-31021A | 1°c a 3°C | 4-15°C | MAYOR A 15°C | TRI-REF-DBP-02COR-SGASE-GA31021A | U-DE COQUIZACIÓN RETARDADA | U_T_MOTOBOMBA GA-31021 A | MONT | DBCOA | ZPM000123 | X | 1255102100 | C |  | 124.0 A | 2.0 A | 5.0 A | Refinería Olmeca |  | 60.0 Hz | PROTECCION Y DISPARO | ABB | AT PNR N4 | 3 | 100.0 | GAM?31021A |  | ELECTRONICO | 125.0 V | 480.0 V
070 | 20961193 | GAM-31021B | SECTOR02 | ARRANCADOR GAM-31021B | 1°c a 3°C | 4-15°C | MAYOR A 15°C | TRI-REF-DBP-02COR-SGASE-GA31021B | U-DE COQUIZACIÓN RETARDADA | U_T_MOTOBOMBA GA-31021 B | MONT | DBCOA | ZPM000123 | X | 1255102100 | C |  | 124.0 A | 2.0 A | 5.0 A | Refinería Olmeca |  | 60.0 Hz | PROTECCION Y DISPARO | ABB | AT PNR N4 | 3 | 100.0 | GAM?31021B |  | ELECTRONICO | 125.0 V | 480.0 V
070 | 20961194 | GAM-31025A | SECTOR02 | ARRANCADOR GAM-31025A | 1°c a 3°C | 4-15°C | MAYOR A 15°C | TRI-REF-DBP-02COR-SGASE-GA31025A | U-DE COQUIZACIÓN RETARDADA | U_T_MOTOBOMBA GA-31025 A | MONT | DBCOA | ZPM000123 | X | 1255102100 | C |  | 100.0 A | 2.0 A |  | Refinería Olmeca | 3R 43AMPS | 60.0 Hz | PROTECCION Y DISPARO | ABB | MCC 2.5 VACUUM CONTACTOR | 3 | 300.0 | GAM-31025A |  | ELECTRONICO | 125.0 V | 4,160.0 V
070 | 20961195 | GAM-31025B | SECTOR02 | ARRANCADOR GAM-31025B | 1°c a 3°C | 4-15°C | MAYOR A 15°C | TRI-REF-DBP-02COR-SGASE-GA31025B | U-DE COQUIZACIÓN RETARDADA | U_T_MOTOBOMBA GA-31025 B | MONT | DBCOA | ZPM000123 | X | 1255102100 | C |  | 100.0 A | 2.0 A |  | Refinería Olmeca | 3R 43AMPS | 60.0 Hz | PROTECCION Y DISPARO | ABB | MCC 2.5 VACUUM CONTACTOR | 3 | 300.0 | GAM-31025B |  | ELECTRONICO | 125.0 V | 4,160.0 V
070 | 20961196 | GAM-31026A | SECTOR02 | ARRANCADOR GAM-31026A | 1°c a 3°C | 4-15°C | MAYOR A 15°C | TRI-REF-DBP-02COR-SGASE-GA31026A | U-DE COQUIZACIÓN RETARDADA | U_T_MOTOBOMBA GA-31026 A | MONT | DBCOA | ZPM000123 | X | 1255102100 | C |  | 200.0 A | 2.0 A |  | Refinería Olmeca |  | 60.0 Hz | PROTECCION Y DISPARO | ABB | MCC 2.5 VACUUM CONTACTOR | 3 | 700.0 | GAM-31026A |  | ELECTRONICO | 125.0 V | 4,160.0 V
070 | 20961197 | GAM-31026B | SECTOR02 | ARRANCADOR GAM-31026B | 1°c a 3°C | 4-15°C | MAYOR A 15°C | TRI-REF-DBP-02COR-SGASE-GA31026B | U-DE COQUIZACIÓN RETARDADA | U_T_MOTOBOMBA GA-31026 B | MONT | DBCOA | ZPM000123 | X | 1255102100 | C |  | 200.0 A | 2.0 A |  | Refinería Olmeca |  | 60.0 Hz | PROTECCION Y DISPARO | ABB | MCC 2.5 VACUUM CONTACTOR | 3 | 700.0 | GAM-31026B |  | ELECTRONICO | 125.0 V | 4,160.0 V
070 | 20961198 | GAM-31027A | SECTOR02 | ARRANCADOR GAM-31027A | 1°c a 3°C | 4-15°C | MAYOR A 15°C | TRI-REF-DBP-02COR-SGASE-GA31027A | U-DE COQUIZACIÓN RETARDADA | U_T_MOTOBOMBA GA-31027 A | MONT | DBCOA | ZPM000123 | X | 1255102100 | C |  |  | 2.0 A | 6.2 A | Refinería Olmeca |  | 60.0 Hz | PROTECCION Y DISPARO | ABB | AT PNR N5 | 3 | 150.0 | GAM?31027A |  | ELECTRONICO | 125.0 V | 480.0 V
070 | 20961199 | GAM-31027B | SECTOR02 | ARRANCADOR GAM-31027B | 1°c a 3°C | 4-15°C | MAYOR A 15°C | TRI-REF-DBP-02COR-SGASE-GA31027B | U-DE COQUIZACIÓN RETARDADA | U_T_MOTOBOMBA GA-31027 B | MONT | DBCOA | ZPM000123 | X | 1255102100 | C |  |  | 2.0 A | 6.2 A | Refinería Olmeca |  | 60.0 Hz | PROTECCION Y DISPARO | ABB | AT PNR N5 | 3 | 150.0 | GAM?31027B |  | ELECTRONICO | 125.0 V | 480.0 V
070 | 20961200 | GAM-31028A | SECTOR02 | ARRANCADOR GAM-31028A | 1°c a 3°C | 4-15°C | MAYOR A 15°C | TRI-REF-DBP-02COR-STRAM-GA31028A | U-DE COQUIZACIÓN RETARDADA | U_T_MOTOBOMBA GA-31028 A | MONT | DBCOA | ZPM000123 | X | 1255102100 | C |  | 100.0 A | 2.0 A |  | Refinería Olmeca | 3R 43AMPS | 60.0 Hz | PROTECCION Y DISPARO | ABB | MCC 2.5 VACUUM CONTACTOR | 3 | 300.0 | GAM-31028A |  | ELECTRONICO | 125.0 V | 4,160.0 V
070 | 20961201 | GAM-31028B | SECTOR02 | ARRANCADOR GAM-31028B | 1°c a 3°C | 4-15°C | MAYOR A 15°C | TRI-REF-DBP-02COR-STRAM-GA31028B | U-DE COQUIZACIÓN RETARDADA | U_T_MOTOBOMBA GA-31028 B | MONT | DBCOA | ZPM000123 | X | 1255102100 | C |  | 100.0 A | 2.0 A |  | Refinería Olmeca | 3R 43AMPS | 60.0 Hz | PROTECCION Y DISPARO | ABB | MCC 2.5 VACUUM CONTACTOR | 3 | 300.0 | GAM-31028B |  | ELECTRONICO | 125.0 V | 4,160.0 V
070 | 20961202 | GAM-31030B | SECTOR02 | ARRANCADOR GAM-31030B | 1°c a 3°C | 4-15°C | MAYOR A 15°C | TRI-REF-DBP-02COR-STRAM-GA31030B | U-DE COQUIZACIÓN RETARDADA | U_T_MOTOBOMBA GA-31030 B | MONT | DBCOA | ZPM000123 | X | 1255102100 | C |  | 100.0 A | 2.0 A |  | Refinería Olmeca | 3R 43AMPS | 60.0 Hz | PROTECCION Y DISPARO | ABB | MCC 2.5 VACUUM CONTACTOR | 3 | 300.0 | GAM-31030B |  | ELECTRONICO | 125.0 V | 4,160.0 V
070 | 20961203 | GAM-31030A | SECTOR02 | ARRANCADOR GAM-31030A | 1°c a 3°C | 4-15°C | MAYOR A 15°C | TRI-REF-DBP-02COR-STRAM-GA31030A | U-DE COQUIZACIÓN RETARDADA | U_T_MOTOBOMBA GA-31030 A | MONT | DBCOA | ZPM000123 | X | 1255102100 | C |  | 100.0 A | 2.0 A |  | Refinería Olmeca | 3R 43AMPS | 60.0 Hz | PROTECCION Y DISPARO | ABB | MCC 2.5 VACUUM CONTACTOR | 3 | 300.0 | GAM-31030A |  | ELECTRONICO | 125.0 V | 4,160.0 V
070 | 20961204 | GAM-31031A | SECTOR02 | ARRANCADOR GAM-31031A | 1°c a 3°C | 4-15°C | MAYOR A 15°C | TRI-REF-DBP-02COR-SGASE-GA31031A | U-DE COQUIZACIÓN RETARDADA | U_T_MOTOBOMBA GA-31031 A | MONT | DBCOA | ZPM000123 | X | 1255102100 | C |  |  | 2.0 A | 6.2 A | Refinería Olmeca |  | 60.0 Hz | PROTECCION Y DISPARO | ABB | AT PNR N5 | 3 | 150.0 | GAM?31031A |  | ELECTRONICO | 125.0 V | 480.0 V
070 | 20961205 | GAM-31031B | SECTOR02 | ARRANCADOR GAM-31031B | 1°c a 3°C | 4-15°C | MAYOR A 15°C | TRI-REF-DBP-02COR-SGASE-GA31031B | U-DE COQUIZACIÓN RETARDADA | U_T_MOTOBOMBA GA-31031 B | MONT | DBCOA | ZPM000123 | X | 1255102100 | C |  |  | 2.0 A | 6.2 A | Refinería Olmeca |  | 60.0 Hz | PROTECCION Y DISPARO | ABB | AT PNR N5 | 3 | 150.0 | GAM?31031B |  | ELECTRONICO | 125.0 V | 480.0 V
070 | 20961206 | GAM-31032A | SECTOR02 | ARRANCADOR GAM-31032A | 1°c a 3°C | 4-15°C | MAYOR A 15°C | TRI-REF-DBP-02COR-STRAM-GA31032A | U-DE COQUIZACIÓN RETARDADA | U_T_MOTOBOMBA GA-31032 A | MONT | DBCOA | ZPM000123 | X | 1255102100 | C |  |  | 2.0 A | 6.2 A | Refinería Olmeca |  | 60.0 Hz | PROTECCION Y DISPARO | ABB | AT PNR N5 | 3 | 150.0 | GAM?31032A |  | ELECTRONICO | 125.0 V | 480.0 V
070 | 20961207 | GAM-31032B | SECTOR02 | ARRANCADOR GAM-31032B | 1°c a 3°C | 4-15°C | MAYOR A 15°C | TRI-REF-DBP-02COR-STRAM-GA31032B | U-DE COQUIZACIÓN RETARDADA | U_T_MOTOBOMBA GA-31032 B | MONT | DBCOA | ZPM000123 | X | 1255102100 | C |  |  | 2.0 A | 6.2 A | Refinería Olmeca |  | 60.0 Hz | PROTECCION Y DISPARO | ABB | AT PNR N5 | 3 | 150.0 | GAM?31032B |  | ELECTRONICO | 125.0 V | 480.0 V
070 | 20961208 | GAM-31033A | SECTOR02 | ARRANCADOR GAM-31033A | 1°c a 3°C | 4-15°C | MAYOR A 15°C | TRI-REF-DBP-02COR-SGASE-GA31033A | U-DE COQUIZACIÓN RETARDADA | U_T_MOTOBOMBA GA-31033 A | MONT | DBCOA | ZPM000123 | X | 1255102100 | C |  | 100.0 A | 2.0 A |  | Refinería Olmeca | 3R 36AMPS | 60.0 Hz | PROTECCION Y DISPARO | ABB | MCC 2.5 VACUUM CONTACTOR | 3 | 250.0 | GAM-31033A |  | ELECTRONICO | 125.0 V | 4,160.0 V
070 | 20961209 | GAM-31033B | SECTOR02 | ARRANCADOR GAM-31033B | 1°c a 3°C | 4-15°C | MAYOR A 15°C | TRI-REF-DBP-02COR-SGASE-GA31033B | U-DE COQUIZACIÓN RETARDADA | U_T_MOTOBOMBA GA-31033 B | MONT | DBCOA | ZPM000123 | X | 1255102100 | C |  | 100.0 A | 2.0 A |  | Refinería Olmeca | 3R 36AMPS | 60.0 Hz | PROTECCION Y DISPARO | ABB | MCC 2.5 VACUUM CONTACTOR | 3 | 250.0 | GAM-31033B |  | ELECTRONICO | 125.0 V | 4,160.0 V
070 | 20961210 | GAM-31041A | SECTOR02 | ARRANCADOR GAM-31041A | 1°c a 3°C | 4-15°C | MAYOR A 15°C | TRI-REF-DBP-02COR-SFRAC-GA31041A | U-DE COQUIZACIÓN RETARDADA | U_T_MOTOBOMBA GA-31041 A | MONT | DBCOA | ZPM000123 | X | 1255102100 | C |  | 222.0 A | 2.0 A | 6.2 A | Refinería Olmeca |  | 60.0 Hz | PROTECCION Y DISPARO | ABB | AT PNR N5 | 3 | 200.0 | GAM?31041A |  | ELECTRONICO | 125.0 V | 480.0 V
070 | 20961211 | GAM-31041B | SECTOR02 | ARRANCADOR GAM-31041B | 1°c a 3°C | 4-15°C | MAYOR A 15°C | TRI-REF-DBP-02COR-SFRAC-GA31041B | U-DE COQUIZACIÓN RETARDADA | U_T_MOTOBOMBA GA-31041 B | MONT | DBCOA | ZPM000123 | X | 1255102100 | C |  | 222.0 A | 2.0 A | 6.2 A | Refinería Olmeca |  | 60.0 Hz | PROTECCION Y DISPARO | ABB | AT PNR N5 | 3 | 200.0 | GAM?31041B |  | ELECTRONICO | 125.0 V | 480.0 V
070 | 20961212 | GAM-31042A | SECTOR02 | ARRANCADOR GAM-31042A | 1°c a 3°C | 4-15°C | MAYOR A 15°C | TRI-REF-DBP-02COR-SFRAC-GA31042A | U-DE COQUIZACIÓN RETARDADA | U_T_MOTOBOMBA GA-31042 A | MONT | DBCOA | ZPM000123 | X | 1255102100 | C |  | 35.0 A | 1.5 A | 2.0 A | Refinería Olmeca |  | 60.0 Hz | PROTECCION Y DISPARO | ABB | AT PNR N2 | 3 | 25.0 | GAM?31042A |  | ELECTRONICO | 125.0 V | 480.0 V
070 | 20961213 | GAM-31042B | SECTOR02 | ARRANCADOR GAM-31042B | 1°c a 3°C | 4-15°C | MAYOR A 15°C | TRI-REF-DBP-02COR-SFRAC-GA31042B | U-DE COQUIZACIÓN RETARDADA | U_T_MOTOBOMBA GA-31042 B | MONT | DBCOA | ZPM000123 | X | 1255102100 | C |  | 35.0 A | 1.5 A | 2.0 A | Refinería Olmeca |  | 60.0 Hz | PROTECCION Y DISPARO | ABB | AT PNR N2 | 3 | 25.0 | GAM?31042B |  | ELECTRONICO | 125.0 V | 480.0 V
070 | 20961214 | GAM-31044A | SECTOR02 | ARRANCADOR GAM-31044A | 1°c a 3°C | 4-15°C | MAYOR A 15°C | TRI-REF-DBP-02COR-SCARG-GA31044A | U-DE COQUIZACIÓN RETARDADA | U_T_MOTOBOMBA GA-31044 A | MONT | DBCOA | ZPM000123 | X | 1255102100 | C |  | 130.0 A | 2.0 A |  | Refinería Olmeca | 4R 64AMPS | 60.0 Hz | PROTECCION Y DISPARO | ABB | MCC 2.5 VACUUM CONTACTOR | 3 | 450.0 | GAM-31044A |  | ELECTRONICO | 125.0 V | 4,160.0 V
070 | 20961215 | GAM-31044B | SECTOR02 | ARRANCADOR GAM-31044B | 1°c a 3°C | 4-15°C | MAYOR A 15°C | TRI-REF-DBP-02COR-SCARG-GA31044B | U-DE COQUIZACIÓN RETARDADA | U_T_MOTOBOMBA GA-31044 B | MONT | DBCOA | ZPM000123 | X | 1255102100 | C |  | 130.0 A | 2.0 A |  | Refinería Olmeca | 4R 64AMPS | 60.0 Hz | PROTECCION Y DISPARO | ABB | MCC 2.5 VACUUM CONTACTOR | 3 | 450.0 | GAM-31044B |  | ELECTRONICO | 125.0 V | 4,160.0 V
070 | 20961216 | GAM-31201A | SECTOR02 | ARRANCADOR GAM-31201A | 1°c a 3°C | 4-15°C | MAYOR A 15°C | TRI-REF-DBP-02COR-SFRAC-GA31201A | U-DE COQUIZACIÓN RETARDADA | U_T_MOTOBOMBA GA-31201 A | MONT | DBCOA | ZPM000123 | X | 1255102100 | C |  |  | 2.0 A | 2.0 A | Refinería Olmeca |  | 60.0 Hz | PROTECCION Y DISPARO | ABB | AT PNR N5 | 3 | 125.0 | GAM-31201A |  | ELECTRONICO | 125.0 V | 480.0 V
070 | 20961217 | GAM-31202A | SECTOR02 | ARRANCADOR GAM-31202A | 1°c a 3°C | 4-15°C | MAYOR A 15°C | TRI-REF-DBP-02COR-SFRAC-GA31202A | U-DE COQUIZACIÓN RETARDADA | U_T_MOTOBOMBA GA-31202 A | MONT | DBCOA | ZPM000123 | X | 1255102100 | C |  | 96.0 A | 2.0 A | 5.0 A | Refinería Olmeca |  | 60.0 Hz | PROTECCION Y DISPARO | ABB | AT PNR N4 | 3 | 75.0 | GAM?31202A |  | ELECTRONICO | 125.0 V | 480.0 V
070 | 20961218 | GAM-31202B | SECTOR02 | ARRANCADOR GAM-31202B | 1°c a 3°C | 4-15°C | MAYOR A 15°C | TRI-REF-DBP-02COR-SFRAC-GA31202B | U-DE COQUIZACIÓN RETARDADA | U_T_MOTOBOMBA GA-31202 B | MONT | DBCOA | ZPM000123 | X | 1255102100 | C |  | 96.0 A | 2.0 A | 5.0 A | Refinería Olmeca |  | 60.0 Hz | PROTECCION Y DISPARO | ABB | AT PNR N4 | 3 | 75.0 | GAM?31202B |  | ELECTRONICO | 125.0 V | 480.0 V
070 | 20961219 | GAM-31206A | SECTOR02 | ARRANCADOR GAM-31206A | 1°c a 3°C | 4-15°C | MAYOR A 15°C | TRI-REF-DBP-02COR-SSYLB-GA31206A | U-DE COQUIZACIÓN RETARDADA | U_T_MOTOBOMBA GA-31206 A | MONT | DBCOA | ZPM000123 | X | 1255102100 | C |  | 65.0 A | 3.0 A | 4.0 A | Refinería Olmeca |  | 60.0 Hz | PROTECCION Y DISPARO | ABB | AT PNR N3 | 3 | 50.0 | GAM?31206A |  | ELECTRONICO | 125.0 V | 480.0 V
070 | 20961220 | GAM-31206B | SECTOR02 | ARRANCADOR GAM-31206B | 1°c a 3°C | 4-15°C | MAYOR A 15°C | TRI-REF-DBP-02COR-SSYLB-GA31206B | U-DE COQUIZACIÓN RETARDADA | U_T_MOTOBOMBA GA-31206 B | MONT | DBCOA | ZPM000123 | X | 1255102100 | C |  | 65.0 A | 3.0 A | 4.0 A | Refinería Olmeca |  | 60.0 Hz | PROTECCION Y DISPARO | ABB | AT PNR N3 | 3 | 50.0 | GAM?31206B |  | ELECTRONICO | 125.0 V | 480.0 V
070 | 20961221 | GAM-31207A | SECTOR02 | ARRANCADOR GAM-31207A | 1°c a 3°C | 4-15°C | MAYOR A 15°C | TRI-REF-DBP-02COR-SSYLB-GA31207A | U-DE COQUIZACIÓN RETARDADA | U_T_MOTOBOMBA GA-31207 A | MONT | DBCOA | ZPM000123 | X | 1255102100 | C |  | 65.0 A | 3.0 A | 4.0 A | Refinería Olmeca |  | 60.0 Hz | PROTECCION Y DISPARO | ABB | AT PNR N3 | 3 | 50.0 | GAM?31207A |  | ELECTRONICO | 125.0 V | 480.0 V
070 | 20961222 | GAM-31207B | SECTOR02 | ARRANCADOR GAM-31207B | 1°c a 3°C | 4-15°C | MAYOR A 15°C | TRI-REF-DBP-02COR-SSYLB-GA31207B | U-DE COQUIZACIÓN RETARDADA | U_T_MOTOBOMBA GA-31207 B | MONT | DBCOA | ZPM000123 | X | 1255102100 | C |  | 65.0 A | 3.0 A | 4.0 A | Refinería Olmeca |  | 60.0 Hz | PROTECCION Y DISPARO | ABB | AT PNR N3 | 3 | 50.0 | GAM?31207B |  | ELECTRONICO | 125.0 V | 480.0 V
070 | 20961223 | GAM-31208 | SECTOR02 | ARRANCADOR GAM-31208 | 1°c a 3°C | 4-15°C | MAYOR A 15°C | TRI-REF-DBP-02COR-STRAM-GA31208 | U-DE COQUIZACIÓN RETARDADA | U_T_MOTO BOMBA GA-31208 | MONT | DBCOA | ZPM000123 | X | 1255102100 | C |  | 40.0 A | 3.0 A | 4.0 A | Refinería Olmeca |  | 60.0 Hz | PROTECCION Y DISPARO | ABB | AT PNR N3 | 3 | 40.0 | GAM?31208 |  | ELECTRONICO | 125.0 V | 480.0 V
070 | 20961224 | GAM-31209A | SECTOR02 | ARRANCADOR GAM-31209A | 1°c a 3°C | 4-15°C | MAYOR A 15°C | TRI-REF-DBP-02COR-SESCI-GA31209A | U-DE COQUIZACIÓN RETARDADA | U_T_MOTO BOMBA GA-31209 A | MONT | DBCOA | ZPM000123 | X | 1255102100 | C |  | 124.0 A | 2.0 A | 5.0 A | Refinería Olmeca |  | 60.0 Hz | PROTECCION Y DISPARO | ABB | AT PNR N4 | 3 | 100.0 | GAM?31209A |  | ELECTRONICO | 125.0 V | 480.0 V
070 | 20961191 | GAM-31019B | SECTOR02 | ARRANCADOR GAM-31019B | 1°c a 3°C | 4-15°C | MAYOR A 15°C | TRI-REF-DBP-02COR-SFMTC-GA31019B | U-DE COQUIZACIÓN RETARDADA | U_T_MOTOBOMBA GA-31019 B | MONT | DBCOA | ZPM000123 | X | 1255102100 | C |  | 124.0 A | 2.0 A | 5.0 A | Refinería Olmeca |  | 60.0 Hz | PROTECCION Y DISPARO | ABB | AT PNR N4 | 3 | 100.0 | GAM?31019B |  | ELECTRONICO | 125.0 V | 480.0 V
070 | 20961158 | GBM-31001 | SECTOR02 | ARRANCADOR GBM-31001 | 1°c a 3°C | 4-15°C | MAYOR A 15°C | TRI-REF-DBP-02COR-SGASE-GB31001 | U-DE COQUIZACIÓN RETARDADA | U_T_COMPRESOR GB-31001 | MONT | DBCOA | ZPM000123 | X | 1255102100 | C |  |  |  |  | Refinería Olmeca |  | 60.0 Hz | PROTECCION Y DISPARO | SOLOCON | HRVS DN | 3 | 40,000.0 | GBM-31001 |  | ELECTRONICO | 125.0 V | 13,800.0 V
070 | 20961159 | GAM-31001A | SECTOR02 | ARRANCADOR GAM-31001A | 1°c a 3°C | 4-15°C | MAYOR A 15°C | TRI-REF-DBP-02COR-SFRAC-GA31001A | U-DE COQUIZACIÓN RETARDADA | U_T_MOTOBOMBA GA-31001 A | MONT | DBCOA | ZPM000123 | X | 1255102100 | C |  | 230.0 A | 2.0 A |  | Refinería Olmeca | 12R 178AMPS | 60.0 Hz | PROTECCION Y DISPARO | ABB | MCC 2.5 VACUUM CONTACTOR | 3 | 1,250.0 | GAM-31001A |  | ELECTRONICO | 125.0 V | 4,160.0 V
070 | 20961160 | GAM-31001 B | SECTOR02 | ARRANCADOR GAM-31001 B | 1°c a 3°C | 4-15°C | MAYOR A 15°C | TRI-REF-DBP-02COR-SFRAC-GA31001B | U-DE COQUIZACIÓN RETARDADA | U_T_MOTOBOMBA GA-31001 B | MONT | DBCOA | ZPM000123 | X | 1255102100 | C |  | 230.0 A | 2.0 A |  | Refinería Olmeca | 12R 178AMPS | 60.0 Hz | PROTECCION Y DISPARO | ABB | MCC 2.5 VACUUM CONTACTOR | 3 | 1,250.0 | GAM-31001B |  | ELECTRONICO | 125.0 V | 4,160.0 V
070 | 20961161 | GAM-31001C | SECTOR02 | ARRANCADOR GAM-31001C | 1°c a 3°C | 4-15°C | MAYOR A 15°C | TRI-REF-DBP-02COR-SFRAC-GA31001C | U-DE COQUIZACIÓN RETARDADA | U_T_MOTOBOMBA GA-31001 C | MONT | DBCOA | ZPM000123 | X | 1255102100 | C |  | 230.0 A | 2.0 A |  | Refinería Olmeca | 12R 178AMPS | 60.0 Hz | PROTECCION Y DISPARO | ABB | MCC 2.5 VACUUM CONTACTOR | 3 | 1,250.0 | GAM-31001C |  | ELECTRONICO | 125.0 V | 4,160.0 V
070 | 20961162 | GAM-31002A | SECTOR02 | ARRANCADOR GAM-31002A | 1°c a 3°C | 4-15°C | MAYOR A 15°C | TRI-REF-DBP-02COR-SFRAC-GA31002A | U-DE COQUIZACIÓN RETARDADA | U_T_MOTOBOMBA GA-31002 A | MONT | DBCOA | ZPM000123 | X | 1255102100 | C |  | 230.0 A | 2.0 A |  | Refinería Olmeca | 12R 178AMPS | 60.0 Hz | PROTECCION Y DISPARO | ABB | MCC 2.5 VACUUM CONTACTOR | 3 | 1,250.0 | GAM-31002A |  | ELECTRONICO | 125.0 V | 4,160.0 V
070 | 20961163 | GAM-31002B | SECTOR02 | ARRANCADOR GAM-31002B | 1°c a 3°C | 4-15°C | MAYOR A 15°C | TRI-REF-DBP-02COR-SFRAC-GA31002B | U-DE COQUIZACIÓN RETARDADA | U_T_MOTOBOMBA GA-31002 B | MONT | DBCOA | ZPM000123 | X | 1255102100 | C |  | 230.0 A | 2.0 A |  | Refinería Olmeca | 12R 178AMPS | 60.0 Hz | PROTECCION Y DISPARO | ABB | MCC 2.5 VACUUM CONTACTOR | 3 | 1,250.0 | GAM-31002B |  | ELECTRONICO | 125.0 V | 4,160.0 V
070 | 20961164 | GAM-31003A | SECTOR02 | ARRANCADOR GAM-31003A | 1°c a 3°C | 4-15°C | MAYOR A 15°C | TRI-REF-DBP-02COR-SFRAC-GA31003A | U-DE COQUIZACIÓN RETARDADA | U_T_MOTOBOMBA GA-31003 A | MONT | DBCOA | ZPM000123 | X | 1255102100 | C |  | 52.0 A | 3.0 A | 4.0 A | Refinería Olmeca |  | 60.0 Hz | PROTECCION Y DISPARO | ABB | AT PNR N3 | 3 | 40.0 | GAM?31003A |  | ELECTRONICO | 125.0 V | 480.0 V
070 | 20961165 | GAM-31003B | SECTOR02 | ARRANCADOR GAM-31003B | 1°c a 3°C | 4-15°C | MAYOR A 15°C | TRI-REF-DBP-02COR-SFRAC-GA31003B | U-DE COQUIZACIÓN RETARDADA | U_T_MOTOBOMBA GA-31003 B | MONT | DBCOA | ZPM000123 | X | 1255102100 | C |  | 52.0 A | 3.0 A | 4.0 A | Refinería Olmeca |  | 60.0 Hz | PROTECCION Y DISPARO | ABB | AT PNR N3 | 3 | 40.0 | GAM?31003B |  | ELECTRONICO | 125.0 V | 480.0 V
070 | 20961166 | GAM-31004A | SECTOR02 | ARRANCADOR GAM-31004A | 1°c a 3°C | 4-15°C | MAYOR A 15°C | TRI-REF-DBP-02COR-SFRAC-GA31004A | U-DE COQUIZACIÓN RETARDADA | U_T_MOTOBOMBA GA-31004 A | MONT | DBCOA | ZPM000123 | X | 1255102100 | C |  | 130.0 A | 2.0 A |  | Refinería Olmeca | 4R 57AMPS | 60.0 Hz | PROTECCION Y DISPARO | ABB | MCC 2.5 VACUUM CONTACTOR | 3 | 400.0 | GAM-31004A |  | ELECTRONICO | 125.0 V | 4,160.0 V
070 | 20961167 | GAM-31004B | SECTOR02 | ARRANCADOR GAM-31004B | 1°c a 3°C | 4-15°C | MAYOR A 15°C | TRI-REF-DBP-02COR-SFRAC-GA31004B | U-DE COQUIZACIÓN RETARDADA | U_T_MOTOBOMBA GA-31004 B | MONT | DBCOA | ZPM000123 | X | 1255102100 | C |  | 130.0 A | 2.0 A |  | Refinería Olmeca | 4R 57AMPS | 60.0 Hz | PROTECCION Y DISPARO | ABB | MCC 2.5 VACUUM CONTACTOR | 3 | 400.0 | GAM-31004B |  | ELECTRONICO | 125.0 V | 4,160.0 V
070 | 20961168 | GAM-31005A | SECTOR02 | ARRANCADOR GAM-31005A | 1°c a 3°C | 4-15°C | MAYOR A 15°C | TRI-REF-DBP-02COR-SFRAC-GA31005A | U-DE COQUIZACIÓN RETARDADA | U_T_MOTOBOMBA GA-31005 A | MONT | DBCOA | ZPM000123 | X | 1255102100 | C |  | 230.0 A | 2.0 A |  | Refinería Olmeca | 12R 178AMPS | 60.0 Hz | PROTECCION Y DISPARO | ABB | MCC 2.5 VACUUM CONTACTOR | 3 | 1,250.0 | GAM-31005A |  | ELECTRONICO | 125.0 V | 4,160.0 V
070 | 20961169 | GAM-31005B | SECTOR02 | ARRANCADOR GAM-31005B | 1°c a 3°C | 4-15°C | MAYOR A 15°C | TRI-REF-DBP-02COR-SFRAC-GA31005B | U-DE COQUIZACIÓN RETARDADA | U_T_MOTOBOMBA GA-31005 B | MONT | DBCOA | ZPM000123 | X | 1255102100 | C |  | 230.0 A | 2.0 A |  | Refinería Olmeca | 12R 178AMPS | 60.0 Hz | PROTECCION Y DISPARO | ABB | MCC 2.5 VACUUM CONTACTOR | 3 | 1,250.0 | GAM-31005B |  | ELECTRONICO | 125.0 V | 4,160.0 V
070 | 20961170 | GAM-31006A | SECTOR02 | ARRANCADOR GAM-31006A | 1°c a 3°C | 4-15°C | MAYOR A 15°C | TRI-REF-DBP-02COR-SFRAC-GA31006A | U-DE COQUIZACIÓN RETARDADA | U_T_MOTOBOMBA GA-31006 A | MONT | DBCOA | ZPM000123 | X | 1255102100 | C |  | 200.0 A | 2.0 A |  | Refinería Olmeca | 9R 100AMPS | 60.0 Hz | PROTECCION Y DISPARO | ABB | MCC 2.5 VACUUM CONTACTOR | 3 | 700.0 | GAM-31006A |  | ELECTRONICO | 125.0 V | 4,160.0 V
070 | 20961171 | GAM-31006B | SECTOR02 | ARRANCADOR GAM-31006B | 1°c a 3°C | 4-15°C | MAYOR A 15°C | TRI-REF-DBP-02COR-SFRAC-GA31006B | U-DE COQUIZACIÓN RETARDADA | U_T_MOTOBOMBA GA-31006 B | MONT | DBCOA | ZPM000123 | X | 1255102100 | C |  | 200.0 A | 2.0 A |  | Refinería Olmeca | 9R 100AMPS | 60.0 Hz | PROTECCION Y DISPARO | ABB | MCC 2.5 VACUUM CONTACTOR | 3 | 700.0 | GAM-31006B |  | ELECTRONICO | 125.0 V | 4,160.0 V
070 | 20961172 | GAM-31007A | SECTOR02 | ARRANCADOR GAM-31007A | 1°c a 3°C | 4-15°C | MAYOR A 15°C | TRI-REF-DBP-02COR-SFRAC-GA31007A | U-DE COQUIZACIÓN RETARDADA | U_T_MOTOBOMBA GA-31007 A | MONT | DBCOA | ZPM000123 | X | 1255102100 | C |  | 100.0 A | 2.0 A |  | Refinería Olmeca | 3R 36AMPS | 60.0 Hz | PROTECCION Y DISPARO | ABB | MCC 2.5 VACUUM CONTACTOR | 3 | 250.0 | GAM-31007A |  | ELECTRONICO | 125.0 V | 4,160.0 V
070 | 20961173 | GAM-31007B | SECTOR02 | ARRANCADOR GAM-31007B | 1°c a 3°C | 4-15°C | MAYOR A 15°C | TRI-REF-DBP-02COR-SFRAC-GA31007B | U-DE COQUIZACIÓN RETARDADA | U_T_MOTOBOMBA GA-31007 B | MONT | DBCOA | ZPM000123 | X | 1255102100 | C |  | 100.0 A | 2.0 A |  | Refinería Olmeca | 3R 36AMPS | 60.0 Hz | PROTECCION Y DISPARO | ABB | MCC 2.5 VACUUM CONTACTOR | 3 | 250.0 | GAM-31007B |  | ELECTRONICO | 125.0 V | 4,160.0 V
070 | 20961174 | GAM-31008A | SECTOR02 | ARRANCADOR GAM-31008A | 1°c a 3°C | 4-15°C | MAYOR A 15°C | TRI-REF-DBP-02COR-SFRAC-GA31008A | U-DE COQUIZACIÓN RETARDADA | U_T_MOTOBOMBA GA-31008 A | MONT | DBCOA | ZPM000123 | X | 1255102100 | C |  | 96.0 A | 2.0 A | 5.0 A | Refinería Olmeca |  | 60.0 Hz | PROTECCION Y DISPARO | ABB | AT PNR N4 | 3 | 75.0 | GAM-31008A |  | ELECTRONICO | 125.0 V | 480.0 V
070 | 20961175 | GAM-31008B | SECTOR02 | ARRANCADOR GAM-31008B | 1°c a 3°C | 4-15°C | MAYOR A 15°C | TRI-REF-DBP-02COR-SFRAC-GA31008B | U-DE COQUIZACIÓN RETARDADA | U_T_MOTOBOMBA GA-31008 B | MONT | DBCOA | ZPM000123 | X | 1255102100 | C |  | 96.0 A | 2.0 A | 5.0 A | Refinería Olmeca |  | 60.0 Hz | PROTECCION Y DISPARO | ABB | AT PNR N4 | 3 | 75.0 | GAM?31008B |  | ELECTRONICO | 125.0 V | 480.0 V
070 | 20961176 | GAM-31009A | SECTOR02 | ARRANCADOR GAM-31009A | 1°c a 3°C | 4-15°C | MAYOR A 15°C | TRI-REF-DBP-02COR-SFMTC-GA31009A | U-DE COQUIZACIÓN RETARDADA | U_T_MOTOBOMBA GA-31009 A | MONT | DBCOA | ZPM000123 | X | 1255102100 | C |  | 124.0 A | 2.0 A | 5.0 A | Refinería Olmeca |  | 60.0 Hz | PROTECCION Y DISPARO | ABB | AT PNR N4 | 3 | 100.0 | GAM?31009A |  | ELECTRONICO | 125.0 V | 480.0 V
070 | 20961177 | GAM-31009B | SECTOR02 | ARRANCADOR GAM-31009B | 1°c a 3°C | 4-15°C | MAYOR A 15°C | TRI-REF-DBP-02COR-SFMTC-GA31009B | U-DE COQUIZACIÓN RETARDADA | U_T_MOTOBOMBA GA-31009 B | MONT | DBCOA | ZPM000123 | X | 1255102100 | C |  | 124.0 A | 2.0 A | 5.0 A | Refinería Olmeca |  | 60.0 Hz | PROTECCION Y DISPARO | ABB | AT PNR N4 | 3 | 100.0 | GAM?31009B |  | ELECTRONICO | 125.0 V | 480.0 V
070 | 20961178 | GAM-31010A | SECTOR02 | ARRANCADOR GAM-31010A | 1°c a 3°C | 4-15°C | MAYOR A 15°C | TRI-REF-DBP-02COR-SBLOW-GA31010A | U-DE COQUIZACIÓN RETARDADA | U_T_MOTOBOMBA GA-31010 A | MONT | DBCOA | ZPM000123 | X | 1255102100 | C |  | 100.0 A | 2.0 A |  | Refinería Olmeca | 3R 36AMPS | 60.0 Hz | PROTECCION Y DISPARO | ABB | MCC 2.5 VACUUM CONTACTOR | 3 | 250.0 | GAM-31010A |  | ELECTRONICO | 125.0 V | 4,160.0 V
070 | 20961179 | GAM-31010B | SECTOR02 | ARRANCADOR GAM-31010B | 1°c a 3°C | 4-15°C | MAYOR A 15°C | TRI-REF-DBP-02COR-SBLOW-GA31010B | U-DE COQUIZACIÓN RETARDADA | U_T_MOTOBOMBA GA-31010 B | MONT | DBCOA | ZPM000123 | X | 1255102100 | C |  | 100.0 A | 2.0 A |  | Refinería Olmeca | 3R 36AMPS | 60.0 Hz | PROTECCION Y DISPARO | ABB | MCC 2.5 VACUUM CONTACTOR | 3 | 250.0 | GAM-31010B |  | ELECTRONICO | 125.0 V | 4,160.0 V
070 | 20961180 | GAM-31011A | SECTOR02 | ARRANCADOR GAM-31011A | 1°c a 3°C | 4-15°C | MAYOR A 15°C | TRI-REF-DBP-02COR-SBLOW-GA31011A | U-DE COQUIZACIÓN RETARDADA | U_T_MOTOBOMBA GA-31011 A | MONT | DBCOA | ZPM000123 | X | 1255102100 | C |  | 100.0 A | 2.0 A |  | Refinería Olmeca | 3R 36AMPS | 60.0 Hz | PROTECCION Y DISPARO | ABB | MCC 2.5 VACUUM CONTACTOR | 3 | 250.0 | GAM-31011A |  | ELECTRONICO | 125.0 V | 4,160.0 V
070 | 20961181 | GAM-31011B | SECTOR02 | ARRANCADOR GAM-31011B | 1°c a 3°C | 4-15°C | MAYOR A 15°C | TRI-REF-DBP-02COR-SBLOW-GA31011B | U-DE COQUIZACIÓN RETARDADA | U_T_MOTOBOMBA GA-31011 B | MONT | DBCOA | ZPM000123 | X | 1255102100 | C |  | 100.0 A | 2.0 A |  | Refinería Olmeca | 3R 36AMPS | 60.0 Hz | PROTECCION Y DISPARO | ABB | MCC 2.5 VACUUM CONTACTOR | 3 | 250.0 | GAM-31011B |  | ELECTRONICO | 125.0 V | 4,160.0 V
070 | 20961182 | GAM-31012A | SECTOR02 | ARRANCADOR GAM-31012A | 1°c a 3°C | 4-15°C | MAYOR A 15°C | TRI-REF-DBP-02COR-SBLOW-GA31012A | U-DE COQUIZACIÓN RETARDADA | U_T_MOTOBOMBA GA-31012 A | MONT | DBCOA | ZPM000123 | X | 1255102100 | C |  | 124.0 A | 2.0 A | 5.0 A | Refinería Olmeca |  | 60.0 Hz | PROTECCION Y DISPARO | ABB | AT PNR N4 | 3 | 100.0 | GAM-31012A |  | ELECTRONICO | 125.0 V | 480.0 V
070 | 20961183 | GAM-31012B | SECTOR02 | ARRANCADOR GAM-31012B | 1°c a 3°C | 4-15°C | MAYOR A 15°C | TRI-REF-DBP-02COR-SBLOW-GA31012B | U-DE COQUIZACIÓN RETARDADA | U_T_MOTOBOMBA GA-31012 B | MONT | DBCOA | ZPM000123 | X | 1255102100 | C |  | 124.0 A | 2.0 A | 5.0 A | Refinería Olmeca |  | 60.0 Hz | PROTECCION Y DISPARO | ABB | AT PNR N4 | 3 | 100.0 | GAM-31012B |  | ELECTRONICO | 125.0 V | 480.0 V
070 | 20961184 | GAM-31013A | SECTOR02 | ARRANCADOR GAM-31013A | 1°c a 3°C | 4-15°C | MAYOR A 15°C | TRI-REF-DBP-02COR-SBOCA-GA31013A | U-DE COQUIZACIÓN RETARDADA | U_T_MOTOBOMBA GA-31013 A | MONT | DBCOA | ZPM000123 | X | 1255102100 | C |  | 100.0 A | 2.0 A |  | Refinería Olmeca | 3R 36AMPS | 60.0 Hz | PROTECCION Y DISPARO | ABB | MCC 2.5 VACUUM CONTACTOR | 3 | 250.0 | GAM-31013A |  | ELECTRONICO | 125.0 V | 4,160.0 V
070 | 20961185 | GAM-31013B | SECTOR02 | ARRANCADOR GAM-31013B | 1°c a 3°C | 4-15°C | MAYOR A 15°C | TRI-REF-DBP-02COR-SBOCA-GA31013B | U-DE COQUIZACIÓN RETARDADA | U_T_MOTOBOMBA GA-31013 B | MONT | DBCOA | ZPM000123 | X | 1255102100 | C |  | 100.0 A | 2.0 A |  | Refinería Olmeca | 3R 36AMPS | 60.0 Hz | PROTECCION Y DISPARO | ABB | MCC 2.5 VACUUM CONTACTOR | 3 | 250.0 | GAM-31013B |  | ELECTRONICO | 125.0 V | 4,160.0 V
070 | 20961186 | GAM-31013C | SECTOR02 | ARRANCADOR GAM-31013C | 1°c a 3°C | 4-15°C | MAYOR A 15°C | TRI-REF-DBP-02COR-SBOCA-GA31013C | U-DE COQUIZACIÓN RETARDADA | U_T_MOTOBOMBA GA-31013 C | MONT | DBCOA | ZPM000123 | X | 1255102100 | C |  | 100.0 A | 2.0 A |  | Refinería Olmeca | 3R 36AMPS | 60.0 Hz | PROTECCION Y DISPARO | ABB | MCC 2.5 VACUUM CONTACTOR | 3 | 250.0 | GAM-31013C |  | ELECTRONICO | 125.0 V | 4,160.0 V
070 | 20961187 | GAM-31015A | SECTOR02 | ARRANCADOR GAM-31015A | 1°c a 3°C | 4-15°C | MAYOR A 15°C | TRI-REF-DBP-02COR-SBOCA-GA31015A | U-DE COQUIZACIÓN RETARDADA | U_T_MOTOBOMBA GA-31015 A | MONT | DBCOA | ZPM000123 | X | 1255102100 | C |  | 240.0 A | 2.0 A | 6.2 A | Refinería Olmeca |  | 60.0 Hz | PROTECCION Y DISPARO | ABB | AT PNR N5 | 3 | 200.0 | GAM-31015A |  | ELECTRONICO | 125.0 V | 480.0 V
070 | 20961188 | GAM-31017A | SECTOR02 | ARRANCADOR GAM-31017A | 1°c a 3°C | 4-15°C | MAYOR A 15°C | TRI-REF-DBP-02COR-SFRAC-GA31017A | U-DE COQUIZACIÓN RETARDADA | U_T_MOTOBOMBA GA-31017 A | MONT | DBCOA | ZPM000123 | X | 1255102100 | C |  | 130.0 A | 2.0 A |  | Refinería Olmeca | 4R 50AMPS | 60.0 Hz | PROTECCION Y DISPARO | ABB | MCC 2.5 VACUUM CONTACTOR | 3 | 350.0 | GAM-31017A |  | ELECTRONICO | 125.0 V | 4,160.0 V
070 | 20961189 | GAM-31017B | SECTOR02 | ARRANCADOR GAM-31017B | 1°c a 3°C | 4-15°C | MAYOR A 15°C | TRI-REF-DBP-02COR-SFRAC-GA31017B | U-DE COQUIZACIÓN RETARDADA | U_T_MOTOBOMBA GA-31017 B | MONT | DBCOA | ZPM000123 | X | 1255102100 | C |  | 130.0 A | 2.0 A |  | Refinería Olmeca | 4R 50AMPS | 60.0 Hz | PROTECCION Y DISPARO | ABB | MCC 2.5 VACUUM CONTACTOR | 3 | 350.0 | GAM-31017B |  | ELECTRONICO | 125.0 V | 4,160.0 V
070 | 20961190 | GAM-31019A | SECTOR02 | ARRANCADOR GAM-31019A | 1°c a 3°C | 4-15°C | MAYOR A 15°C | TRI-REF-DBP-02COR-SFMTC-GA31019A | U-DE COQUIZACIÓN RETARDADA | U_T_MOTOBOMBA GA-31019 A | MONT | DBCOA | ZPM000123 | X | 1255102100 | C |  | 124.0 A | 2.0 A | 5.0 A | Refinería Olmeca |  | 60.0 Hz | PROTECCION Y DISPARO | ABB | AT PNR N4 | 3 | 100.0 | GAM?31019A |  | ELECTRONICO | 125.0 V | 480.0 V
070 | 20961225 | GAM-31209B | SECTOR02 | ARRANCADOR GAM-31209B | 1°c a 3°C | 4-15°C | MAYOR A 15°C | TRI-REF-DBP-02COR-SESCI-GA31209B | U-DE COQUIZACIÓN RETARDADA | U_T_MOTO BOMBA GA-31209 B | MONT | DBCOA | ZPM000123 | X | 1255102100 | C |  | 124.0 A | 2.0 A | 5.0 A | Refinería Olmeca |  | 60.0 Hz | PROTECCION Y DISPARO | ABB | AT PNR N4 | 3 | 100.0 | GAM?31209B |  | ELECTRONICO | 125.0 V | 480.0 V
070 | 20961260 | ECM-31104M-A | SECTOR02 | ARRANCADOR ECM-31104M-A | 1°c a 3°C | 4-15°C | MAYOR A 15°C | TRI-REF-DBP-02COR-SFRAC-EC31104M1 | U-DE COQUIZACIÓN RETARDADA | U_T_SOLOAIRE EC-31104 M1 | MONT | DBCOA | ZPM000123 | X | 1255102100 | C |  | 35.0 A | 1.5 A | 2.0 A | Refinería Olmeca |  | 60.0 Hz | PROTECCION Y DISPARO | ABB | AT PNR N2 | 3 | 25.0 | ECM?31104M?A |  | ELECTRONICO | 125.0 V | 480.0 V
070 | 20961261 | ECM-31104N-A | SECTOR02 | ARRANCADOR ECM-31104N-A | 1°c a 3°C | 4-15°C | MAYOR A 15°C | TRI-REF-DBP-02COR-SFRAC-EC31104N1 | U-DE COQUIZACIÓN RETARDADA | U_T_SOLOAIRE EC-31104 N1 | MONT | DBCOA | ZPM000123 | X | 1255102100 | C |  | 35.0 A | 1.5 A | 2.0 A | Refinería Olmeca |  | 60.0 Hz | PROTECCION Y DISPARO | ABB | AT PNR N2 | 3 | 25.0 | ECM?31104N?A |  | ELECTRONICO | 125.0 V | 480.0 V
070 | 20961262 | ECM-31104O-A | SECTOR02 | ARRANCADOR ECM-31104O-A | 1°c a 3°C | 4-15°C | MAYOR A 15°C | TRI-REF-DBP-02COR-SFRAC-EC31104O1 | U-DE COQUIZACIÓN RETARDADA | U_T_SOLOAIRE EC-31104 O1 | MONT | DBCOA | ZPM000123 | X | 1255102100 | C |  | 35.0 A | 1.5 A | 2.0 A | Refinería Olmeca |  | 60.0 Hz | PROTECCION Y DISPARO | ABB | AT PNR N2 | 3 | 25.0 | ECM?31104O?A |  | ELECTRONICO | 125.0 V | 480.0 V
070 | 20961263 | ECM-31104P-A | SECTOR02 | ARRANCADOR ECM-31104P-A | 1°c a 3°C | 4-15°C | MAYOR A 15°C | TRI-REF-DBP-02COR-SFRAC-EC31104P1 | U-DE COQUIZACIÓN RETARDADA | U_T_SOLOAIRE EC-31104 P1 | MONT | DBCOA | ZPM000123 | X | 1255102100 | C |  | 35.0 A | 1.5 A | 2.0 A | Refinería Olmeca |  | 60.0 Hz | PROTECCION Y DISPARO | ABB | AT PNR N2 | 3 | 25.0 | ECM?31104P?A |  | ELECTRONICO | 125.0 V | 480.0 V
070 | 20961264 | ECM-31105A-B | SECTOR02 | ARRANCADOR ECM-31105A-B | 1°c a 3°C | 4-15°C | MAYOR A 15°C | TRI-REF-DBP-02COR-SBLOW-EC31105A2 | U-DE COQUIZACIÓN RETARDADA | U_T_ SOLOAIRE EC-31105 A2 | MONT | DBCOA | ZPM000123 | X | 1255102100 | C |  | 40.0 A | 3.0 A | 4.0 A | Refinería Olmeca |  | 60.0 Hz | PROTECCION Y DISPARO | ABB | AT PNR N3 | 3 | 30.0 | ECM-31105A-B |  | ELECTRONICO | 125.0 V | 480.0 V
070 | 20961265 | ECM-31105B-B | SECTOR02 | ARRANCADOR ECM-31105B-B | 1°c a 3°C | 4-15°C | MAYOR A 15°C | TRI-REF-DBP-02COR-SBLOW-EC31105B2 | U-DE COQUIZACIÓN RETARDADA | U_T_ SOLOAIRE EC-31105 B2 | MONT | DBCOA | ZPM000123 | X | 1255102100 | C |  | 40.0 A | 3.0 A | 4.0 A | Refinería Olmeca |  | 60.0 Hz | PROTECCION Y DISPARO | ABB | AT PNR N3 | 3 | 30.0 | ECM-31105B-B |  | ELECTRONICO | 125.0 V | 480.0 V
070 | 20961266 | ECM-31105C-B | SECTOR02 | ARRANCADOR ECM-31105C-B | 1°c a 3°C | 4-15°C | MAYOR A 15°C | TRI-REF-DBP-02COR-SBLOW-EC31105C2 | U-DE COQUIZACIÓN RETARDADA | U_T_ SOLOAIRE EC-31105 C2 | MONT | DBCOA | ZPM000123 | X | 1255102100 | C |  | 40.0 A | 3.0 A | 4.0 A | Refinería Olmeca |  | 60.0 Hz | PROTECCION Y DISPARO | ABB | AT PNR N3 | 3 | 30.0 | ECM-31105C-B |  | ELECTRONICO | 125.0 V | 480.0 V
070 | 20961267 | ECM-31105D-B | SECTOR02 | ARRANCADOR ECM-31105D-B | 1°c a 3°C | 4-15°C | MAYOR A 15°C | TRI-REF-DBP-02COR-SBLOW-EC31105D2 | U-DE COQUIZACIÓN RETARDADA | U_T_ SOLOAIRE EC-31105 D2 | MONT | DBCOA | ZPM000123 | X | 1255102100 | C |  | 40.0 A | 3.0 A | 4.0 A | Refinería Olmeca |  | 60.0 Hz | PROTECCION Y DISPARO | ABB | AT PNR N3 | 3 | 30.0 | ECM-31105D-B |  | ELECTRONICO | 125.0 V | 480.0 V
070 | 20961268 | ECM-31105E-B | SECTOR02 | ARRANCADOR ECM-31105E-B | 1°c a 3°C | 4-15°C | MAYOR A 15°C | TRI-REF-DBP-02COR-SBLOW-EC31105E2 | U-DE COQUIZACIÓN RETARDADA | U_T_ SOLOAIRE EC-31105 E2 | MONT | DBCOA | ZPM000123 | X | 1255102100 | C |  | 40.0 A | 3.0 A | 4.0 A | Refinería Olmeca |  | 60.0 Hz | PROTECCION Y DISPARO | ABB | AT PNR N3 | 3 | 30.0 | ECM-31105E-B |  | ELECTRONICO | 125.0 V | 480.0 V
070 | 20961269 | ECM-31105F-B | SECTOR02 | ARRANCADOR ECM-31105F-B | 1°c a 3°C | 4-15°C | MAYOR A 15°C | TRI-REF-DBP-02COR-SBLOW-EC31105F2 | U-DE COQUIZACIÓN RETARDADA | U_T_ SOLOAIRE EC-31105 F2 | MONT | DBCOA | ZPM000123 | X | 1255102100 | C |  | 40.0 A | 3.0 A | 4.0 A | Refinería Olmeca |  | 60.0 Hz | PROTECCION Y DISPARO | ABB | AT PNR N3 | 3 | 30.0 | ECM-31105F-B |  | ELECTRONICO | 125.0 V | 480.0 V
070 | 20961270 | ECM-31105G-B | SECTOR02 | ARRANCADOR ECM-31105G-B | 1°c a 3°C | 4-15°C | MAYOR A 15°C | TRI-REF-DBP-02COR-SBLOW-EC31105G2 | U-DE COQUIZACIÓN RETARDADA | U_T_ SOLOAIRE EC-31105 G2 | MONT | DBCOA | ZPM000123 | X | 1255102100 | C |  | 40.0 A | 3.0 A | 4.0 A | Refinería Olmeca |  | 60.0 Hz | PROTECCION Y DISPARO | ABB | AT PNR N3 | 3 | 30.0 | ECM-31105G-B |  | ELECTRONICO | 125.0 V | 480.0 V
070 | 20961271 | ECM-31105H-B | SECTOR02 | ARRANCADOR ECM-31105H-B | 1°c a 3°C | 4-15°C | MAYOR A 15°C | TRI-REF-DBP-02COR-SBLOW-EC31105H2 | U-DE COQUIZACIÓN RETARDADA | U_T_ SOLOAIRE EC-31105 H2 | MONT | DBCOA | ZPM000123 | X | 1255102100 | C |  | 40.0 A | 3.0 A | 4.0 A | Refinería Olmeca |  | 60.0 Hz | PROTECCION Y DISPARO | ABB | AT PNR N3 | 3 | 30.0 | ECM-31105H-B |  | ELECTRONICO | 125.0 V | 480.0 V
070 | 20961272 | ECM-31105I-B | SECTOR02 | ARRANCADOR ECM-31105I-B | 1°c a 3°C | 4-15°C | MAYOR A 15°C | TRI-REF-DBP-02COR-SBLOW-EC31105I2 | U-DE COQUIZACIÓN RETARDADA | U_T_ SOLOAIRE EC-31105 I2 | MONT | DBCOA | ZPM000123 | X | 1255102100 | C |  | 40.0 A | 3.0 A | 4.0 A | Refinería Olmeca |  | 60.0 Hz | PROTECCION Y DISPARO | ABB | AT PNR N3 | 3 | 30.0 | ECM-31105I-B |  | ELECTRONICO | 125.0 V | 480.0 V
070 | 20961273 | ECM-31105J-B | SECTOR02 | ARRANCADOR ECM-31105J-B | 1°c a 3°C | 4-15°C | MAYOR A 15°C | TRI-REF-DBP-02COR-SBLOW-EC31105J2 | U-DE COQUIZACIÓN RETARDADA | U_T_ SOLOAIRE EC-31105 J2 | MONT | DBCOA | ZPM000123 | X | 1255102100 | C |  | 40.0 A | 3.0 A | 4.0 A | Refinería Olmeca |  | 60.0 Hz | PROTECCION Y DISPARO | ABB | AT PNR N3 | 3 | 30.0 | ECM-31105J-B |  | ELECTRONICO | 125.0 V | 480.0 V
070 | 20961274 | ECM-31105K-B | SECTOR02 | ARRANCADOR ECM-31105K-B | 1°c a 3°C | 4-15°C | MAYOR A 15°C | TRI-REF-DBP-02COR-SBLOW-EC31105K2 | U-DE COQUIZACIÓN RETARDADA | U_T_ SOLOAIRE EC-31105 K2 | MONT | DBCOA | ZPM000123 | X | 1255102100 | C |  | 40.0 A | 3.0 A | 4.0 A | Refinería Olmeca |  | 60.0 Hz | PROTECCION Y DISPARO | ABB | AT PNR N3 | 3 | 30.0 | ECM-31105K-B |  | ELECTRONICO | 125.0 V | 480.0 V
070 | 20961275 | ECM-31105L-B | SECTOR02 | ARRANCADOR ECM-31105L-B | 1°c a 3°C | 4-15°C | MAYOR A 15°C | TRI-REF-DBP-02COR-SBLOW-EC31105L2 | U-DE COQUIZACIÓN RETARDADA | U_T_ SOLOAIRE EC-31105 L2 | MONT | DBCOA | ZPM000123 | X | 1255102100 | C |  | 40.0 A | 3.0 A | 4.0 A | Refinería Olmeca |  | 60.0 Hz | PROTECCION Y DISPARO | ABB | AT PNR N3 | 3 | 30.0 | ECM-31105L-B |  | ELECTRONICO | 125.0 V | 480.0 V
070 | 20961276 | ECM-31105M-B | SECTOR02 | ARRANCADOR ECM-31105M-B | 1°c a 3°C | 4-15°C | MAYOR A 15°C | TRI-REF-DBP-02COR-SBLOW-EC31105M2 | U-DE COQUIZACIÓN RETARDADA | U_T_ SOLOAIRE EC-31105 M2 | MONT | DBCOA | ZPM000123 | X | 1255102100 | C |  | 40.0 A | 3.0 A | 4.0 A | Refinería Olmeca |  | 60.0 Hz | PROTECCION Y DISPARO | ABB | AT PNR N3 | 3 | 30.0 | ECM-31105M-B |  | ELECTRONICO | 125.0 V | 480.0 V
070 | 20961277 | ECM-31105N-B | SECTOR02 | ARRANCADOR ECM-31105N-B | 1°c a 3°C | 4-15°C | MAYOR A 15°C | TRI-REF-DBP-02COR-SBLOW-EC31105N2 | U-DE COQUIZACIÓN RETARDADA | U_T_ SOLOAIRE EC-31105 N2 | MONT | DBCOA | ZPM000123 | X | 1255102100 | C |  | 40.0 A | 3.0 A | 4.0 A | Refinería Olmeca |  | 60.0 Hz | PROTECCION Y DISPARO | ABB | AT PNR N3 | 3 | 30.0 | ECM-31105N-B |  | ELECTRONICO | 125.0 V | 480.0 V
070 | 20961278 | ECM-31105O-B | SECTOR02 | ARRANCADOR ECM-31105O-B | 1°c a 3°C | 4-15°C | MAYOR A 15°C | TRI-REF-DBP-02COR-SBLOW-EC31105O2 | U-DE COQUIZACIÓN RETARDADA | U_T_ SOLOAIRE EC-31105 O2 | MONT | DBCOA | ZPM000123 | X | 1255102100 | C |  | 40.0 A | 3.0 A | 4.0 A | Refinería Olmeca |  | 60.0 Hz | PROTECCION Y DISPARO | ABB | AT PNR N3 | 3 | 30.0 | ECM-31105O-B |  | ELECTRONICO | 125.0 V | 480.0 V
070 | 20961279 | ECM-31105P-B | SECTOR02 | ARRANCADOR ECM-31105P-B | 1°c a 3°C | 4-15°C | MAYOR A 15°C | TRI-REF-DBP-02COR-SBLOW-EC31105P2 | U-DE COQUIZACIÓN RETARDADA | U_T_ SOLOAIRE EC-31105 P2 | MONT | DBCOA | ZPM000123 | X | 1255102100 | C |  | 40.0 A | 3.0 A | 4.0 A | Refinería Olmeca |  | 60.0 Hz | PROTECCION Y DISPARO | ABB | AT PNR N3 | 3 | 30.0 | ECM-31105P-B |  | ELECTRONICO | 125.0 V | 480.0 V
070 | 20961280 | ECM-31106A-A | SECTOR02 | ARRANCADOR ECM-31106A-A | 1°c a 3°C | 4-15°C | MAYOR A 15°C | TRI-REF-DBP-02COR-SGASE-EC31106A1 | U-DE COQUIZACIÓN RETARDADA | U_T_SOLOAIRE EC-31106 A1 | MONT | DBCOA | ZPM000123 | X | 1255102100 | C |  | 52.0 A | 3.0 A | 4.0 A | Refinería Olmeca |  | 60.0 Hz | PROTECCION Y DISPARO | ABB | AT PNR N3 | 3 | 40.0 | ECM?31106A?A |  | ELECTRONICO | 125.0 V | 480.0 V
070 | 20961281 | ECM-31106A-B | SECTOR02 | ARRANCADOR ECM-31106A-B | 1°c a 3°C | 4-15°C | MAYOR A 15°C | TRI-REF-DBP-02COR-SGASE-EC31106A2 | U-DE COQUIZACIÓN RETARDADA | U_T_ SOLOAIRE EC-31106 A2 | MONT | DBCOA | ZPM000123 | X | 1255102100 | C |  | 52.0 A | 3.0 A | 4.0 A | Refinería Olmeca |  | 60.0 Hz | PROTECCION Y DISPARO | ABB | AT PNR N3 | 3 | 40.0 | ECM?31106A?B |  | ELECTRONICO | 125.0 V | 480.0 V
070 | 20961282 | ECM-31106B-A | SECTOR02 | ARRANCADOR ECM-31106B-A | 1°c a 3°C | 4-15°C | MAYOR A 15°C | TRI-REF-DBP-02COR-SGASE-EC31106B1 | U-DE COQUIZACIÓN RETARDADA | U_T_SOLOAIRE EC-31106 B1 | MONT | DBCOA | ZPM000123 | X | 1255102100 | C |  | 52.0 A | 3.0 A | 4.0 A | Refinería Olmeca |  | 60.0 Hz | PROTECCION Y DISPARO | ABB | AT PNR N3 | 3 | 40.0 | ECM?31106B?A |  | ELECTRONICO | 125.0 V | 480.0 V
070 | 20961283 | ECM-31106B-B | SECTOR02 | ARRANCADOR ECM-31106B-B | 1°c a 3°C | 4-15°C | MAYOR A 15°C | TRI-REF-DBP-02COR-SGASE-EC31106B2 | U-DE COQUIZACIÓN RETARDADA | U_T_ SOLOAIRE EC-31106 B2 | MONT | DBCOA | ZPM000123 | X | 1255102100 | C |  | 52.0 A | 3.0 A | 4.0 A | Refinería Olmeca |  | 60.0 Hz | PROTECCION Y DISPARO | ABB | AT PNR N3 | 3 | 40.0 | ECM?31106B?B |  | ELECTRONICO | 125.0 V | 480.0 V
070 | 20961284 | ECM-31106C-A | SECTOR02 | ARRANCADOR ECM-31106C-A | 1°c a 3°C | 4-15°C | MAYOR A 15°C | TRI-REF-DBP-02COR-SGASE-EC31106C1 | U-DE COQUIZACIÓN RETARDADA | U_T_SOLOAIRE EC-31106 C1 | MONT | DBCOA | ZPM000123 | X | 1255102100 | C |  | 52.0 A | 3.0 A | 4.0 A | Refinería Olmeca |  | 60.0 Hz | PROTECCION Y DISPARO | ABB | AT PNR N3 | 3 | 40.0 | ECM?31106C?A |  | ELECTRONICO | 125.0 V | 480.0 V
070 | 20961285 | ECM-31106C-B | SECTOR02 | ARRANCADOR ECM-31106C-B | 1°c a 3°C | 4-15°C | MAYOR A 15°C | TRI-REF-DBP-02COR-SGASE-EC31106C2 | U-DE COQUIZACIÓN RETARDADA | U_T_ SOLOAIRE EC-31106 C2 | MONT | DBCOA | ZPM000123 | X | 1255102100 | C |  | 52.0 A | 3.0 A | 4.0 A | Refinería Olmeca |  | 60.0 Hz | PROTECCION Y DISPARO | ABB | AT PNR N3 | 3 | 40.0 | ECM?31106C?B |  | ELECTRONICO | 125.0 V | 480.0 V
070 | 20961286 | ECM-31106D-A | SECTOR02 | ARRANCADOR ECM-31106D-A | 1°c a 3°C | 4-15°C | MAYOR A 15°C | TRI-REF-DBP-02COR-SGASE-EC31106D1 | U-DE COQUIZACIÓN RETARDADA | U_T_SOLOAIRE EC-31106 D1 | MONT | DBCOA | ZPM000123 | X | 1255102100 | C |  | 52.0 A | 3.0 A | 4.0 A | Refinería Olmeca |  | 60.0 Hz | PROTECCION Y DISPARO | ABB | AT PNR N3 | 3 | 40.0 | ECM?31106D?A |  | ELECTRONICO | 125.0 V | 480.0 V
070 | 20961287 | ECM-31106D-B | SECTOR02 | ARRANCADOR ECM-31106D-B | 1°c a 3°C | 4-15°C | MAYOR A 15°C | TRI-REF-DBP-02COR-SGASE-EC31106D2 | U-DE COQUIZACIÓN RETARDADA | U_T_ SOLOAIRE EC-31106 D2 | MONT | DBCOA | ZPM000123 | X | 1255102100 | C |  | 52.0 A | 3.0 A | 4.0 A | Refinería Olmeca |  | 60.0 Hz | PROTECCION Y DISPARO | ABB | AT PNR N3 | 3 | 40.0 | ECM?31106D?B |  | ELECTRONICO | 125.0 V | 480.0 V
070 | 20961288 | ECM-31107A-A | SECTOR02 | ARRANCADOR ECM-31107A-A | 1°c a 3°C | 4-15°C | MAYOR A 15°C | TRI-REF-DBP-02COR-SGASE-EC31107A | U-DE COQUIZACIÓN RETARDADA | U_T_SOLOAIRE EC-31107 A | MONT | DBCOA | ZPM000123 | X | 1255102100 | C |  | 40.0 A | 3.0 A | 4.0 A | Refinería Olmeca |  | 60.0 Hz | PROTECCION Y DISPARO | ABB | AT PNR N3 | 3 | 30.0 | ECM?31107A?A |  | ELECTRONICO | 125.0 V | 480.0 V
070 | 20961289 | ECM-31107A-B | SECTOR02 | ARRANCADOR ECM-31107A-B | 1°c a 3°C | 4-15°C | MAYOR A 15°C | TRI-REF-DBP-02COR-SGASE-EC31107A2 | U-DE COQUIZACIÓN RETARDADA | U_T_ SOLOAIRE EC-31107 A2 | MONT | DBCOA | ZPM000123 | X | 1255102100 | C |  | 40.0 A | 3.0 A | 4.0 A | Refinería Olmeca |  | 60.0 Hz | PROTECCION Y DISPARO | ABB | AT PNR N3 | 3 | 30.0 | ECM?31107A?B |  | ELECTRONICO | 125.0 V | 480.0 V
070 | 20961290 | ECM-31107B-A | SECTOR02 | ARRANCADOR ECM-31107B-A | 1°c a 3°C | 4-15°C | MAYOR A 15°C | TRI-REF-DBP-02COR-SGASE-EC31107B | U-DE COQUIZACIÓN RETARDADA | U_T_SOLOAIRE EC-31107 B | MONT | DBCOA | ZPM000123 | X | 1255102100 | C |  | 40.0 A | 3.0 A | 4.0 A | Refinería Olmeca |  | 60.0 Hz | PROTECCION Y DISPARO | ABB | AT PNR N3 | 3 | 30.0 | ECM?31107B?A |  | ELECTRONICO | 125.0 V | 480.0 V
070 | 20961291 | ECM-31107B-B | SECTOR02 | ARRANCADOR ECM-31107B-B | 1°c a 3°C | 4-15°C | MAYOR A 15°C | TRI-REF-DBP-02COR-SGASE-EC31107B2 | U-DE COQUIZACIÓN RETARDADA | U_T_ SOLOAIRE EC-31107 B2 | MONT | DBCOA | ZPM000123 | X | 1255102100 | C |  | 40.0 A | 3.0 A | 4.0 A | Refinería Olmeca |  | 60.0 Hz | PROTECCION Y DISPARO | ABB | AT PNR N3 | 3 | 30.0 | ECM?31107B?B |  | ELECTRONICO | 125.0 V | 480.0 V
070 | 20961292 | ECM-31107C-A | SECTOR02 | ARRANCADOR ECM-31107C-A | 1°c a 3°C | 4-15°C | MAYOR A 15°C | TRI-REF-DBP-02COR-SGASE-EC31107C | U-DE COQUIZACIÓN RETARDADA | U_T_SOLOAIRE EC-31107 C | MONT | DBCOA | ZPM000123 | X | 1255102100 | C |  | 40.0 A | 3.0 A | 4.0 A | Refinería Olmeca |  | 60.0 Hz | PROTECCION Y DISPARO | ABB | AT PNR N3 | 3 | 30.0 | ECM?31107C?A |  | ELECTRONICO | 125.0 V | 480.0 V
070 | 20961259 | ECM-31104L-A | SECTOR02 | ARRANCADOR ECM-31104L-A | 1°c a 3°C | 4-15°C | MAYOR A 15°C | TRI-REF-DBP-02COR-SFRAC-EC31104L1 | U-DE COQUIZACIÓN RETARDADA | U_T_SOLOAIRE EC-31104 L1 | MONT | DBCOA | ZPM000123 | X | 1255102100 | C |  | 35.0 A | 1.5 A | 2.0 A | Refinería Olmeca |  | 60.0 Hz | PROTECCION Y DISPARO | ABB | AT PNR N2 | 3 | 25.0 | ECM?31104L?A |  | ELECTRONICO | 125.0 V | 480.0 V
070 | 20961226 | GAM-31304A | SECTOR02 | ARRANCADOR GAM-31304A | 1°c a 3°C | 4-15°C | MAYOR A 15°C | TRI-REF-DBP-02COR-STRAM-GA31304A | U-DE COQUIZACIÓN RETARDADA | U_T_MOTO BOMBA GA-31304 A | MONT | DBCOA | ZPM000123 | X | 1255102100 | C |  | 7.6 A | 1.5 A | 2.0 A | Refinería Olmeca |  | 60.0 Hz | PROTECCION Y DISPARO | ABB | AT PNR N1 | 3 | 5.0 | GAM?31304A |  | ELECTRONICO | 125.0 V | 480.0 V
070 | 20961227 | GAM-31304B | SECTOR02 | ARRANCADOR GAM-31304B | 1°c a 3°C | 4-15°C | MAYOR A 15°C | TRI-REF-DBP-02COR-STRAM-GA31304B | U-DE COQUIZACIÓN RETARDADA | U_T_MOTO BOMBA GA-31304 B | MONT | DBCOA | ZPM000123 | X | 1255102100 | C |  | 7.6 A | 1.5 A | 2.0 A | Refinería Olmeca |  | 60.0 Hz | PROTECCION Y DISPARO | ABB | AT PNR N1 | 3 | 5.0 | GAM?31304B |  | ELECTRONICO | 125.0 V | 480.0 V
070 | 20961228 | GAM-31302A | SECTOR02 | ARRANCADOR GAM-31302A | 1°c a 3°C | 4-15°C | MAYOR A 15°C | TRI-REF-DBP-02COR-STRAM-GA31302A | U-DE COQUIZACIÓN RETARDADA | U_T_MOTO BOMBA GA-31302 A | MONT | DBCOA | ZPM000123 | X | 1255102100 | C |  | 14.0 A | 1.5 A | 2.0 A | Refinería Olmeca |  | 60.0 Hz | PROTECCION Y DISPARO | ABB | AT PNR N1 | 3 | 10.0 | GAM?31302A |  | ELECTRONICO | 125.0 V | 480.0 V
070 | 20961229 | GAM-31302B | SECTOR02 | ARRANCADOR GAM-31302B | 1°c a 3°C | 4-15°C | MAYOR A 15°C | TRI-REF-DBP-02COR-STRAM-GA31302B | U-DE COQUIZACIÓN RETARDADA | U_T_MOTO BOMBA GA-31302 B | MONT | DBCOA | ZPM000123 | X | 1255102100 | C |  | 14.0 A | 1.5 A | 2.0 A | Refinería Olmeca |  | 60.0 Hz | PROTECCION Y DISPARO | ABB | AT PNR N1 | 3 | 10.0 | GAM?31302B |  | ELECTRONICO | 125.0 V | 480.0 V
070 | 20961230 | GAM-31301A | SECTOR02 | ARRANCADOR GAM-31301A | 1°c a 3°C | 4-15°C | MAYOR A 15°C | TRI-REF-DBP-02COR-STRAM-GA31301A | U-DE COQUIZACIÓN RETARDADA | U_T_MOTO BOMBA GA-31301 A | MONT | DBCOA | ZPM000123 | X | 1255102100 | C |  |  | 3.5 A |  | Refinería Olmeca |  | 60.0 Hz | PROTECCION Y DISPARO | ABB | AT PNR N4 | 3 | 75.0 | GAM?31301A |  | ELECTRONICO | 125.0 V | 480.0 V
070 | 20961231 | GAM-31301B | SECTOR02 | ARRANCADOR GAM-31301B | 1°c a 3°C | 4-15°C | MAYOR A 15°C | TRI-REF-DBP-02COR-STRAM-GA31301B | U-DE COQUIZACIÓN RETARDADA | U_T_MOTO BOMBA GA31301 B | MONT | DBCOA | ZPM000123 | X | 1255102100 | C |  |  | 3.5 A |  | Refinería Olmeca |  | 60.0 Hz | PROTECCION Y DISPARO | ABB | AT PNR N4 | 3 | 75.0 | GAM?31301B |  | ELECTRONICO | 125.0 V | 480.0 V
070 | 20961232 | ECM-31101A-A | SECTOR02 | ARRANCADOR ECM-31101A-A | 1°c a 3°C | 4-15°C | MAYOR A 15°C | TRI-REF-DBP-02COR-SGASE-EC31101A1 | U-DE COQUIZACIÓN RETARDADA | U_T_SOLOAIRE EC-31101 A1 | MONT | DBCOA | ZPM000123 | X | 1255102100 | C |  |  | 1.5 A | 2.0 A | Refinería Olmeca |  | 60.0 Hz | PROTECCION Y DISPARO | ABB | AT PNR N2 | 3 | 20.0 | ECM?31101A?A |  | ELECTRONICO | 125.0 V | 480.0 V
070 | 20961233 | ECM-31101A-B | SECTOR02 | ARRANCADOR ECM-31101A-B | 1°c a 3°C | 4-15°C | MAYOR A 15°C | TRI-REF-DBP-02COR-SGASE-EC31101A2 | U-DE COQUIZACIÓN RETARDADA | U_T_ SOLOAIRE EC-31101 A2 | MONT | DBCOA | ZPM000123 | X | 1255102100 | C |  |  | 1.5 A | 2.0 A | Refinería Olmeca |  | 60.0 Hz | PROTECCION Y DISPARO | ABB | AT PNR N2 | 3 | 20.0 | ECM?31101A?B |  | ELECTRONICO | 125.0 V | 480.0 V
070 | 20961234 | ECM-31101B-A | SECTOR02 | ARRANCADOR ECM-31101B-A | 1°c a 3°C | 4-15°C | MAYOR A 15°C | TRI-REF-DBP-02COR-SGASE-EC31101B1 | U-DE COQUIZACIÓN RETARDADA | U_T_SOLOAIRE EC-31101 B1 | MONT | DBCOA | ZPM000123 | X | 1255102100 | C |  |  | 1.5 A | 2.0 A | Refinería Olmeca |  | 60.0 Hz | PROTECCION Y DISPARO | ABB | AT PNR N2 | 3 | 20.0 | ECM?31101B?A |  | ELECTRONICO | 125.0 V | 480.0 V
070 | 20961235 | ECM-31101B-B | SECTOR02 | ARRANCADOR ECM-31101B-B | 1°c a 3°C | 4-15°C | MAYOR A 15°C | TRI-REF-DBP-02COR-SGASE-EC31101B2 | U-DE COQUIZACIÓN RETARDADA | U_T_ SOLOAIRE EC-31101 B2 | MONT | DBCOA | ZPM000123 | X | 1255102100 | C |  |  | 1.5 A | 2.0 A | Refinería Olmeca |  | 60.0 Hz | PROTECCION Y DISPARO | ABB | AT PNR N2 | 3 | 20.0 | ECM?31101B?B |  | ELECTRONICO | 125.0 V | 480.0 V
070 | 20961236 | ECM-31101C-A | SECTOR02 | ARRANCADOR ECM-31101C-A | 1°c a 3°C | 4-15°C | MAYOR A 15°C | TRI-REF-DBP-02COR-SGASE-EC31101C1 | U-DE COQUIZACIÓN RETARDADA | U_T_SOLOAIRE EC-31101 C1 | MONT | DBCOA | ZPM000123 | X | 1255102100 | C |  |  | 1.5 A | 2.0 A | Refinería Olmeca |  | 60.0 Hz | PROTECCION Y DISPARO | ABB | AT PNR N2 | 3 | 20.0 | ECM?31101C?A |  | ELECTRONICO | 125.0 V | 480.0 V
070 | 20961237 | ECM-31101C-B | SECTOR02 | ARRANCADOR ECM-31101C-B | 1°c a 3°C | 4-15°C | MAYOR A 15°C | TRI-REF-DBP-02COR-SGASE-EC31101C2 | U-DE COQUIZACIÓN RETARDADA | U_T_ SOLOAIRE EC-31101 C2 | MONT | DBCOA | ZPM000123 | X | 1255102100 | C |  |  | 1.5 A | 2.0 A | Refinería Olmeca |  | 60.0 Hz | PROTECCION Y DISPARO | ABB | AT PNR N2 | 3 | 20.0 | ECM?31101C?B |  | ELECTRONICO | 125.0 V | 480.0 V
070 | 20961238 | ECM-31101D-A | SECTOR02 | ARRANCADOR ECM-31101D-A | 1°c a 3°C | 4-15°C | MAYOR A 15°C | TRI-REF-DBP-02COR-SGASE-EC31101D1 | U-DE COQUIZACIÓN RETARDADA | U_T_SOLOAIRE EC-31101 D1 | MONT | DBCOA | ZPM000123 | X | 1255102100 | C |  |  | 1.5 A | 2.0 A | Refinería Olmeca |  | 60.0 Hz | PROTECCION Y DISPARO | ABB | AT PNR N2 | 3 | 20.0 | ECM?31101D?A |  | ELECTRONICO | 125.0 V | 480.0 V
070 | 20961239 | ECM-31101D-B | SECTOR02 | ARRANCADOR ECM-31101D-B | 1°c a 3°C | 4-15°C | MAYOR A 15°C | TRI-REF-DBP-02COR-SGASE-EC31101D2 | U-DE COQUIZACIÓN RETARDADA | U_T_ SOLOAIRE EC-31101 D2 | MONT | DBCOA | ZPM000123 | X | 1255102100 | C |  |  | 1.5 A | 2.0 A | Refinería Olmeca |  | 60.0 Hz | PROTECCION Y DISPARO | ABB | AT PNR N2 | 3 | 20.0 | ECM?31101D?B |  | ELECTRONICO | 125.0 V | 480.0 V
070 | 20961240 | ECM-31102A-A | SECTOR02 | ARRANCADOR ECM-31102A-A | 1°c a 3°C | 4-15°C | MAYOR A 15°C | TRI-REF-DBP-02COR-SGASE-EC31102A1 | U-DE COQUIZACIÓN RETARDADA | U_T_ SOLOAIRE EC-31102 A1 | MONT | DBCOA | ZPM000123 | X | 1255102100 | C |  | 35.0 A | 1.5 A | 2.0 A | Refinería Olmeca |  | 60.0 Hz | PROTECCION Y DISPARO | ABB | AT PNR N2 | 3 | 25.0 | ECM?31102A?A |  | ELECTRONICO | 125.0 V | 480.0 V
070 | 20961241 | ECM-31102A-B | SECTOR02 | ARRANCADOR ECM-31102A-B | 1°c a 3°C | 4-15°C | MAYOR A 15°C | TRI-REF-DBP-02COR-SGASE-EC31102A2 | U-DE COQUIZACIÓN RETARDADA | U_T_ SOLOAIRE EC-31102 A2 | MONT | DBCOA | ZPM000123 | X | 1255102100 | C |  | 35.0 A | 1.5 A | 2.0 A | Refinería Olmeca |  | 60.0 Hz | PROTECCION Y DISPARO | ABB | AT PNR N2 | 3 | 25.0 | ECM?31102A?B |  | ELECTRONICO | 125.0 V | 480.0 V
070 | 20961242 | ECM-31102B-A | SECTOR02 | ARRANCADOR ECM-31102B-A | 1°c a 3°C | 4-15°C | MAYOR A 15°C | TRI-REF-DBP-02COR-SGASE-EC31102B1 | U-DE COQUIZACIÓN RETARDADA | U_T_SOLOAIRE EC-31102 B1 | MONT | DBCOA | ZPM000123 | X | 1255102100 | C |  | 35.0 A | 1.5 A | 2.0 A | Refinería Olmeca |  | 60.0 Hz | PROTECCION Y DISPARO | ABB | AT PNR N2 | 3 | 25.0 | ECM?31102B?A |  | ELECTRONICO | 125.0 V | 480.0 V
070 | 20961258 | ECM-31104K-A | SECTOR02 | ARRANCADOR ECM-31104K-A | 1°c a 3°C | 4-15°C | MAYOR A 15°C | TRI-REF-DBP-02COR-SFRAC-EC31104K1 | U-DE COQUIZACIÓN RETARDADA | U_T_SOLOAIRE EC-31104 K1 | MONT | DBCOA | ZPM000123 | X | 1255102100 | C |  | 35.0 A | 1.5 A | 2.0 A | Refinería Olmeca |  | 60.0 Hz | PROTECCION Y DISPARO | ABB | AT PNR N2 | 3 | 25.0 | ECM?31104K?A |  | ELECTRONICO | 125.0 V | 480.0 V
070 | 20961257 | ECM-31104J-A | SECTOR02 | ARRANCADOR ECM-31104J-A | 1°c a 3°C | 4-15°C | MAYOR A 15°C | TRI-REF-DBP-02COR-SFRAC-EC31104J1 | U-DE COQUIZACIÓN RETARDADA | U_T_SOLOAIRE EC-31104 J1 | MONT | DBCOA | ZPM000123 | X | 1255102100 | C |  | 35.0 A | 1.5 A | 2.0 A | Refinería Olmeca |  | 60.0 Hz | PROTECCION Y DISPARO | ABB | AT PNR N2 | 3 | 25.0 | ECM?31104J?A |  | ELECTRONICO | 125.0 V | 480.0 V
070 | 20961256 | ECM-31104I-A | SECTOR02 | ARRANCADOR ECM-31104I-A | 1°c a 3°C | 4-15°C | MAYOR A 15°C | TRI-REF-DBP-02COR-SFRAC-EC31104I1 | U-DE COQUIZACIÓN RETARDADA | U_T_SOLOAIRE EC-31104 I1 | MONT | DBCOA | ZPM000123 | X | 1255102100 | C |  | 35.0 A | 1.5 A | 2.0 A | Refinería Olmeca |  | 60.0 Hz | PROTECCION Y DISPARO | ABB | AT PNR N2 | 3 | 25.0 | ECM?31104I?A |  | ELECTRONICO | 125.0 V | 480.0 V
070 | 20961255 | ECM-31104H-A | SECTOR02 | ARRANCADOR ECM-31104H-A | 1°c a 3°C | 4-15°C | MAYOR A 15°C | TRI-REF-DBP-02COR-SFRAC-EC31104H1 | U-DE COQUIZACIÓN RETARDADA | U_T_SOLOAIRE EC-31104 H1 | MONT | DBCOA | ZPM000123 | X | 1255102100 | C |  | 35.0 A | 1.5 A | 2.0 A | Refinería Olmeca |  | 60.0 Hz | PROTECCION Y DISPARO | ABB | AT PNR N2 | 3 | 25.0 | ECM?31104H?A |  | ELECTRONICO | 125.0 V | 480.0 V
070 | 20961254 | ECM-31104G-A | SECTOR02 | ARRANCADOR ECM-31104G-A | 1°c a 3°C | 4-15°C | MAYOR A 15°C | TRI-REF-DBP-02COR-SFRAC-EC31104G1 | U-DE COQUIZACIÓN RETARDADA | U_T_SOLOAIRE EC-31104 G1 | MONT | DBCOA | ZPM000123 | X | 1255102100 | C |  | 35.0 A | 1.5 A | 2.0 A | Refinería Olmeca |  | 60.0 Hz | PROTECCION Y DISPARO | ABB | AT PNR N2 | 3 | 25.0 | ECM?31104G?A |  | ELECTRONICO | 125.0 V | 480.0 V
070 | 20961253 | ECM-31104F-A | SECTOR02 | ARRANCADOR ECM-31104F-A | 1°c a 3°C | 4-15°C | MAYOR A 15°C | TRI-REF-DBP-02COR-SFRAC-EC31104F1 | U-DE COQUIZACIÓN RETARDADA | U_T_SOLOAIRE EC-31104 F1 | MONT | DBCOA | ZPM000123 | X | 1255102100 | C |  | 35.0 A | 1.5 A | 2.0 A | Refinería Olmeca |  | 60.0 Hz | PROTECCION Y DISPARO | ABB | AT PNR N2 | 3 | 25.0 | ECM?31104F?A |  | ELECTRONICO | 125.0 V | 480.0 V
070 | 20961252 | ECM-31104E-A | SECTOR02 | ARRANCADOR ECM-31104E-A | 1°c a 3°C | 4-15°C | MAYOR A 15°C | TRI-REF-DBP-02COR-SFRAC-EC31104E1 | U-DE COQUIZACIÓN RETARDADA | U_T_SOLOAIRE EC-31104 E1 | MONT | DBCOA | ZPM000123 | X | 1255102100 | C |  | 35.0 A | 1.5 A | 2.0 A | Refinería Olmeca |  | 60.0 Hz | PROTECCION Y DISPARO | ABB | AT PNR N2 | 3 | 25.0 | ECM?31104E?A |  | ELECTRONICO | 125.0 V | 480.0 V
070 | 20961251 | ECM-31104D-A | SECTOR02 | ARRANCADOR ECM-31104D-A | 1°c a 3°C | 4-15°C | MAYOR A 15°C | TRI-REF-DBP-02COR-SFRAC-EC31104D1 | U-DE COQUIZACIÓN RETARDADA | U_T_SOLOAIRE EC-31104 D1 | MONT | DBCOA | ZPM000123 | X | 1255102100 | C |  | 35.0 A | 1.5 A | 2.0 A | Refinería Olmeca |  | 60.0 Hz | PROTECCION Y DISPARO | ABB | AT PNR N2 | 3 | 25.0 | ECM?31104D?A |  | ELECTRONICO | 125.0 V | 480.0 V
070 | 20961250 | ECM-31104C-A | SECTOR02 | ARRANCADOR ECM-31104C-A | 1°c a 3°C | 4-15°C | MAYOR A 15°C | TRI-REF-DBP-02COR-SFRAC-EC31104C1 | U-DE COQUIZACIÓN RETARDADA | U_T_SOLOAIRE EC-31104 C1 | MONT | DBCOA | ZPM000123 | X | 1255102100 | C |  | 35.0 A | 1.5 A | 2.0 A | Refinería Olmeca |  | 60.0 Hz | PROTECCION Y DISPARO | ABB | AT PNR N2 | 3 | 25.0 | ECM?31104C?A |  | ELECTRONICO | 125.0 V | 480.0 V
070 | 20961249 | ECM-31104B-A | SECTOR02 | ARRANCADOR ECM-31104B-A | 1°c a 3°C | 4-15°C | MAYOR A 15°C | TRI-REF-DBP-02COR-SFRAC-EC31104B1 | U-DE COQUIZACIÓN RETARDADA | U_T_SOLOAIRE EC-31104 B1 | MONT | DBCOA | ZPM000123 | X | 1255102100 | C |  | 35.0 A | 1.5 A | 2.0 A | Refinería Olmeca |  | 60.0 Hz | PROTECCION Y DISPARO | ABB | AT PNR N2 | 3 | 25.0 | ECM?31104B?A |  | ELECTRONICO | 125.0 V | 480.0 V
070 | 20961248 | ECM-31104A-A | SECTOR02 | ARRANCADOR ECM-31104A-A | 1°c a 3°C | 4-15°C | MAYOR A 15°C | TRI-REF-DBP-02COR-SFRAC-EC31104A1 | U-DE COQUIZACIÓN RETARDADA | U_T_SOLOAIRE EC-31104 A1 | MONT | DBCOA | ZPM000123 | X | 1255102100 | C |  | 35.0 A | 1.5 A | 2.0 A | Refinería Olmeca |  | 60.0 Hz | PROTECCION Y DISPARO | ABB | AT PNR N2 | 3 | 25.0 | ECM?31104A?A |  | ELECTRONICO | 125.0 V | 480.0 V
070 | 20961247 | ECM-31102D-B | SECTOR02 | ARRANCADOR ECM-31102D-B | 1°c a 3°C | 4-15°C | MAYOR A 15°C | TRI-REF-DBP-02COR-SGASE-EC31102D2 | U-DE COQUIZACIÓN RETARDADA | U_T_ SOLOAIRE EC-31102 D2 | MONT | DBCOA | ZPM000123 | X | 1255102100 | C |  | 35.0 A | 1.5 A | 2.0 A | Refinería Olmeca |  | 60.0 Hz | PROTECCION Y DISPARO | ABB | AT PNR N2 | 3 | 25.0 | ECM?31102D?B |  | ELECTRONICO | 125.0 V | 480.0 V
070 | 20961246 | ECM-31102D-A | SECTOR02 | ARRANCADOR ECM-31102D-A | 1°c a 3°C | 4-15°C | MAYOR A 15°C | TRI-REF-DBP-02COR-SGASE-EC31102D1 | U-DE COQUIZACIÓN RETARDADA | U_T_SOLOAIRE EC-31102 D1 | MONT | DBCOA | ZPM000123 | X | 1255102100 | C |  | 35.0 A | 1.5 A | 2.0 A | Refinería Olmeca |  | 60.0 Hz | PROTECCION Y DISPARO | ABB | AT PNR N2 | 3 | 25.0 | ECM?31102D?A |  | ELECTRONICO | 125.0 V | 480.0 V
070 | 20961245 | ECM-31102C-B | SECTOR02 | ARRANCADOR ECM-31102C-B | 1°c a 3°C | 4-15°C | MAYOR A 15°C | TRI-REF-DBP-02COR-SGASE-EC31102C2 | U-DE COQUIZACIÓN RETARDADA | U_T_ SOLOAIRE EC-31102 C2 | MONT | DBCOA | ZPM000123 | X | 1255102100 | C |  | 35.0 A | 1.5 A | 2.0 A | Refinería Olmeca |  | 60.0 Hz | PROTECCION Y DISPARO | ABB | AT PNR N2 | 3 | 25.0 | ECM?31102C?B |  | ELECTRONICO | 125.0 V | 480.0 V
070 | 20961244 | ECM-31102C-A | SECTOR02 | ARRANCADOR ECM-31102C-A | 1°c a 3°C | 4-15°C | MAYOR A 15°C | TRI-REF-DBP-02COR-SGASE-EC31102C1 | U-DE COQUIZACIÓN RETARDADA | U_T_SOLOAIRE EC-31102 C1 | MONT | DBCOA | ZPM000123 | X | 1255102100 | C |  | 35.0 A | 1.5 A | 2.0 A | Refinería Olmeca |  | 60.0 Hz | PROTECCION Y DISPARO | ABB | AT PNR N2 | 3 | 25.0 | ECM?31102C?A |  | ELECTRONICO | 125.0 V | 480.0 V
070 | 20961243 | ECM-31102B-B | SECTOR02 | ARRANCADOR ECM-31102B-B | 1°c a 3°C | 4-15°C | MAYOR A 15°C | TRI-REF-DBP-02COR-SGASE-EC31102B2 | U-DE COQUIZACIÓN RETARDADA | U_T_ SOLOAIRE EC-31102 B2 | MONT | DBCOA | ZPM000123 | X | 1255102100 | C |  | 35.0 A | 1.5 A | 2.0 A | Refinería Olmeca |  | 60.0 Hz | PROTECCION Y DISPARO | ABB | AT PNR N2 | 3 | 25.0 | ECM?31102B?B |  | ELECTRONICO | 125.0 V | 480.0 V
070 | 20952169 | GAM-80301 A | SECTOR07 | ARRANCADOR DE GAM-80301 A | 1°c a 3°C | 4-15°C | MAYOR A 15°C | TRI-REF-DBP-07DFA-SGAAC-GA80301A | DESFOGUE AL QUEMADOR ÁCIDO | U_T_MOTOBOMBA GA-80301 A | MONT | DBDFA | ZPM000123 | X | 1255307400 | C |  | 5.0 A | 1.0 A | 1.6 A | Refinería Olmeca |  | 60.0 Hz | PROTECCION |  | TIASTAR-CCM.480 | 3 | 25.0 | GAM-80301 A | 2 | ESTADO SOLIDO | 120.0 V | 480.0 V
070 | 20952170 | GAM-80301 B | SECTOR07 | ARRANCADOR DE GAM-80301 B | 1°c a 3°C | 4-15°C | MAYOR A 15°C | TRI-REF-DBP-07DFA-SGAAC-GA80301B | DESFOGUE AL QUEMADOR ÁCIDO | U_T_MOTOBOMBA GA-80301 B | MONT | DBDFA | ZPM000123 | X | 1255307400 | C |  | 5.0 A | 1.0 A | 1.6 A | Refinería Olmeca |  | 60.0 Hz | PROTECCION |  | TIASTAR-CCM.480 | 3 | 25.0 | GAM-80301 B | 2 | ESTADO SOLIDO | 120.0 V | 480.0 V
070 | 20971930 | VAE-412-01 | SECTOR07 | ARRANCADOR DE VAE-412-01 | 1°c a 3°C | 4-15°C | MAYOR A 15°C | TRI-REF-DBP-07DFB-SBAPR-VAE412_01 | DESFOGUE DE QUEMADOR DE GASES | U_T_MOTOBOMBA VAE412_01 | MONT | DBDFA | ZPM000123 | X | 1255307400 | C |  |  |  |  | Refinería Olmeca | NO APLICA | 60.0 Hz | PROTECCION | SCHNEIDER ELECTRIC | SIN DATO | 3 | 0.0 | VAE-412-01 | 1 | ESTADO SOLIDO | 120.0 V | 480.0 V
070 | 20952174 | GAM-80901 B | SECTOR07 | ARRANCADOR DE GAM-80901 B | 1°c a 3°C | 4-15°C | MAYOR A 15°C | TRI-REF-DBP-07DFB-SALPR-GA80901B | DESFOGUE DE QUEMADOR DE GASES | U_T_MOTOBOMBA GA-80901 B | MONT | DBDFB | ZPM000123 | X | 1255307400 | C |  | 5.0 A | 1.6 A | 3.2 A | Refinería Olmeca |  | 60.0 Hz | PROTECCION |  | TIASTAR-CCM.480 | 3 | 50.0 | GAM-80901 B | 3 | ESTADO SOLIDO | 120.0 V | 480.0 V
070 | 20952173 | GAM-80901 A | SECTOR07 | ARRANCADOR DE GAM-80901 A | 1°c a 3°C | 4-15°C | MAYOR A 15°C | TRI-REF-DBP-07DFB-SALPR-GA80901A | DESFOGUE DE QUEMADOR DE GASES | U_T_MOTOBOMBA GA-80901 A | MONT | DBDFB | ZPM000123 | X | 1255307400 | C |  | 5.0 A | 1.6 A | 3.2 A | Refinería Olmeca |  | 60.0 Hz | PROTECCION |  | TIASTAR-CCM.480 | 3 | 50.0 | GAM-80901 A | 3 | ESTADO SOLIDO | 120.0 V | 480.0 V
070 | 20952172 | GAM-80601 B | SECTOR07 | ARRANCADOR DE GAM-80601 B | 1°c a 3°C | 4-15°C | MAYOR A 15°C | TRI-REF-DBP-07DFB-SBAPR-GA80601B | DESFOGUE DE QUEMADOR DE GASES | U_T_MOTOBOMBA GA-80601B | MONT | DBDFB | ZPM000123 | X | 1255307400 | C |  | 5.0 A | 1.0 A | 1.6 A | Refinería Olmeca |  | 60.0 Hz | PROTECCION |  | TIASTAR-CCM.480 | 3 | 25.0 | GAM-80601 B | 2 | ESTADO SOLIDO | 120.0 V | 480.0 V
070 | 20952171 | GAM-80601 A | SECTOR07 | ARRANCADOR DE GAM-80601 A | 1°c a 3°C | 4-15°C | MAYOR A 15°C | TRI-REF-DBP-07DFB-SBAPR-GA80601A | DESFOGUE DE QUEMADOR DE GASES | U_T_MOTOBOMBA GA-80601A | MONT | DBDFB | ZPM000123 | X | 1255307400 | C |  | 5.0 A | 1.0 A | 1.6 A | Refinería Olmeca |  | 60.0 Hz | PROTECCION |  | TIASTAR-CCM.480 | 3 | 25.0 | GAM-80601 A | 2 | ESTADO SOLIDO | 120.0 V | 480.0 V
070 | 20952168 | GAM-80201 B | SECTOR07 | ARRANCADOR DE GAM-80201 B | 1°c a 3°C | 4-15°C | MAYOR A 15°C | TRI-REF-DBP-07DFB-SBAPR-GA80201B | DESFOGUE DE QUEMADOR DE GASES | U_T_MOTOBOMBA GA-80201 B | MONT | DBDFB | ZPM000123 | X | 1255307400 | C |  | 5.0 A | 1.6 A | 3.2 A | Refinería Olmeca |  | 60.0 Hz | PROTECCION |  | TIASTAR-CCM.480 | 3 | 50.0 | GAM-80201 B | 3 | ESTADO SOLIDO | 120.0 V | 480.0 V
070 | 20952167 | GAM-80201 A | SECTOR07 | ARRANCADOR DE GAM-80201 A | 1°c a 3°C | 4-15°C | MAYOR A 15°C | TRI-REF-DBP-07DFB-SBAPR-GA80201A | DESFOGUE DE QUEMADOR DE GASES | U_T_MOTOBOMBA GA-80201 A | MONT | DBDFB | ZPM000123 | X | 1255307400 | C |  | 5.0 A | 1.6 A | 3.2 A | Refinería Olmeca |  | 60.0 Hz | PROTECCION |  | TIASTAR-CCM.480 | 3 | 50.0 | GAM-80201 A | 3 | ESTADO SOLIDO | 120.0 V | 480.0 V
070 | 20952166 | GAM-80101 B | SECTOR07 | ARRANCADOR DE GAM-80101 B | 1°c a 3°C | 4-15°C | MAYOR A 15°C | TRI-REF-DBP-07DFB-SALPR-GA80101B | DESFOGUE DE QUEMADOR DE GASES | U_T_MOTOBOMBA GA-80101 B | MONT | DBDFB | ZPM000123 | X | 1255307400 | C |  | 5.0 A | 1.0 A | 1.6 A | Refinería Olmeca |  | 60.0 Hz | PROTECCION |  | TIASTAR-CCM.480 | 3 | 25.0 | GAM-80101 B | 2 | ESTADO SOLIDO | 120.0 V | 480.0 V
070 | 20952165 | GAM-80101 A | SECTOR07 | ARRANCADOR DE GAM-80101 A | 1°c a 3°C | 4-15°C | MAYOR A 15°C | TRI-REF-DBP-07DFB-SALPR-GA80101A | DESFOGUE DE QUEMADOR DE GASES | U_T_MOTOBOMBA GA-80101 A | MONT | DBDFB | ZPM000123 | X | 1255307400 | C |  | 5.0 A | 1.0 A | 1.6 A | Refinería Olmeca |  | 60.0 Hz | PROTECCION |  | TIASTAR-CCM.480 | 3 | 25.0 | GAM-80101 A | 2 | ESTADO SOLIDO | 120.0 V | 480.0 V
070 | 20963600 | MEC-51001 O | SECTOR04 | ARRANCADOR MEC-51001 O | 1°c a 3°C | 4-15°C | MAYOR A 15°C | TRI-REF-DBP-04DIA-SREAC-EC51001O | U-HIDROTRAT DESTILADOS INTER (HDDI1) T-1 | U_T_SOLOAIRE EC-51001 O | MONT | DBDIA | ZPM000123 | X | 1255104100 | C |  | 32.0 A | 1.5 A | 2.0 A | Refinería Olmeca | NO APLICA | 60.0 Hz | PROTECCION Y MEDICION | EATON | FREEDOM |  | 20.0 | MEC-51001 O | 2 | ELECTRONICO | 120.0 V | 480.0 V
070 | 20963599 | MEC-51001 M | SECTOR04 | ARRANCADOR MEC-51001 M | 1°c a 3°C | 4-15°C | MAYOR A 15°C | TRI-REF-DBP-04DIA-SREAC-EC51001M | U-HIDROTRAT DESTILADOS INTER (HDDI1) T-1 | U_T_SOLOAIRE EC-51001 M | MONT | DBDIA | ZPM000123 | X | 1255104100 | C |  | 32.0 A | 1.5 A | 2.0 A | Refinería Olmeca | NO APLICA | 60.0 Hz | PROTECCION Y MEDICION | EATON | FREEDOM |  | 20.0 | MEC-51001 M | 2 | ELECTRONICO | 120.0 V | 480.0 V
070 | 20963598 | MEC-51001 K | SECTOR04 | ARRANCADOR MEC-51001 K | 1°c a 3°C | 4-15°C | MAYOR A 15°C | TRI-REF-DBP-04DIA-SREAC-EC51001K | U-HIDROTRAT DESTILADOS INTER (HDDI1) T-1 | U_T_SOLOAIRE EC-51001 K | MONT | DBDIA | ZPM000123 | X | 1255104100 | C |  | 32.0 A | 1.5 A | 2.0 A | Refinería Olmeca | NO APLICA | 60.0 Hz | PROTECCION Y MEDICION | EATON | FREEDOM |  | 20.0 | MEC-51001 K | 2 | ELECTRONICO | 120.0 V | 480.0 V
070 | 20963597 | MEC-51001 I | SECTOR04 | ARRANCADOR MEC-51001 I | 1°c a 3°C | 4-15°C | MAYOR A 15°C | TRI-REF-DBP-04DIA-SREAC-EC51001I | U-HIDROTRAT DESTILADOS INTER (HDDI1) T-1 | U_T_SOLOAIRE EC-51001 I | MONT | DBDIA | ZPM000123 | X | 1255104100 | C |  | 32.0 A | 1.5 A | 2.0 A | Refinería Olmeca | NO APLICA | 60.0 Hz | PROTECCION Y MEDICION | EATON | FREEDOM |  | 20.0 | MEC-51001 I | 2 | ELECTRONICO | 120.0 V | 480.0 V
070 | 20963596 | MEC-51001 G | SECTOR04 | ARRANCADOR MEC-51001 G | 1°c a 3°C | 4-15°C | MAYOR A 15°C | TRI-REF-DBP-04DIA-SREAC-EC51001G | U-HIDROTRAT DESTILADOS INTER (HDDI1) T-1 | U_T_SOLOAIRE EC-51001 G | MONT | DBDIA | ZPM000123 | X | 1255104100 | C |  | 32.0 A | 1.5 A | 2.0 A | Refinería Olmeca | NO APLICA | 60.0 Hz | PROTECCION Y MEDICION | EATON | FREEDOM |  | 20.0 | MEC-51001 G | 2 | ELECTRONICO | 120.0 V | 480.0 V
070 | 20963595 | MEC-51001 E | SECTOR04 | ARRANCADOR MEC-51001 E | 1°c a 3°C | 4-15°C | MAYOR A 15°C | TRI-REF-DBP-04DIA-SREAC-EC51001E | U-HIDROTRAT DESTILADOS INTER (HDDI1) T-1 | U_T_SOLOAIRE EC-51001 E | MONT | DBDIA | ZPM000123 | X | 1255104100 | C |  | 32.0 A | 1.5 A | 2.0 A | Refinería Olmeca | NO APLICA | 60.0 Hz | PROTECCION Y MEDICION | EATON | FREEDOM |  | 20.0 | MEC-51001 E | 2 | ELECTRONICO | 120.0 V | 480.0 V
070 | 20963594 | MEC-51001 C | SECTOR04 | ARRANCADOR MEC-51001 C | 1°c a 3°C | 4-15°C | MAYOR A 15°C | TRI-REF-DBP-04DIA-SREAC-EC51001C | U-HIDROTRAT DESTILADOS INTER (HDDI1) T-1 | U_T_SOLOAIRE EC-51001 C | MONT | DBDIA | ZPM000123 | X | 1255104100 | C |  | 32.0 A | 1.5 A | 2.0 A | Refinería Olmeca | NO APLICA | 60.0 Hz | PROTECCION Y MEDICION | EATON | FREEDOM |  | 20.0 | MEC-51001 C | 2 | ELECTRONICO | 120.0 V | 480.0 V
070 | 20963593 | MEC-51001 A | SECTOR04 | ARRANCADOR MEC-51001 A | 1°c a 3°C | 4-15°C | MAYOR A 15°C | TRI-REF-DBP-04DIA-SREAC-EC51001A | U-HIDROTRAT DESTILADOS INTER (HDDI1) T-1 | U_T_SOLOAIRE EC-51001 A | MONT | DBDIA | ZPM000123 | X | 1255104100 | C |  | 32.0 A | 1.5 A | 2.0 A | Refinería Olmeca | NO APLICA | 60.0 Hz | PROTECCION Y MEDICION | EATON | FREEDOM |  | 20.0 | MEC-51001 A | 2 | ELECTRONICO | 120.0 V | 480.0 V
070 | 20963355 | MBA-51002 B-BV02 | SECTOR04 | ARRANCADOR MBA-51002 B-BV02 | 1°c a 3°C | 4-15°C | MAYOR A 15°C | TRI-REF-DBP-04DIA-SFRAC-BA51002B_BV02 | U-HIDROTRAT DESTILADOS INTER (HDDI1) T-1 | U_T_VENTILADOR BA-51002B BV02 | MONT | DBDIA | ZPM000123 | X | 1255104100 | C |  | 136.0 A | 3.0 A | 4.0 A | Refinería Olmeca | NO APLICA | 60.0 Hz | PROTECCION Y MEDICION | EATON | FREEDOM |  | 100.0 | MBA-51002 B-BV02 | 4 | ELECTRONICO | 120.0 V | 480.0 V
070 | 20963354 | MBA-51002 B-BV01 | SECTOR04 | ARRANCADOR MBA-51002 B-BV01 | 1°c a 3°C | 4-15°C | MAYOR A 15°C | TRI-REF-DBP-04DIA-SFRAC-BA51002B_BV01 | U-HIDROTRAT DESTILADOS INTER (HDDI1) T-1 | U_T_VENTILADOR BA-51002B BV01 | MONT | DBDIA | ZPM000123 | X | 1255104100 | C |  | 136.0 A | 3.0 A | 4.0 A | Refinería Olmeca | NO APLICA | 60.0 Hz | PROTECCION Y MEDICION | EATON | FREEDOM |  | 100.0 | MBA-51002 B-BV01 | 4 | ELECTRONICO | 120.0 V | 480.0 V
070 | 20963353 | MBA-51002 B-BV03 | SECTOR04 | ARRANCADOR MBA-51002 B-BV03 | 1°c a 3°C | 4-15°C | MAYOR A 15°C | TRI-REF-DBP-04DIA-SFRAC-BA51002B_BV03 | U-HIDROTRAT DESTILADOS INTER (HDDI1) T-1 | U_T_VENTILADOR BA-51002B BV03 | MONT | DBDIA | ZPM000123 | X | 1255104100 | C |  | 136.0 A | 3.0 A | 4.0 A | Refinería Olmeca | NO APLICA | 60.0 Hz | PROTECCION Y MEDICION | EATON | FREEDOM |  | 100.0 | MBA-51002 B-BV03 | 4 | ELECTRONICO | 120.0 V | 480.0 V
070 | 20963352 | MBA-51002 A-BV02 | SECTOR04 | ARRANCADOR MBA-51002 A-BV02 | 1°c a 3°C | 4-15°C | MAYOR A 15°C | TRI-REF-DBP-04DIA-SFRAC-BA51002A_BV02 | U-HIDROTRAT DESTILADOS INTER (HDDI1) T-1 | U_T_VENTILADOR BA-51002A BV02 | MONT | DBDIA | ZPM000123 | X | 1255104100 | C |  | 136.0 A | 3.0 A | 4.0 A | Refinería Olmeca | NO APLICA | 60.0 Hz | PROTECCION Y MEDICION | EATON | FREEDOM |  | 100.0 | MBA-51002 A-BV02 | 4 | ELECTRONICO | 120.0 V | 480.0 V
070 | 20963351 | MBA-51002 A-BV01 | SECTOR04 | ARRANCADOR MBA-51002 A-BV01 | 1°c a 3°C | 4-15°C | MAYOR A 15°C | TRI-REF-DBP-04DIA-SFRAC-BA51002A_BV01 | U-HIDROTRAT DESTILADOS INTER (HDDI1) T-1 | U_T_VENTILADOR BA-51002A BV01 | MONT | DBDIA | ZPM000123 | X | 1255104100 | C |  | 136.0 A | 3.0 A | 4.0 A | Refinería Olmeca | NO APLICA | 60.0 Hz | PROTECCION Y MEDICION | EATON | FREEDOM |  | 100.0 | MBA-51002 A-BV01 | 4 | ELECTRONICO | 120.0 V | 480.0 V
070 | 20963350 | MBA-51002 A-BV03 | SECTOR04 | ARRANCADOR MBA-51002 A-BV03 | 1°c a 3°C | 4-15°C | MAYOR A 15°C | TRI-REF-DBP-04DIA-SFRAC-BA51002A_BV03 | U-HIDROTRAT DESTILADOS INTER (HDDI1) T-1 | U_T_VENTILADOR BA-51002A BV03 | MONT | DBDIA | ZPM000123 | X | 1255104100 | C |  | 136.0 A | 3.0 A | 4.0 A | Refinería Olmeca | NO APLICA | 60.0 Hz | PROTECCION Y MEDICION | EATON | FREEDOM |  | 100.0 | MBA-51002 A-BV03 | 4 | ELECTRONICO | 120.0 V | 480.0 V
070 | 20963349 | MEC-51005 L | SECTOR04 | ARRANCADOR MEC-51005 L | 1°c a 3°C | 4-15°C | MAYOR A 15°C | TRI-REF-DBP-04DIA-SFRAC-EC51005L | U-HIDROTRAT DESTILADOS INTER (HDDI1) T-1 | U_T_SOLOAIRE EC-51005 L | MONT | DBDIA | ZPM000123 | X | 1255104100 | C |  | 32.0 A | 1.5 A | 2.0 A | Refinería Olmeca | NO APLICA | 60.0 Hz | PROTECCION Y MEDICION | EATON | FREEDOM |  | 10.0 | MEC-51005 L | 1 | ELECTRONICO | 120.0 V | 480.0 V
070 | 20963348 | MEC-51005 J | SECTOR04 | ARRANCADOR MEC-51005 J | 1°c a 3°C | 4-15°C | MAYOR A 15°C | TRI-REF-DBP-04DIA-SFRAC-EC51005J | U-HIDROTRAT DESTILADOS INTER (HDDI1) T-1 | U_T_SOLOAIRE EC-51005 J | MONT | DBDIA | ZPM000123 | X | 1255104100 | C |  | 32.0 A | 1.5 A | 2.0 A | Refinería Olmeca | NO APLICA | 60.0 Hz | PROTECCION Y MEDICION | EATON | FREEDOM |  | 10.0 | MEC-51005 J | 1 | ELECTRONICO | 120.0 V | 480.0 V
070 | 20963347 | MEC-51005 H | SECTOR04 | ARRANCADOR MEC-51005 H | 1°c a 3°C | 4-15°C | MAYOR A 15°C | TRI-REF-DBP-04DIA-SFRAC-EC51005H | U-HIDROTRAT DESTILADOS INTER (HDDI1) T-1 | U_T_SOLOAIRE EC-51005 H | MONT | DBDIA | ZPM000123 | X | 1255104100 | C |  | 32.0 A | 1.5 A | 2.0 A | Refinería Olmeca | NO APLICA | 60.0 Hz | PROTECCION Y MEDICION | EATON | FREEDOM |  | 10.0 | MEC-51005 H | 1 | ELECTRONICO | 120.0 V | 480.0 V
070 | 20963346 | MEC-51005 F | SECTOR04 | ARRANCADOR MEC-51005 F | 1°c a 3°C | 4-15°C | MAYOR A 15°C | TRI-REF-DBP-04DIA-SFRAC-EC51005F | U-HIDROTRAT DESTILADOS INTER (HDDI1) T-1 | U_T_SOLOAIRE EC-51005 F | MONT | DBDIA | ZPM000123 | X | 1255104100 | C |  | 32.0 A | 1.5 A | 2.0 A | Refinería Olmeca | NO APLICA | 60.0 Hz | PROTECCION Y MEDICION | EATON | FREEDOM |  | 10.0 | MEC-51005 F | 1 | ELECTRONICO | 120.0 V | 480.0 V
070 | 20963345 | MEC-51005 D | SECTOR04 | ARRANCADOR MEC-51005 D | 1°c a 3°C | 4-15°C | MAYOR A 15°C | TRI-REF-DBP-04DIA-SFRAC-EC51005D | U-HIDROTRAT DESTILADOS INTER (HDDI1) T-1 | U_T_SOLOAIRE EC-51005 D | MONT | DBDIA | ZPM000123 | X | 1255104100 | C |  | 32.0 A | 1.5 A | 2.0 A | Refinería Olmeca | NO APLICA | 60.0 Hz | PROTECCION Y MEDICION | EATON | FREEDOM |  | 10.0 | MEC-51005 D | 1 | ELECTRONICO | 120.0 V | 480.0 V
070 | 20963344 | MEC-51005 B | SECTOR04 | ARRANCADOR MEC-51005 B | 1°c a 3°C | 4-15°C | MAYOR A 15°C | TRI-REF-DBP-04DIA-SFRAC-EC51005B | U-HIDROTRAT DESTILADOS INTER (HDDI1) T-1 | U_T_SOLOAIRE EC-51005 B | MONT | DBDIA | ZPM000123 | X | 1255104100 | C |  | 32.0 A | 1.5 A | 2.0 A | Refinería Olmeca | NO APLICA | 60.0 Hz | PROTECCION Y MEDICION | EATON | FREEDOM |  | 10.0 | MEC-51005 B | 1 | ELECTRONICO | 120.0 V | 480.0 V
070 | 20963343 | MEC-51002 B | SECTOR04 | ARRANCADOR MEC-51002 B | 1°c a 3°C | 4-15°C | MAYOR A 15°C | TRI-REF-DBP-04DIA-SCOMP-EC51002B | U-HIDROTRAT DESTILADOS INTER (HDDI1) T-1 | U_T_SOLOAIRE EC-51002 B | MONT | DBDIA | ZPM000123 | X | 1255104100 | C |  | 90.0 A | 2.0 A | 2.8 A | Refinería Olmeca | NO APLICA | 60.0 Hz | PROTECCION Y MEDICION | EATON | FREEDOM |  | 50.0 | MEC-51002 B | 3 | ELECTRONICO | 120.0 V | 480.0 V
070 | 20963342 | MEC-51002 A | SECTOR04 | ARRANCADOR MEC-51002 A | 1°c a 3°C | 4-15°C | MAYOR A 15°C | TRI-REF-DBP-04DIA-SCOMP-EC51002A | U-HIDROTRAT DESTILADOS INTER (HDDI1) T-1 | U_T_SOLOAIRE EC-51002 A | MONT | DBDIA | ZPM000123 | X | 1255104100 | C |  | 90.0 A | 2.0 A | 2.8 A | Refinería Olmeca | NO APLICA | 60.0 Hz | PROTECCION Y MEDICION | EATON | FREEDOM |  | 50.0 | MEC-51002 A | 3 | ELECTRONICO | 120.0 V | 480.0 V
070 | 20963341 | MEC-51001 P | SECTOR04 | ARRANCADOR MEC-51001 P | 1°c a 3°C | 4-15°C | MAYOR A 15°C | TRI-REF-DBP-04DIA-SREAC-EC51001P | U-HIDROTRAT DESTILADOS INTER (HDDI1) T-1 | U_T_SOLOAIRE EC-51001 P | MONT | DBDIA | ZPM000123 | X | 1255104100 | C |  | 32.0 A | 1.5 A | 2.0 A | Refinería Olmeca | NO APLICA | 60.0 Hz | PROTECCION Y MEDICION | EATON | FREEDOM |  | 20.0 | MEC-51001 P | 2 | ELECTRONICO | 120.0 V | 480.0 V
070 | 20963340 | MEC-51001 N | SECTOR04 | ARRANCADOR MEC-51001 N | 1°c a 3°C | 4-15°C | MAYOR A 15°C | TRI-REF-DBP-04DIA-SREAC-EC51001N | U-HIDROTRAT DESTILADOS INTER (HDDI1) T-1 | U_T_SOLOAIRE EC-51001 N | MONT | DBDIA | ZPM000123 | X | 1255104100 | C |  | 32.0 A | 1.5 A | 2.0 A | Refinería Olmeca | NO APLICA | 60.0 Hz | PROTECCION Y MEDICION | EATON | FREEDOM |  | 20.0 | MEC-51001 N | 2 | ELECTRONICO | 120.0 V | 480.0 V
070 | 20963339 | MEC-51001 L | SECTOR04 | ARRANCADOR MEC-51001 L | 1°c a 3°C | 4-15°C | MAYOR A 15°C | TRI-REF-DBP-04DIA-SREAC-EC51001L | U-HIDROTRAT DESTILADOS INTER (HDDI1) T-1 | U_T_SOLOAIRE EC-51001 L | MONT | DBDIA | ZPM000123 | X | 1255104100 | C |  | 32.0 A | 1.5 A | 2.0 A | Refinería Olmeca | NO APLICA | 60.0 Hz | PROTECCION Y MEDICION | EATON | FREEDOM |  | 20.0 | MEC-51001 L | 2 | ELECTRONICO | 120.0 V | 480.0 V
070 | 20963338 | MEC-51001 J | SECTOR04 | ARRANCADOR MEC-51001 J | 1°c a 3°C | 4-15°C | MAYOR A 15°C | TRI-REF-DBP-04DIA-SREAC-EC51001J | U-HIDROTRAT DESTILADOS INTER (HDDI1) T-1 | U_T_SOLOAIRE EC-51001 J | MONT | DBDIA | ZPM000123 | X | 1255104100 | C |  | 32.0 A | 1.5 A | 2.0 A | Refinería Olmeca | NO APLICA | 60.0 Hz | PROTECCION Y MEDICION | EATON | FREEDOM |  | 20.0 | MEC-51001 J | 2 | ELECTRONICO | 120.0 V | 480.0 V
070 | 20963337 | MEC-51001 H | SECTOR04 | ARRANCADOR MEC-51001 H | 1°c a 3°C | 4-15°C | MAYOR A 15°C | TRI-REF-DBP-04DIA-SREAC-EC51001H | U-HIDROTRAT DESTILADOS INTER (HDDI1) T-1 | U_T_SOLOAIRE EC-51001 H | MONT | DBDIA | ZPM000123 | X | 1255104100 | C |  | 32.0 A | 1.5 A | 2.0 A | Refinería Olmeca | NO APLICA | 60.0 Hz | PROTECCION Y MEDICION | EATON | FREEDOM |  | 20.0 | MEC-51001 H | 2 | ELECTRONICO | 120.0 V | 480.0 V
070 | 20963336 | MEC-51001 F | SECTOR04 | ARRANCADOR MEC-51001 F | 1°c a 3°C | 4-15°C | MAYOR A 15°C | TRI-REF-DBP-04DIA-SREAC-EC51001F | U-HIDROTRAT DESTILADOS INTER (HDDI1) T-1 | U_T_SOLOAIRE EC-51001 F | MONT | DBDIA | ZPM000123 | X | 1255104100 | C |  | 32.0 A | 1.5 A | 2.0 A | Refinería Olmeca | NO APLICA | 60.0 Hz | PROTECCION Y MEDICION | EATON | FREEDOM |  | 20.0 | MEC-51001 F | 2 | ELECTRONICO | 120.0 V | 480.0 V
070 | 20963335 | MEC-51001 D | SECTOR04 | ARRANCADOR MEC-51001 D | 1°c a 3°C | 4-15°C | MAYOR A 15°C | TRI-REF-DBP-04DIA-SREAC-EC51001D | U-HIDROTRAT DESTILADOS INTER (HDDI1) T-1 | U_T_SOLOAIRE EC-51001 D | MONT | DBDIA | ZPM000123 | X | 1255104100 | C |  | 32.0 A | 1.5 A | 2.0 A | Refinería Olmeca | NO APLICA | 60.0 Hz | PROTECCION Y MEDICION | EATON | FREEDOM |  | 20.0 | MEC-51001 D | 2 | ELECTRONICO | 120.0 V | 480.0 V
070 | 20963334 | MEC-51001 B | SECTOR04 | ARRANCADOR MEC-51001 B | 1°c a 3°C | 4-15°C | MAYOR A 15°C | TRI-REF-DBP-04DIA-SREAC-EC51001B | U-HIDROTRAT DESTILADOS INTER (HDDI1) T-1 | U_T_SOLOAIRE EC-51001 B | MONT | DBDIA | ZPM000123 | X | 1255104100 | C |  | 32.0 A | 1.5 A | 2.0 A | Refinería Olmeca | NO APLICA | 60.0 Hz | PROTECCION Y MEDICION | EATON | FREEDOM |  | 20.0 | MEC-51001 B | 2 | ELECTRONICO | 120.0 V | 480.0 V
070 | 20963333 | MSPE-51059-SPE02 | SECTOR04 | ARRANCADOR MSPE-51059-SPE02 | 1°c a 3°C | 4-15°C | MAYOR A 15°C | TRI-REF-DBP-04DIA-SFRAC-SPE51059 | U-HIDROTRAT DESTILADOS INTER (HDDI1) T-1 | U_T_SIS LUBRICACION POR NIEBLA SPE-51059 | MONT | DBDIA | ZPM000123 | X | 1255104100 | C |  | 32.0 A | 1.5 A | 2.0 A | Refinería Olmeca | NO APLICA | 60.0 Hz | PROTECCION Y MEDICION | EATON | FREEDOM |  | 1.0 | MSPE-51059-SPE02 | 1 | ELECTRONICO | 120.0 V | 480.0 V
070 | 20963601 | MEC-51005 A | SECTOR04 | ARRANCADOR MEC-51005 A | 1°c a 3°C | 4-15°C | MAYOR A 15°C | TRI-REF-DBP-04DIA-SFRAC-EC51005A | U-HIDROTRAT DESTILADOS INTER (HDDI1) T-1 | U_T_SOLOAIRE EC-51005 A | MONT | DBDIA | ZPM000123 | X | 1255104100 | C |  | 32.0 A | 1.5 A | 2.0 A | Refinería Olmeca | NO APLICA | 60.0 Hz | PROTECCION Y MEDICION | EATON | FREEDOM |  | 10.0 | MEC-51005 A | 1 | ELECTRONICO | 120.0 V | 480.0 V
070 | 21011092 | ECM-51003 C | SECTOR04 | ARRANCADOR ECM-51003 C | 1°c a 3°C | 4-15°C | MAYOR A 15°C | TRI-REF-DBP-04DIA-SCOMP-EC51003C | U-HIDROTRAT DESTILADOS INTER (HDDI1) T-1 | U_T_SOLOAIRE EC-51003 C | MONT | DBDIA | ZPM000123 | X | 1255104100 | C
070 | 21011091 | ECM-51003 B | SECTOR04 | ARRANCADOR ECM-51003 B | 1°c a 3°C | 4-15°C | MAYOR A 15°C | TRI-REF-DBP-04DIA-SCOMP-EC51003B | U-HIDROTRAT DESTILADOS INTER (HDDI1) T-1 | U_T_SOLOAIRE EC-51003 B | MONT | DBDIA | ZPM000123 | X | 1255104100 | C
070 | 21011090 | ECM-51003 A | SECTOR04 | ARRANCADOR ECM-51003 A | 1°c a 3°C | 4-15°C | MAYOR A 15°C | TRI-REF-DBP-04DIA-SCOMP-EC51003A | U-HIDROTRAT DESTILADOS INTER (HDDI1) T-1 | U_T_SOLOAIRE EC-51003 A | MONT | DBDIA | ZPM000123 | X | 1255104100 | C
070 | 21011080 | ECM-51002 C | SECTOR04 | ARRANCADOR ECM-51002 C | 1°c a 3°C | 4-15°C | MAYOR A 15°C | TRI-REF-DBP-04DIA-SCOMP-EC51002 | U-HIDROTRAT DESTILADOS INTER (HDDI1) T-1 | U_T_SOLOAIRE EC-51002 | MONT | DBDIA | ZPM000123 | X | 1255104100 | C
070 | 20963979 | MEC-51008 C | SECTOR04 | ARRANCADOR MEC-51008 C | 1°c a 3°C | 4-15°C | MAYOR A 15°C | TRI-REF-DBP-04DIA-SFRAC-EC51008C | U-HIDROTRAT DESTILADOS INTER (HDDI1) T-1 | U_T_SOLOAIRE EC-51008 C | MONT | DBDIA | ZPM000123 | X | 1255104100 | C |  | 32.0 A | 1.5 A | 2.0 A | Refinería Olmeca | NO APLICA | 60.0 Hz | PROTECCION Y MEDICION | EATON | FREEDOM |  | 10.0 | MEC-51008 C | 2 | ELECTRONICO | 120.0 V | 480.0 V
070 | 20963978 | MEC-51008 A | SECTOR04 | ARRANCADOR MEC-51008 A | 1°c a 3°C | 4-15°C | MAYOR A 15°C | TRI-REF-DBP-04DIA-SFRAC-EC51008A | U-HIDROTRAT DESTILADOS INTER (HDDI1) T-1 | U_T_SOLOAIRE EC-51008 A | MONT | DBDIA | ZPM000123 | X | 1255104100 | C |  | 32.0 A | 1.5 A | 2.0 A | Refinería Olmeca | NO APLICA | 60.0 Hz | PROTECCION Y MEDICION | EATON | FREEDOM |  | 10.0 | MEC-51008 A | 2 | ELECTRONICO | 120.0 V | 480.0 V
070 | 20963977 | MEC-51007 A | SECTOR04 | ARRANCADOR MEC-51007 A | 1°c a 3°C | 4-15°C | MAYOR A 15°C | TRI-REF-DBP-04DIA-SCOMP-EC51007A | U-HIDROTRAT DESTILADOS INTER (HDDI1) T-1 | U_T_SOLOAIRE EC-51007 A | MONT | DBDIA | ZPM000123 | X | 1255104100 | C |  | 32.0 A | 1.5 A | 2.0 A | Refinería Olmeca | NO APLICA | 60.0 Hz | PROTECCION Y MEDICION | EATON | FREEDOM |  | 15.0 | MEC-51007 A | 2 | ELECTRONICO | 120.0 V | 480.0 V
070 | 20963976 | MEC-51006 A | SECTOR04 | ARRANCADOR MEC-51006 A | 1°c a 3°C | 4-15°C | MAYOR A 15°C | TRI-REF-DBP-04DIA-SFRAC-EC51006A | U-HIDROTRAT DESTILADOS INTER (HDDI1) T-1 | U_T_SOLOAIRE EC-51006 A | MONT | DBDIA | ZPM000123 | X | 1255104100 | C |  | 32.0 A | 1.5 A | 2.0 A | Refinería Olmeca | NO APLICA | 60.0 Hz | PROTECCION Y MEDICION | EATON | FREEDOM |  | 20.0 | MEC-51006 A | 2 | ELECTRONICO | 120.0 V | 480.0 V
070 | 20963975 | MEC-51004 I | SECTOR04 | ARRANCADOR MEC-51004 I | 1°c a 3°C | 4-15°C | MAYOR A 15°C | TRI-REF-DBP-04DIA-SFRAC-EC51004I | U-HIDROTRAT DESTILADOS INTER (HDDI1) T-1 | U_T_SOLOAIRE EC-51004 I | MONT | DBDIA | ZPM000123 | X | 1255104100 | C |  | 90.0 A | 1.5 A | 2.0 A | Refinería Olmeca | NO APLICA | 60.0 Hz | PROTECCION Y MEDICION | EATON | FREEDOM |  | 50.0 | MEC-51004 I | 3 | ELECTRONICO | 120.0 V | 480.0 V
070 | 20963974 | MEC-51004 G | SECTOR04 | ARRANCADOR MEC-51004 G | 1°c a 3°C | 4-15°C | MAYOR A 15°C | TRI-REF-DBP-04DIA-SFRAC-EC51004G | U-HIDROTRAT DESTILADOS INTER (HDDI1) T-1 | U_T_SOLOAIRE EC-51004 G | MONT | DBDIA | ZPM000123 | X | 1255104100 | C |  | 90.0 A | 1.5 A | 2.0 A | Refinería Olmeca | NO APLICA | 60.0 Hz | PROTECCION Y MEDICION | EATON | FREEDOM |  | 50.0 | MEC-51004 G | 3 | ELECTRONICO | 120.0 V | 480.0 V
070 | 20963973 | MEC-51004 E | SECTOR04 | ARRANCADOR MEC-51004 E | 1°c a 3°C | 4-15°C | MAYOR A 15°C | TRI-REF-DBP-04DIA-SFRAC-EC51004E | U-HIDROTRAT DESTILADOS INTER (HDDI1) T-1 | U_T_SOLOAIRE EC-51004 E | MONT | DBDIA | ZPM000123 | X | 1255104100 | C |  | 90.0 A | 1.5 A | 2.0 A | Refinería Olmeca | NO APLICA | 60.0 Hz | PROTECCION Y MEDICION | EATON | FREEDOM |  | 50.0 | MEC-51004 E | 3 | ELECTRONICO | 120.0 V | 480.0 V
070 | 20963972 | MEC-51004 C | SECTOR04 | ARRANCADOR MEC-51004 C | 1°c a 3°C | 4-15°C | MAYOR A 15°C | TRI-REF-DBP-04DIA-SFRAC-EC51004C | U-HIDROTRAT DESTILADOS INTER (HDDI1) T-1 | U_T_SOLOAIRE EC-51004 C | MONT | DBDIA | ZPM000123 | X | 1255104100 | C |  | 90.0 A | 1.5 A | 2.0 A | Refinería Olmeca | NO APLICA | 60.0 Hz | PROTECCION Y MEDICION | EATON | FREEDOM |  | 50.0 | MEC-51004 C | 3 | ELECTRONICO | 120.0 V | 480.0 V
070 | 20963971 | MEC-51004 A | SECTOR04 | ARRANCADOR MEC-51004 A | 1°c a 3°C | 4-15°C | MAYOR A 15°C | TRI-REF-DBP-04DIA-SFRAC-EC51004A | U-HIDROTRAT DESTILADOS INTER (HDDI1) T-1 | U_T_SOLOAIRE EC-51004 A | MONT | DBDIA | ZPM000123 | X | 1255104100 | C |  | 90.0 A | 1.5 A | 2.0 A | Refinería Olmeca | NO APLICA | 60.0 Hz | PROTECCION Y MEDICION | EATON | FREEDOM |  | 50.0 | MEC-51004 A | 3 | ELECTRONICO | 120.0 V | 480.0 V
070 | 20963953 | MEC-51052 B | SECTOR04 | ARRANCADOR MEC-51052 B | 1°c a 3°C | 4-15°C | MAYOR A 15°C | TRI-REF-DBP-04DIA-SDESF-EC51052B | U-HIDROTRAT DESTILADOS INTER (HDDI1) T-1 | U_T_SOLOAIRE EC-51052 B | MONT | DBDIA | ZPM000123 | X | 1255104100 | C |  | 32.0 A | 1.5 A | 2.0 A | Refinería Olmeca | NO APLICA | 60.0 Hz | PROTECCION Y MEDICION | EATON | FREEDOM |  | 7.5 | MEC-51052 B | 1 | ELECTRONICO | 120.0 V | 480.0 V
070 | 20963952 | MEC-51052 A | SECTOR04 | ARRANCADOR MEC-51052 A | 1°c a 3°C | 4-15°C | MAYOR A 15°C | TRI-REF-DBP-04DIA-SDESF-EC51052A | U-HIDROTRAT DESTILADOS INTER (HDDI1) T-1 | U_T_SOLOAIRE EC-51052 A | MONT | DBDIA | ZPM000123 | X | 1255104100 | C |  | 32.0 A | 1.5 A | 2.0 A | Refinería Olmeca | NO APLICA | 60.0 Hz | PROTECCION Y MEDICION | EATON | FREEDOM |  | 7.5 | MEC-51052 A | 1 | ELECTRONICO | 120.0 V | 480.0 V
070 | 20963951 | MEC-51051 B | SECTOR04 | ARRANCADOR MEC-51051 B | 1°c a 3°C | 4-15°C | MAYOR A 15°C | TRI-REF-DBP-04DIA-SSEAU-EC51051B | U-HIDROTRAT DESTILADOS INTER (HDDI1) T-1 | U_T_SOLOAIRE EC-51051 B | MONT | DBDIA | ZPM000123 | X | 1255104100 | C |  | 32.0 A | 1.5 A | 2.0 A | Refinería Olmeca | NO APLICA | 60.0 Hz | PROTECCION Y MEDICION | EATON | FREEDOM |  | 7.5 | MEC-51051 B | 1 | ELECTRONICO | 120.0 V | 480.0 V
070 | 20963950 | MEC-51051 A | SECTOR04 | ARRANCADOR MEC-51051 A | 1°c a 3°C | 4-15°C | MAYOR A 15°C | TRI-REF-DBP-04DIA-SSEAU-EC51051A | U-HIDROTRAT DESTILADOS INTER (HDDI1) T-1 | U_T_SOLOAIRE EC-51051 A | MONT | DBDIA | ZPM000123 | X | 1255104100 | C |  | 32.0 A | 1.5 A | 2.0 A | Refinería Olmeca | NO APLICA | 60.0 Hz | PROTECCION Y MEDICION | EATON | FREEDOM |  | 7.5 | MEC-51051 A | 1 | ELECTRONICO | 120.0 V | 480.0 V
070 | 20963949 | MEC-51008 D | SECTOR04 | ARRANCADOR MEC-51008 D | 1°c a 3°C | 4-15°C | MAYOR A 15°C | TRI-REF-DBP-04DIA-SFRAC-EC51008D | U-HIDROTRAT DESTILADOS INTER (HDDI1) T-1 | U_T_SOLOAIRE EC-51008 D | MONT | DBDIA | ZPM000123 | X | 1255104100 | C |  | 32.0 A | 1.5 A | 2.0 A | Refinería Olmeca | NO APLICA | 60.0 Hz | PROTECCION Y MEDICION | EATON | FREEDOM |  | 10.0 | MEC-51008 D | 1 | ELECTRONICO | 120.0 V | 480.0 V
070 | 20963948 | MEC-51008 B | SECTOR04 | ARRANCADOR MEC-51008 B | 1°c a 3°C | 4-15°C | MAYOR A 15°C | TRI-REF-DBP-04DIA-SFRAC-EC51008B | U-HIDROTRAT DESTILADOS INTER (HDDI1) T-1 | U_T_SOLOAIRE EC-51008 B | MONT | DBDIA | ZPM000123 | X | 1255104100 | C |  | 32.0 A | 1.5 A | 2.0 A | Refinería Olmeca | NO APLICA | 60.0 Hz | PROTECCION Y MEDICION | EATON | FREEDOM |  | 10.0 | MEC-51008 B | 1 | ELECTRONICO | 120.0 V | 480.0 V
070 | 20963947 | MEC-51007 B | SECTOR04 | ARRANCADOR MEC-51007 B | 1°c a 3°C | 4-15°C | MAYOR A 15°C | TRI-REF-DBP-04DIA-SCOMP-EC51007B | U-HIDROTRAT DESTILADOS INTER (HDDI1) T-1 | U_T_SOLOAIRE EC-51007 B | MONT | DBDIA | ZPM000123 | X | 1255104100 | C |  | 32.0 A | 1.5 A | 2.0 A | Refinería Olmeca | NO APLICA | 60.0 Hz | PROTECCION Y MEDICION | EATON | FREEDOM |  | 15.0 | MEC-51007 B | 2 | ELECTRONICO | 120.0 V | 480.0 V
070 | 20963946 | MEC-51006 B | SECTOR04 | ARRANCADOR MEC-51006 B | 1°c a 3°C | 4-15°C | MAYOR A 15°C | TRI-REF-DBP-04DIA-SFRAC-EC51006B | U-HIDROTRAT DESTILADOS INTER (HDDI1) T-1 | U_T_SOLOAIRE EC-51006 B | MONT | DBDIA | ZPM000123 | X | 1255104100 | C |  | 32.0 A | 1.5 A | 2.0 A | Refinería Olmeca | NO APLICA | 60.0 Hz | PROTECCION Y MEDICION | EATON | FREEDOM |  | 20.0 | MEC-51006 B | 2 | ELECTRONICO | 120.0 V | 480.0 V
070 | 20963945 | MEC-51004 J | SECTOR04 | ARRANCADOR MEC-51004 J | 1°c a 3°C | 4-15°C | MAYOR A 15°C | TRI-REF-DBP-04DIA-SFRAC-EC51004J | U-HIDROTRAT DESTILADOS INTER (HDDI1) T-1 | U_T_SOLOAIRE EC-51004 J | MONT | DBDIA | ZPM000123 | X | 1255104100 | C |  | 90.0 A | 2.0 A | 2.8 A | Refinería Olmeca | NO APLICA | 60.0 Hz | PROTECCION Y MEDICION | EATON | FREEDOM |  | 50.0 | MEC-51004 J | 3 | ELECTRONICO | 120.0 V | 480.0 V
070 | 20963944 | MEC-51004 H | SECTOR04 | ARRANCADOR MEC-51004 H | 1°c a 3°C | 4-15°C | MAYOR A 15°C | TRI-REF-DBP-04DIA-SFRAC-EC51004H | U-HIDROTRAT DESTILADOS INTER (HDDI1) T-1 | U_T_SOLOAIRE EC-51004 H | MONT | DBDIA | ZPM000123 | X | 1255104100 | C |  | 90.0 A | 2.0 A | 2.8 A | Refinería Olmeca | NO APLICA | 60.0 Hz | PROTECCION Y MEDICION | EATON | FREEDOM |  | 50.0 | MEC-51004 H | 3 | ELECTRONICO | 120.0 V | 480.0 V
070 | 20963943 | MEC-51004 F | SECTOR04 | ARRANCADOR MEC-51004 F | 1°c a 3°C | 4-15°C | MAYOR A 15°C | TRI-REF-DBP-04DIA-SFRAC-EC51004F | U-HIDROTRAT DESTILADOS INTER (HDDI1) T-1 | U_T_SOLOAIRE EC-51004 F | MONT | DBDIA | ZPM000123 | X | 1255104100 | C |  | 90.0 A | 2.0 A | 2.8 A | Refinería Olmeca | NO APLICA | 60.0 Hz | PROTECCION Y MEDICION | EATON | FREEDOM |  | 50.0 | MEC-51004 F | 3 | ELECTRONICO | 120.0 V | 480.0 V
070 | 20963942 | MEC-51004 D | SECTOR04 | ARRANCADOR MEC-51004 D | 1°c a 3°C | 4-15°C | MAYOR A 15°C | TRI-REF-DBP-04DIA-SFRAC-EC51004D | U-HIDROTRAT DESTILADOS INTER (HDDI1) T-1 | U_T_SOLOAIRE EC-51004 D | MONT | DBDIA | ZPM000123 | X | 1255104100 | C |  | 90.0 A | 2.0 A | 2.8 A | Refinería Olmeca | NO APLICA | 60.0 Hz | PROTECCION Y MEDICION | EATON | FREEDOM |  | 50.0 | MEC-51004 D | 3 | ELECTRONICO | 120.0 V | 480.0 V
070 | 20963941 | MEC-51004 B | SECTOR04 | ARRANCADOR MEC-51004 B | 1°c a 3°C | 4-15°C | MAYOR A 15°C | TRI-REF-DBP-04DIA-SFRAC-EC51004B | U-HIDROTRAT DESTILADOS INTER (HDDI1) T-1 | U_T_SOLOAIRE EC-51004 B | MONT | DBDIA | ZPM000123 | X | 1255104100 | C |  | 90.0 A | 2.0 A | 2.8 A | Refinería Olmeca | NO APLICA | 60.0 Hz | PROTECCION Y MEDICION | EATON | FREEDOM |  | 50.0 | MEC-51004 B | 3 | ELECTRONICO | 120.0 V | 480.0 V
070 | 20963606 | MEC-51005 K | SECTOR04 | ARRANCADOR MEC-51005 K | 1°c a 3°C | 4-15°C | MAYOR A 15°C | TRI-REF-DBP-04DIA-SFRAC-EC51005K | U-HIDROTRAT DESTILADOS INTER (HDDI1) T-1 | U_T_SOLOAIRE EC-51005 K | MONT | DBDIA | ZPM000123 | X | 1255104100 | C |  | 32.0 A | 1.5 A | 2.0 A | Refinería Olmeca | NO APLICA | 60.0 Hz | PROTECCION Y MEDICION | EATON | FREEDOM |  | 10.0 | MEC-51005 K | 1 | ELECTRONICO | 120.0 V | 480.0 V
070 | 20963605 | MEC-51005 I | SECTOR04 | ARRANCADOR MEC-51005 I | 1°c a 3°C | 4-15°C | MAYOR A 15°C | TRI-REF-DBP-04DIA-SFRAC-EC51005I | U-HIDROTRAT DESTILADOS INTER (HDDI1) T-1 | U_T_SOLOAIRE EC-51005 I | MONT | DBDIA | ZPM000123 | X | 1255104100 | C |  | 32.0 A | 1.5 A | 2.0 A | Refinería Olmeca | NO APLICA | 60.0 Hz | PROTECCION Y MEDICION | EATON | FREEDOM |  | 10.0 | MEC-51005 I | 1 | ELECTRONICO | 120.0 V | 480.0 V
070 | 20963604 | MEC-51005 G | SECTOR04 | ARRANCADOR MEC-51005 G | 1°c a 3°C | 4-15°C | MAYOR A 15°C | TRI-REF-DBP-04DIA-SFRAC-EC51005G | U-HIDROTRAT DESTILADOS INTER (HDDI1) T-1 | U_T_SOLOAIRE EC-51005 G | MONT | DBDIA | ZPM000123 | X | 1255104100 | C |  | 32.0 A | 1.5 A | 2.0 A | Refinería Olmeca | NO APLICA | 60.0 Hz | PROTECCION Y MEDICION | EATON | FREEDOM |  | 10.0 | MEC-51005 G | 1 | ELECTRONICO | 120.0 V | 480.0 V
070 | 20963603 | MEC-51005 E | SECTOR04 | ARRANCADOR MEC-51005 E | 1°c a 3°C | 4-15°C | MAYOR A 15°C | TRI-REF-DBP-04DIA-SFRAC-EC51005E | U-HIDROTRAT DESTILADOS INTER (HDDI1) T-1 | U_T_SOLOAIRE EC-51005 E | MONT | DBDIA | ZPM000123 | X | 1255104100 | C |  | 32.0 A | 1.5 A | 2.0 A | Refinería Olmeca | NO APLICA | 60.0 Hz | PROTECCION Y MEDICION | EATON | FREEDOM |  | 10.0 | MEC-51005 E | 1 | ELECTRONICO | 120.0 V | 480.0 V
070 | 20963602 | MEC-51005 C | SECTOR04 | ARRANCADOR MEC-51005 C | 1°c a 3°C | 4-15°C | MAYOR A 15°C | TRI-REF-DBP-04DIA-SFRAC-EC51005C | U-HIDROTRAT DESTILADOS INTER (HDDI1) T-1 | U_T_SOLOAIRE EC-51005 C | MONT | DBDIA | ZPM000123 | X | 1255104100 | C |  | 32.0 A | 1.5 A | 2.0 A | Refinería Olmeca | NO APLICA | 60.0 Hz | PROTECCION Y MEDICION | EATON | FREEDOM |  | 10.0 | MEC-51005 C | 1 | ELECTRONICO | 120.0 V | 480.0 V
070 | 20963332 | MSPE-51006-BD01B | SECTOR04 | ARRANCADOR MSPE-51006-BD01B | 1°c a 3°C | 4-15°C | MAYOR A 15°C | TRI-REF-DBP-04DIA-SREAC-SPE51006 | U-HIDROTRAT DESTILADOS INTER (HDDI1) T-1 | U_T_PAQUETE AGENTE QUELANTE SPE-51006 | MONT | DBDIA | ZPM000123 | X | 1255104100 | C |  | 32.0 A | 1.5 A | 2.0 A | Refinería Olmeca | NO APLICA | 60.0 Hz | PROTECCION Y MEDICION | EATON | FREEDOM |  | 1.0 | MSPE-51006-BD01B | 1 | ELECTRONICO | 120.0 V | 480.0 V
070 | 20963299 | MGA-51051 B | SECTOR04 | ARRANCADOR MGA-51051 B | 1°c a 3°C | 4-15°C | MAYOR A 15°C | TRI-REF-DBP-04DIA-SDESF-GA51051B | U-HIDROTRAT DESTILADOS INTER (HDDI1) T-1 | U_T_MOTOBOMBA GA-51051 B | MONT | DBDIA | ZPM000123 | X | 1255104100 | C |  | 90.0 A | 2.0 A | 2.8 A | Refinería Olmeca | NO APLICA | 60.0 Hz | PROTECCION Y MEDICION | EATON | FREEDOM |  | 30.0 | MGA-51051 B | 3 | ELECTRONICO | 120.0 V | 480.0 V
070 | 20963298 | MGA-51051 A | SECTOR04 | ARRANCADOR MGA-51051 A | 1°c a 3°C | 4-15°C | MAYOR A 15°C | TRI-REF-DBP-04DIA-SDESF-GA51051A | U-HIDROTRAT DESTILADOS INTER (HDDI1) T-1 | U_T_MOTOBOMBA GA-51051 A | MONT | DBDIA | ZPM000123 | X | 1255104100 | C |  | 90.0 A | 2.0 A | 2.8 A | Refinería Olmeca | NO APLICA | 60.0 Hz | PROTECCION Y MEDICION | EATON | FREEDOM |  | 30.0 | MGA-51051 A | 3 | ELECTRONICO | 120.0 V | 480.0 V
070 | 20963297 | MGA-51009 B | SECTOR04 | ARRANCADOR MGA-51009 B | 1°c a 3°C | 4-15°C | MAYOR A 15°C | TRI-REF-DBP-04DIA-SAMIN-GA51009B | U-HIDROTRAT DESTILADOS INTER (HDDI1) T-1 | U_T_MOTOBOMBA GA-51009 B | MONT | DBDIA | ZPM000123 | X | 1255104100 | C |  | 32.0 A | 1.5 A | 2.0 A | Refinería Olmeca | NO APLICA | 60.0 Hz | PROTECCION Y MEDICION | EATON | FREEDOM |  | 15.0 | MGA-51009 B | 2 | ELECTRONICO | 120.0 V | 480.0 V
070 | 20963296 | MGA-51009 A | SECTOR04 | ARRANCADOR MGA-51009 A | 1°c a 3°C | 4-15°C | MAYOR A 15°C | TRI-REF-DBP-04DIA-SAMIN-GA51009A | U-HIDROTRAT DESTILADOS INTER (HDDI1) T-1 | U_T_MOTOBOMBA GA-51009 A | MONT | DBDIA | ZPM000123 | X | 1255104100 | C |  | 32.0 A | 1.5 A | 2.0 A | Refinería Olmeca | NO APLICA | 60.0 Hz | PROTECCION Y MEDICION | EATON | FREEDOM |  | 15.0 | MGA-51009 A | 2 | ELECTRONICO | 120.0 V | 480.0 V
070 | 20963295 | MGA-51007 A | SECTOR04 | ARRANCADOR MGA-51007 A | 1°c a 3°C | 4-15°C | MAYOR A 15°C | TRI-REF-DBP-04DIA-SFRAC-GA51007A | U-HIDROTRAT DESTILADOS INTER (HDDI1) T-1 | U_T_MOTOBOMBA GA-510007 A | MONT | DBDIA | ZPM000123 | X | 1255104100 | C |  | 32.0 A | 1.5 A | 2.0 A | Refinería Olmeca | NO APLICA | 60.0 Hz | PROTECCION Y MEDICION | EATON | FREEDOM |  | 15.0 | MGA-51007 A | 2 | ELECTRONICO | 120.0 V | 480.0 V
070 | 20963294 | MGA-51007 B | SECTOR04 | ARRANCADOR MGA-51007 B | 1°c a 3°C | 4-15°C | MAYOR A 15°C | TRI-REF-DBP-04DIA-SFRAC-GA51007B | U-HIDROTRAT DESTILADOS INTER (HDDI1) T-1 | U_T_MOTOBOMBA GA-510007 B | MONT | DBDIA | ZPM000123 | X | 1255104100 | C |  | 32.0 A | 1.5 A | 2.0 A | Refinería Olmeca | NO APLICA | 60.0 Hz | PROTECCION Y MEDICION | EATON | FREEDOM |  | 15.0 | MGA-51007 B | 2 | ELECTRONICO | 120.0 V | 480.0 V
070 | 20963293 | MGA-51006 B | SECTOR04 | ARRANCADOR MGA-51006 B | 1°c a 3°C | 4-15°C | MAYOR A 15°C | TRI-REF-DBP-04DIA-SAMIN-GA51006B | U-HIDROTRAT DESTILADOS INTER (HDDI1) T-1 | U_T_MOTOBOMBA GA-51006 B | MONT | DBDIA | ZPM000123 | X | 1255104100 | C |  | 32.0 A | 1.5 A | 2.0 A | Refinería Olmeca | NO APLICA | 60.0 Hz | PROTECCION Y MEDICION | EATON | FREEDOM |  | 25.0 | MGA-51006 B | 2 | ELECTRONICO | 120.0 V | 480.0 V
070 | 20963292 | MGA-51006 A | SECTOR04 | ARRANCADOR MGA-51006 A | 1°c a 3°C | 4-15°C | MAYOR A 15°C | TRI-REF-DBP-04DIA-SAMIN-GA51006A | U-HIDROTRAT DESTILADOS INTER (HDDI1) T-1 | U_T_MOTOBOMBA GA-51006 A | MONT | DBDIA | ZPM000123 | X | 1255104100 | C |  | 32.0 A | 1.5 A | 2.0 A | Refinería Olmeca | NO APLICA | 60.0 Hz | PROTECCION Y MEDICION | EATON | FREEDOM |  | 25.0 | MGA-51006 A | 2 | ELECTRONICO | 120.0 V | 480.0 V
070 | 20963291 | MGA-51003 A | SECTOR04 | ARRANCADOR MGA-51003 A | 1°c a 3°C | 4-15°C | MAYOR A 15°C | TRI-REF-DBP-04DIA-SFRAC-GA51003A | U-HIDROTRAT DESTILADOS INTER (HDDI1) T-1 | U_T_MOTOBOMBA GA-51003 A | MONT | DBDIA | ZPM000123 | X | 1255104100 | C |  | 5.0 A | 3.5 A | 5.0 A | Refinería Olmeca | NO APLICA | 60.0 Hz | PROTECCION Y MEDICION | EATON | FREEDOM |  | 125.0 | MGA-51003 A | 5 | ELECTRONICO | 120.0 V | 480.0 V
070 | 20963290 | MGA-51003 B | SECTOR04 | ARRANCADOR MGA-51003 B | 1°c a 3°C | 4-15°C | MAYOR A 15°C | TRI-REF-DBP-04DIA-SFRAC-GA51003B | U-HIDROTRAT DESTILADOS INTER (HDDI1) T-1 | U_T_MOTOBOMBA GA-51003 B | MONT | DBDIA | ZPM000123 | X | 1255104100 | C |  | 5.0 A | 3.5 A | 5.0 A | Refinería Olmeca | NO APLICA | 60.0 Hz | PROTECCION Y MEDICION | EATON | FREEDOM |  | 125.0 | MGA-51003 B | 5 | ELECTRONICO | 120.0 V | 480.0 V
070 | 20963289 | MBC-51001 C-FB03 | SECTOR04 | ARRANCADOR MBC-51001 C-FB03 | 1°c a 3°C | 4-15°C | MAYOR A 15°C | TRI-REF-DBP-04DIA-SCOMP-BC51001C | U-HIDROTRAT DESTILADOS INTER (HDDI1) T-1 | U_T_COMPRESOR BC-51001 C | MONT | DBDIA | ZPM000123 | X | 1255104100 | C |  | 32.0 A | 1.5 A | 2.0 A | Refinería Olmeca | NO APLICA | 60.0 Hz | PROTECCION Y MEDICION | EATON | FREEDOM |  | 1.0 | MBC-51001 C-FB03 | 1 | ELECTRONICO | 120.0 V | 480.0 V
070 | 20963288 | MBC-51001 C-BR03 | SECTOR04 | ARRANCADOR MBC-51001 C-BR03 | 1°c a 3°C | 4-15°C | MAYOR A 15°C | TRI-REF-DBP-04DIA-SCOMP-BC51001C | U-HIDROTRAT DESTILADOS INTER (HDDI1) T-1 | U_T_COMPRESOR BC-51001 C | MONT | DBDIA | ZPM000123 | X | 1255104100 | C |  | 32.0 A | 1.5 A | 2.0 A | Refinería Olmeca | NO APLICA | 60.0 Hz | PROTECCION Y MEDICION | EATON | FREEDOM |  | 1.0 | MBC-51001 C-BR03 | 1 | ELECTRONICO | 120.0 V | 480.0 V
070 | 20963287 | MBC-51001 C-SPE01 | SECTOR04 | ARRANCADOR MBC-51001 C-SPE01 | 1°c a 3°C | 4-15°C | MAYOR A 15°C | TRI-REF-DBP-04DIA-SCOMP-BC51001C | U-HIDROTRAT DESTILADOS INTER (HDDI1) T-1 | U_T_COMPRESOR BC-51001 C | MONT | DBDIA | ZPM000123 | X | 1255104100 | C |  | 32.0 A | 1.5 A | 2.0 A | Refinería Olmeca | NO APLICA | 60.0 Hz | PROTECCION Y MEDICION | EATON | FREEDOM |  | 1.0 | MBC-51001 C-SPE01 | 1 | ELECTRONICO | 120.0 V | 480.0 V
070 | 20963286 | MBC-51001 C-BR04 | SECTOR04 | ARRANCADOR MBC-51001 C-BR04 | 1°c a 3°C | 4-15°C | MAYOR A 15°C | TRI-REF-DBP-04DIA-SCOMP-BC51001C | U-HIDROTRAT DESTILADOS INTER (HDDI1) T-1 | U_T_COMPRESOR BC-51001 C | MONT | DBDIA | ZPM000123 | X | 1255104100 | C |  | 32.0 A | 1.5 A | 2.0 A | Refinería Olmeca | NO APLICA | 60.0 Hz | PROTECCION Y MEDICION | EATON | FREEDOM |  | 4.0 | MBC-51001 C-BR04 | 1 | ELECTRONICO | 120.0 V | 480.0 V
070 | 20963285 | MBC-51001 C-BR02 | SECTOR04 | ARRANCADOR MBC-51001 C-BR02 | 1°c a 3°C | 4-15°C | MAYOR A 15°C | TRI-REF-DBP-04DIA-SCOMP-BC51001C | U-HIDROTRAT DESTILADOS INTER (HDDI1) T-1 | U_T_COMPRESOR BC-51001 C | MONT | DBDIA | ZPM000123 | X | 1255104100 | C |  | 32.0 A | 1.5 A | 2.0 A | Refinería Olmeca | NO APLICA | 60.0 Hz | PROTECCION Y MEDICION | EATON | FREEDOM |  | 16.0 | MBC-51001 C-BR02 | 2 | ELECTRONICO | 120.0 V | 480.0 V
070 | 20963284 | MBC-51001 B-BR03 | SECTOR04 | ARRANCADOR MBC-51001 B-BR03 | 1°c a 3°C | 4-15°C | MAYOR A 15°C | TRI-REF-DBP-04DIA-SCOMP-BC51001B | U-HIDROTRAT DESTILADOS INTER (HDDI1) T-1 | U_T_COMPRESOR BC-51001 B | MONT | DBDIA | ZPM000123 | X | 1255104100 | C |  | 32.0 A | 1.5 A | 2.0 A | Refinería Olmeca | NO APLICA | 60.0 Hz | PROTECCION Y MEDICION | EATON | FREEDOM |  | 1.0 | MBC-51001 B-BR03 | 1 | ELECTRONICO | 120.0 V | 480.0 V
070 | 20963283 | MBC-51001 B-FB03 | SECTOR04 | ARRANCADOR MBC-51001 B-FB03 | 1°c a 3°C | 4-15°C | MAYOR A 15°C | TRI-REF-DBP-04DIA-SCOMP-BC51001B | U-HIDROTRAT DESTILADOS INTER (HDDI1) T-1 | U_T_COMPRESOR BC-51001 B | MONT | DBDIA | ZPM000123 | X | 1255104100 | C |  | 32.0 A | 1.5 A | 2.0 A | Refinería Olmeca | NO APLICA | 60.0 Hz | PROTECCION Y MEDICION | EATON | FREEDOM |  | 1.0 | MBC-51001 B-FB03 | 1 | ELECTRONICO | 120.0 V | 480.0 V
070 | 20963282 | MBC-51001 B-BR04 | SECTOR04 | ARRANCADOR MBC-51001 B-BR04 | 1°c a 3°C | 4-15°C | MAYOR A 15°C | TRI-REF-DBP-04DIA-SCOMP-BC51001B | U-HIDROTRAT DESTILADOS INTER (HDDI1) T-1 | U_T_COMPRESOR BC-51001 B | MONT | DBDIA | ZPM000123 | X | 1255104100 | C |  | 32.0 A | 1.5 A | 2.0 A | Refinería Olmeca | NO APLICA | 60.0 Hz | PROTECCION Y MEDICION | EATON | FREEDOM |  | 4.0 | MBC-51001 B-BR04 | 1 | ELECTRONICO | 120.0 V | 480.0 V
070 | 20963281 | MBC-51001 B-BR02 | SECTOR04 | ARRANCADOR MBC-51001 B-BR02 | 1°c a 3°C | 4-15°C | MAYOR A 15°C | TRI-REF-DBP-04DIA-SCOMP-BC51001B | U-HIDROTRAT DESTILADOS INTER (HDDI1) T-1 | U_T_COMPRESOR BC-51001 B | MONT | DBDIA | ZPM000123 | X | 1255104100 | C |  | 32.0 A | 1.5 A | 2.0 A | Refinería Olmeca | NO APLICA | 60.0 Hz | PROTECCION Y MEDICION | EATON | FREEDOM |  | 16.0 | MBC-51001 B-BR02 | 2 | ELECTRONICO | 120.0 V | 480.0 V
070 | 20963280 | MBC-51001 A-BR03 | SECTOR04 | ARRANCADOR MBC-51001 A-BR03 | 1°c a 3°C | 4-15°C | MAYOR A 15°C | TRI-REF-DBP-04DIA-SCOMP-BC51001A | U-HIDROTRAT DESTILADOS INTER (HDDI1) T-1 | U_T_COMPRESOR BC-51001 A | MONT | DBDIA | ZPM000123 | X | 1255104100 | C |  | 32.0 A | 1.5 A | 2.0 A | Refinería Olmeca | NO APLICA | 60.0 Hz | PROTECCION Y MEDICION | EATON | FREEDOM |  | 1.0 | MBC-51001 A-BR03 | 1 | ELECTRONICO | 120.0 V | 480.0 V
070 | 20963279 | MBC-51001 B-SPE01 | SECTOR04 | ARRANCADOR MBC-51001 B-SPE01 | 1°c a 3°C | 4-15°C | MAYOR A 15°C | TRI-REF-DBP-04DIA-SCOMP-BC51001B | U-HIDROTRAT DESTILADOS INTER (HDDI1) T-1 | U_T_COMPRESOR BC-51001 B | MONT | DBDIA | ZPM000123 | X | 1255104100 | C |  | 32.0 A | 1.5 A | 2.0 A | Refinería Olmeca | NO APLICA | 60.0 Hz | PROTECCION Y MEDICION | EATON | FREEDOM |  | 1.0 | MBC-51001 B-SPE01 | 1 | ELECTRONICO | 120.0 V | 480.0 V
070 | 20963278 | MBC-51001 A-FB03 | SECTOR04 | ARRANCADOR MBC-51001 A-FB03 | 1°c a 3°C | 4-15°C | MAYOR A 15°C | TRI-REF-DBP-04DIA-SCOMP-BC51001A | U-HIDROTRAT DESTILADOS INTER (HDDI1) T-1 | U_T_COMPRESOR BC-51001 A | MONT | DBDIA | ZPM000123 | X | 1255104100 | C |  | 32.0 A | 1.5 A | 2.0 A | Refinería Olmeca | NO APLICA | 60.0 Hz | PROTECCION Y MEDICION | EATON | FREEDOM |  | 1.0 | MBC-51001 A-FB03 | 1 | ELECTRONICO | 120.0 V | 480.0 V
070 | 20963277 | MBC-51001-GA04 | SECTOR04 | ARRANCADOR MBC-51001-GA04 | 1°c a 3°C | 4-15°C | MAYOR A 15°C | TRI-REF-DBP-04DIA-SCOMP-BC51001 | U-HIDROTRAT DESTILADOS INTER (HDDI1) T-1 | U_T_COMPRESOR BC-51001 | MONT | DBDIA | ZPM000123 | X | 1255104100 | C |  | 32.0 A | 1.5 A | 2.0 A | Refinería Olmeca | NO APLICA | 60.0 Hz | PROTECCION Y MEDICION | EATON | FREEDOM |  | 12.0 | MBC-51001-GA04 | 2 | ELECTRONICO | 120.0 V | 480.0 V
070 | 20963276 | MBC-51001-GA03 | SECTOR04 | ARRANCADOR MBC-51001-GA03 | 1°c a 3°C | 4-15°C | MAYOR A 15°C | TRI-REF-DBP-04DIA-SCOMP-BC51001 | U-HIDROTRAT DESTILADOS INTER (HDDI1) T-1 | U_T_COMPRESOR BC-51001 | MONT | DBDIA | ZPM000123 | X | 1255104100 | C |  | 32.0 A | 1.5 A | 2.0 A | Refinería Olmeca | NO APLICA | 60.0 Hz | PROTECCION Y MEDICION | EATON | FREEDOM |  | 12.0 | MBC-51001-GA03 | 2 | ELECTRONICO | 120.0 V | 480.0 V
070 | 20963275 | MBC-51001 A-BR04 | SECTOR04 | ARRANCADOR MBC-51001 A-BR04 | 1°c a 3°C | 4-15°C | MAYOR A 15°C | TRI-REF-DBP-04DIA-SCOMP-BC51001A | U-HIDROTRAT DESTILADOS INTER (HDDI1) T-1 | U_T_COMPRESOR BC-51001 A | MONT | DBDIA | ZPM000123 | X | 1255104100 | C |  | 32.0 A | 1.5 A | 2.0 A | Refinería Olmeca | NO APLICA | 60.0 Hz | PROTECCION Y MEDICION | EATON | FREEDOM |  | 4.0 | MBC-51001 A-BR04 | 1 | ELECTRONICO | 120.0 V | 480.0 V
070 | 20963274 | MBC-51001 A-BR02 | SECTOR04 | ARRANCADOR MBC-51001 A-BR02 | 1°c a 3°C | 4-15°C | MAYOR A 15°C | TRI-REF-DBP-04DIA-SCOMP-BC51001A | U-HIDROTRAT DESTILADOS INTER (HDDI1) T-1 | U_T_COMPRESOR BC-51001 A | MONT | DBDIA | ZPM000123 | X | 1255104100 | C |  | 32.0 A | 1.5 A | 2.0 A | Refinería Olmeca | NO APLICA | 60.0 Hz | PROTECCION Y MEDICION | EATON | FREEDOM |  | 16.0 | MBC-51001 A-BR02 | 2 | ELECTRONICO | 120.0 V | 480.0 V
070 | 20963273 | MGB-51001-SPE01 | SECTOR04 | ARRANCADOR MGB-51001 SPE01 | 1°c a 3°C | 4-15°C | MAYOR A 15°C | TRI-REF-DBP-04DIA-SCOMP-GB51001 | U-HIDROTRAT DESTILADOS INTER (HDDI1) T-1 | U_T_COMPRESOR GB-51001 | MONT | DBDIA | ZPM000123 | X | 1255104100 | C |  | 32.0 A | 1.5 A | 2.0 A | Refinería Olmeca | NO APLICA | 60.0 Hz | PROTECCION Y MEDICION | EATON | FREEDOM |  | 2.0 | MGB-51001 SPE01 | 1 | ELECTRONICO | 120.0 V | 480.0 V
070 | 20963272 | MGB-51001-BC01 | SECTOR04 | ARRANCADOR MGB-51001-BC01 | 1°c a 3°C | 4-15°C | MAYOR A 15°C | TRI-REF-DBP-04DIA-SCOMP-GB51001 | U-HIDROTRAT DESTILADOS INTER (HDDI1) T-1 | U_T_COMPRESOR GB-51001 | MONT | DBDIA | ZPM000123 | X | 1255104100 | C |  | 32.0 A | 1.5 A | 2.0 A | Refinería Olmeca | NO APLICA | 60.0 Hz | PROTECCION Y MEDICION | EATON | FREEDOM |  | 7.5 | MGB-51001-BC01 | 1 | ELECTRONICO | 120.0 V | 480.0 V
070 | 20963271 | MBC-51001 A-SPE01 | SECTOR04 | ARRANCADOR MBC-51001 A-SPE01 | 1°c a 3°C | 4-15°C | MAYOR A 15°C | TRI-REF-DBP-04DIA-SCOMP-BC51001A | U-HIDROTRAT DESTILADOS INTER (HDDI1) T-1 | U_T_COMPRESOR BC-51001 A | MONT | DBDIA | ZPM000123 | X | 1255104100 | C |  | 32.0 A | 1.5 A | 2.0 A | Refinería Olmeca | NO APLICA | 60.0 Hz | PROTECCION Y MEDICION | EATON | FREEDOM |  | 1.0 | MBC-51001 A-SPE01 | 1 | ELECTRONICO | 120.0 V | 480.0 V
070 | 20963270 | MGB-51001-BV01 | SECTOR04 | ARRANCADOR MGB-51001-BV01 | 1°c a 3°C | 4-15°C | MAYOR A 15°C | TRI-REF-DBP-04DIA-SCOMP-GB51001 | U-HIDROTRAT DESTILADOS INTER (HDDI1) T-1 | U_T_COMPRESOR GB-51001 | MONT | DBDIA | ZPM000123 | X | 1255104100 | C |  | 32.0 A | 1.5 A | 2.0 A | Refinería Olmeca | NO APLICA | 60.0 Hz | PROTECCION Y MEDICION | EATON | FREEDOM |  | 2.0 | MGB-51001-BV01 | 1 | ELECTRONICO | 120.0 V | 480.0 V
070 | 20963269 | MGB-51001-BR02 | SECTOR04 | ARRANCADOR MGB-51001-BR02 | 1°c a 3°C | 4-15°C | MAYOR A 15°C | TRI-REF-DBP-04DIA-SCOMP-GB51001 | U-HIDROTRAT DESTILADOS INTER (HDDI1) T-1 | U_T_COMPRESOR GB-51001 | MONT | DBDIA | ZPM000123 | X | 1255104100 | C |  | 90.0 A | 2.0 A | 2.8 A | Refinería Olmeca | NO APLICA | 60.0 Hz | PROTECCION Y MEDICION | EATON | FREEDOM |  | 40.0 | MGB-51001-BR02 | 3 | ELECTRONICO | 120.0 V | 480.0 V
070 | 20963268 | MGB-51001-BR01 | SECTOR04 | ARRANCADOR MGB-51001-BR01 | 1°c a 3°C | 4-15°C | MAYOR A 15°C | TRI-REF-DBP-04DIA-SCOMP-GB51001 | U-HIDROTRAT DESTILADOS INTER (HDDI1) T-1 | U_T_COMPRESOR GB-51001 | MONT | DBDIA | ZPM000123 | X | 1255104100 | C |  | 90.0 A | 2.0 A | 2.8 A | Refinería Olmeca | NO APLICA | 60.0 Hz | PROTECCION Y MEDICION | EATON | FREEDOM |  | 40.0 | MGB-51001-BR01 | 3 | ELECTRONICO | 120.0 V | 480.0 V
070 | 20963331 | MSPE-51006-BD01A | SECTOR04 | ARRANCADOR MSPE-51006-BD01A | 1°c a 3°C | 4-15°C | MAYOR A 15°C | TRI-REF-DBP-04DIA-SREAC-SPE51006 | U-HIDROTRAT DESTILADOS INTER (HDDI1) T-1 | U_T_PAQUETE AGENTE QUELANTE SPE-51006 | MONT | DBDIA | ZPM000123 | X | 1255104100 | C |  | 32.0 A | 1.5 A | 2.0 A | Refinería Olmeca | NO APLICA | 60.0 Hz | PROTECCION Y MEDICION | EATON | FREEDOM |  | 1.0 | MSPE-51006-BD01A | 1 | ELECTRONICO | 120.0 V | 480.0 V
070 | 20963330 | MSPE-51004-BD01A | SECTOR04 | ARRANCADOR MSPE-51004-BD01A | 1°c a 3°C | 4-15°C | MAYOR A 15°C | TRI-REF-DBP-04DIA-SFRAC-SPE51004 | U-HIDROTRAT DESTILADOS INTER (HDDI1) T-1 | U_T_INHIBIDOR DE CORROSION SPE-51004 | MONT | DBDIA | ZPM000123 | X | 1255104100 | C |  | 32.0 A | 1.5 A | 2.0 A | Refinería Olmeca | NO APLICA | 60.0 Hz | PROTECCION Y MEDICION | EATON | FREEDOM |  | 1.0 | MSPE-51004-BD01A | 1 | ELECTRONICO | 120.0 V | 480.0 V
070 | 20963329 | MSPE-51004-BD01B | SECTOR04 | ARRANCADOR MSPE-51004-BD01B | 1°c a 3°C | 4-15°C | MAYOR A 15°C | TRI-REF-DBP-04DIA-SFRAC-SPE51004 | U-HIDROTRAT DESTILADOS INTER (HDDI1) T-1 | U_T_INHIBIDOR DE CORROSION SPE-51004 | MONT | DBDIA | ZPM000123 | X | 1255104100 | C |  | 32.0 A | 1.5 A | 2.0 A | Refinería Olmeca | NO APLICA | 60.0 Hz | PROTECCION Y MEDICION | EATON | FREEDOM |  | 1.0 | MSPE-51004-BD01B | 1 | ELECTRONICO | 120.0 V | 480.0 V
070 | 20963328 | MSPE-51005-BD01B | SECTOR04 | ARRANCADOR MSPE-51005-BD01B | 1°c a 3°C | 4-15°C | MAYOR A 15°C | TRI-REF-DBP-04DIA-SFRAC-SPE51005 | U-HIDROTRAT DESTILADOS INTER (HDDI1) T-1 | U_T_INHIBIDOR DE CORROSION SPE-51005 | MONT | DBDIA | ZPM000123 | X | 1255104100 | C |  | 32.0 A | 1.5 A | 2.0 A | Refinería Olmeca | NO APLICA | 60.0 Hz | PROTECCION Y MEDICION | EATON | FREEDOM |  | 1.0 | MSPE-51005-BD01B | 1 | ELECTRONICO | 120.0 V | 480.0 V
070 | 20963327 | MSPE-51005-BD01A | SECTOR04 | ARRANCADOR MSPE-51005-BD01A | 1°c a 3°C | 4-15°C | MAYOR A 15°C | TRI-REF-DBP-04DIA-SFRAC-SPE51005 | U-HIDROTRAT DESTILADOS INTER (HDDI1) T-1 | U_T_INHIBIDOR DE CORROSION SPE-51005 | MONT | DBDIA | ZPM000123 | X | 1255104100 | C |  | 32.0 A | 1.5 A | 2.0 A | Refinería Olmeca | NO APLICA | 60.0 Hz | PROTECCION Y MEDICION | EATON | FREEDOM |  | 1.0 | MSPE-51005-BD01A | 1 | ELECTRONICO | 120.0 V | 480.0 V
070 | 20963326 | MSPE-51003-BD01B | SECTOR04 | ARRANCADOR MSPE-51003-BD01B | 1°c a 3°C | 4-15°C | MAYOR A 15°C | TRI-REF-DBP-04DIA-SSEAU-SPE51003 | U-HIDROTRAT DESTILADOS INTER (HDDI1) T-1 | U_T_INHIBIDOR DE CORROSION SPE-51003 | MONT | DBDIA | ZPM000123 | X | 1255104100 | C |  | 32.0 A | 1.5 A | 2.0 A | Refinería Olmeca | NO APLICA | 60.0 Hz | PROTECCION Y MEDICION | EATON | FREEDOM |  | 1.0 | MSPE-51003-BD01B | 1 | ELECTRONICO | 120.0 V | 480.0 V
070 | 20963325 | MSPE-51003-BD01A | SECTOR04 | ARRANCADOR MSPE-51003-BD01A | 1°c a 3°C | 4-15°C | MAYOR A 15°C | TRI-REF-DBP-04DIA-SSEAU-SPE51003 | U-HIDROTRAT DESTILADOS INTER (HDDI1) T-1 | U_T_INHIBIDOR DE CORROSION SPE-51003 | MONT | DBDIA | ZPM000123 | X | 1255104100 | C |  | 32.0 A | 1.5 A | 2.0 A | Refinería Olmeca | NO APLICA | 60.0 Hz | PROTECCION Y MEDICION | EATON | FREEDOM |  | 1.0 | MSPE-51003-BD01A | 1 | ELECTRONICO | 120.0 V | 480.0 V
070 | 20963324 | MSPE-51002-BD01B | SECTOR04 | ARRANCADOR MSPE-51002-BD01B | 1°c a 3°C | 4-15°C | MAYOR A 15°C | TRI-REF-DBP-04DIA-SSEAU-SPE51002 | U-HIDROTRAT DESTILADOS INTER (HDDI1) T-1 | U_T_PAQUETE ANTIESPUMANTE SPE-51002 | MONT | DBDIA | ZPM000123 | X | 1255104100 | C |  | 32.0 A | 1.5 A | 2.0 A | Refinería Olmeca | NO APLICA | 60.0 Hz | PROTECCION Y MEDICION | EATON | FREEDOM |  | 1.0 | MSPE-51002-BD01B | 1 | ELECTRONICO | 120.0 V | 480.0 V
070 | 20963323 | MSPE-51002-BD01A | SECTOR04 | ARRANCADOR MSPE-51002-BD01A | 1°c a 3°C | 4-15°C | MAYOR A 15°C | TRI-REF-DBP-04DIA-SSEAU-SPE51002 | U-HIDROTRAT DESTILADOS INTER (HDDI1) T-1 | U_T_PAQUETE ANTIESPUMANTE SPE-51002 | MONT | DBDIA | ZPM000123 | X | 1255104100 | C |  | 32.0 A | 1.5 A | 2.0 A | Refinería Olmeca | NO APLICA | 60.0 Hz | PROTECCION Y MEDICION | EATON | FREEDOM |  | 1.0 | MSPE-51002-BD01A | 1 | ELECTRONICO | 120.0 V | 480.0 V
070 | 20963322 | MSPE-51001-BD01B | SECTOR04 | ARRANCADOR MSPE-51001-BD01B | 1°c a 3°C | 4-15°C | MAYOR A 15°C | TRI-REF-DBP-04DIA-SREAC-SPE51001 | U-HIDROTRAT DESTILADOS INTER (HDDI1) T-1 | U_T_PAQUETE ANTIENSUCIANTE SPE-51001 | MONT | DBDIA | ZPM000123 | X | 1255104100 | C |  | 32.0 A | 1.5 A | 2.0 A | Refinería Olmeca | NO APLICA | 60.0 Hz | PROTECCION Y MEDICION | EATON | FREEDOM |  | 1.0 | MSPE-51001-BD01B | 1 | ELECTRONICO | 120.0 V | 480.0 V
070 | 20963321 | MSPE-51001-BD01A | SECTOR04 | ARRANCADOR MSPE-51001-BD01A | 1°c a 3°C | 4-15°C | MAYOR A 15°C | TRI-REF-DBP-04DIA-SREAC-SPE51001 | U-HIDROTRAT DESTILADOS INTER (HDDI1) T-1 | U_T_PAQUETE ANTIENSUCIANTE SPE-51001 | MONT | DBDIA | ZPM000123 | X | 1255104100 | C |  | 32.0 A | 1.5 A | 2.0 A | Refinería Olmeca | NO APLICA | 60.0 Hz | PROTECCION Y MEDICION | EATON | FREEDOM |  | 1.0 | MSPE-51001-BD01A | 1 | ELECTRONICO | 120.0 V | 480.0 V
070 | 20963320 | MGA-51021 B | SECTOR04 | ARRANCADOR MGA-51021 B | 1°c a 3°C | 4-15°C | MAYOR A 15°C | TRI-REF-DBP-04DIA-SCOMP-GA51021B | U-HIDROTRAT DESTILADOS INTER (HDDI1) T-1 | U_T_MOTOBOMBA GA-51021 B | MONT | DBDIA | ZPM000123 | X | 1255104100 | C |  | 32.0 A | 1.5 A | 2.0 A | Refinería Olmeca | NO APLICA | 60.0 Hz | PROTECCION Y MEDICION | EATON | FREEDOM |  | 25.0 | MGA-51021 B | 2 | ELECTRONICO | 120.0 V | 480.0 V
070 | 20963319 | MGA-51057 B | SECTOR04 | ARRANCADOR MGA-51057 B | 1°c a 3°C | 4-15°C | MAYOR A 15°C | TRI-REF-DBP-04DIA-SDESF-GA51057B | U-HIDROTRAT DESTILADOS INTER (HDDI1) T-1 | U_T_MOTOBOMBA GA-51057 B | MONT | DBDIA | ZPM000123 | X | 1255104100 | C |  | 90.0 A | 2.0 A | 2.8 A | Refinería Olmeca | NO APLICA | 60.0 Hz | PROTECCION Y MEDICION | EATON | FREEDOM |  | 30.0 | MGA-51057 B | 3 | ELECTRONICO | 120.0 V | 480.0 V
070 | 20963318 | MGA-51057 A | SECTOR04 | ARRANCADOR MGA-51057 A | 1°c a 3°C | 4-15°C | MAYOR A 15°C | TRI-REF-DBP-04DIA-SDESF-GA51057A | U-HIDROTRAT DESTILADOS INTER (HDDI1) T-1 | U_T_MOTOBOMBA GA-51057 A | MONT | DBDIA | ZPM000123 | X | 1255104100 | C |  | 90.0 A | 2.0 A | 2.8 A | Refinería Olmeca | NO APLICA | 60.0 Hz | PROTECCION Y MEDICION | EATON | FREEDOM |  | 30.0 | MGA-51057 A | 3 | ELECTRONICO | 120.0 V | 480.0 V
070 | 20963317 | MGA-51056 B | SECTOR04 | ARRANCADOR MGA-51056 B | 1°c a 3°C | 4-15°C | MAYOR A 15°C | TRI-REF-DBP-04DIA-SDESF-GA51056B | U-HIDROTRAT DESTILADOS INTER (HDDI1) T-1 | U_T_MOTOBOMBA GA-51056 B | MONT | DBDIA | ZPM000123 | X | 1255104100 | C |  | 90.0 A | 1.5 A | 2.0 A | Refinería Olmeca | NO APLICA | 60.0 Hz | PROTECCION Y MEDICION | EATON | FREEDOM |  | 50.0 | MGA-51056 B | 3 | ELECTRONICO | 120.0 V | 480.0 V
070 | 20963316 | MGA-51056 A | SECTOR04 | ARRANCADOR MGA-51056 A | 1°c a 3°C | 4-15°C | MAYOR A 15°C | TRI-REF-DBP-04DIA-SDESF-GA51056A | U-HIDROTRAT DESTILADOS INTER (HDDI1) T-1 | U_T_MOTOBOMBA GA-51056 A | MONT | DBDIA | ZPM000123 | X | 1255104100 | C |  | 90.0 A | 1.5 A | 2.0 A | Refinería Olmeca | NO APLICA | 60.0 Hz | PROTECCION Y MEDICION | EATON | FREEDOM |  | 50.0 | MGA-51056 A | 3 | ELECTRONICO | 120.0 V | 480.0 V
070 | 20963300 | MGA-51052 A | SECTOR04 | ARRANCADOR MGA-51052 A | 1°c a 3°C | 4-15°C | MAYOR A 15°C | TRI-REF-DBP-04DIA-SDESF-GA51052A | U-HIDROTRAT DESTILADOS INTER (HDDI1) T-1 | U_T_MOTOBOMBA GA-51052 A | MONT | DBDIA | ZPM000123 | X | 1255104100 | C |  | 90.0 A | 2.0 A | 2.8 A | Refinería Olmeca | NO APLICA | 60.0 Hz | PROTECCION Y MEDICION | EATON | FREEDOM |  | 30.0 | MGA-51052 A | 3 | ELECTRONICO | 120.0 V | 480.0 V
070 | 20963301 | MGA-51052 B | SECTOR04 | ARRANCADOR MGA-51052 B | 1°c a 3°C | 4-15°C | MAYOR A 15°C | TRI-REF-DBP-04DIA-SDESF-GA51052B | U-HIDROTRAT DESTILADOS INTER (HDDI1) T-1 | U_T_MOTOBOMBA GA-51052 B | MONT | DBDIA | ZPM000123 | X | 1255104100 | C |  | 90.0 A | 2.0 A | 2.8 A | Refinería Olmeca | NO APLICA | 60.0 Hz | PROTECCION Y MEDICION | EATON | FREEDOM |  | 30.0 | MGA-51052 B | 3 | ELECTRONICO | 120.0 V | 480.0 V
070 | 20963302 | MGA-51058 A | SECTOR04 | ARRANCADOR MGA-51058 A | 1°c a 3°C | 4-15°C | MAYOR A 15°C | TRI-REF-DBP-04DIA-SSEAU-GA51058A | U-HIDROTRAT DESTILADOS INTER (HDDI1) T-1 | U_T_MOTOBOMBA GA-51058 A | MONT | DBDIA | ZPM000123 | X | 1255104100 | C |  | 32.0 A | 1.5 A | 2.0 A | Refinería Olmeca | NO APLICA | 60.0 Hz | PROTECCION Y MEDICION | EATON | FREEDOM |  | 10.0 | MGA-51058 A | 1 | ELECTRONICO | 120.0 V | 480.0 V
070 | 20963303 | MGA-51058 B | SECTOR04 | ARRANCADOR MGA-51058 B | 1°c a 3°C | 4-15°C | MAYOR A 15°C | TRI-REF-DBP-04DIA-SSEAU-GA51058B | U-HIDROTRAT DESTILADOS INTER (HDDI1) T-1 | U_T_MOTOBOMBA GA-51058 B | MONT | DBDIA | ZPM000123 | X | 1255104100 | C |  | 32.0 A | 1.5 A | 2.0 A | Refinería Olmeca | NO APLICA | 60.0 Hz | PROTECCION Y MEDICION | EATON | FREEDOM |  | 10.0 | MGA-51058 B | 1 | ELECTRONICO | 120.0 V | 480.0 V
070 | 20963304 | MGA-51004 A | SECTOR04 | ARRANCADOR MGA-51004 A | 1°c a 3°C | 4-15°C | MAYOR A 15°C | TRI-REF-DBP-04DIA-SFRAC-GA51004A | U-HIDROTRAT DESTILADOS INTER (HDDI1) T-1 | U_T_MOTOBOMBA GA-51004 A | MONT | DBDIA | ZPM000123 | X | 1255104100 | C |  |  | 2.0 A |  | Refinería Olmeca | 6R-170 A | 60.0 Hz | PROTECCION Y MEDICION | SIEMENS | GMSG CINRCUIT BREAKER |  | 600.0 | MGA-51004 A | NO APLICA | ELECTRONICO | 120.0 V | 4,160.0 V
070 | 20963305 | MGA-51004 B | SECTOR04 | ARRANCADOR MGA-51004 B | 1°c a 3°C | 4-15°C | MAYOR A 15°C | TRI-REF-DBP-04DIA-SFRAC-GA51004B | U-HIDROTRAT DESTILADOS INTER (HDDI1) T-1 | U_T_MOTOBOMBA GA-51004 B | MONT | DBDIA | ZPM000123 | X | 1255104100 | C |  |  | 2.0 A |  | Refinería Olmeca | 6R-170 A | 60.0 Hz | PROTECCION Y MEDICION | SIEMENS | GMSG CINRCUIT BREAKER |  | 600.0 | MGA-51004 B | NO APLICA | ELECTRONICO | 120.0 V | 4,160.0 V
070 | 20963306 | MGA-51005 A | SECTOR04 | ARRANCADOR MGA-51005 A | 1°c a 3°C | 4-15°C | MAYOR A 15°C | TRI-REF-DBP-04DIA-SFRAC-GA51005A | U-HIDROTRAT DESTILADOS INTER (HDDI1) T-1 | U_T_MOTOBOMBA GA-51005 A | MONT | DBDIA | ZPM000123 | X | 1255104100 | C |  |  | 2.0 A |  | Refinería Olmeca | 5R-150 A | 60.0 Hz | PROTECCION Y MEDICION | SIEMENS | GMSG CINRCUIT BREAKER |  | 500.0 | MGA-51005 A | NO APLICA | ELECTRONICO | 120.0 V | 4,160.0 V
070 | 20963307 | MGA-51005 B | SECTOR04 | ARRANCADOR MGA-51005 B | 1°c a 3°C | 4-15°C | MAYOR A 15°C | TRI-REF-DBP-04DIA-SFRAC-GA51005B | U-HIDROTRAT DESTILADOS INTER (HDDI1) T-1 | U_T_MOTOBOMBA GA-51005 B | MONT | DBDIA | ZPM000123 | X | 1255104100 | C |  |  | 2.0 A |  | Refinería Olmeca | 5R-150 A | 60.0 Hz | PROTECCION Y MEDICION | SIEMENS | GMSG CINRCUIT BREAKER |  | 500.0 | MGA-51005 B | NO APLICA | ELECTRONICO | 120.0 V | 4,160.0 V
070 | 20963308 | MGA-51005 C | SECTOR04 | ARRANCADOR MGA-51005 C | 1°c a 3°C | 4-15°C | MAYOR A 15°C | TRI-REF-DBP-04DIA-SFRAC-GA51005C | U-HIDROTRAT DESTILADOS INTER (HDDI1) T-1 | U_T_MOTOBOMBA GA-51005 C | MONT | DBDIA | ZPM000123 | X | 1255104100 | C |  |  | 2.0 A |  | Refinería Olmeca | 5R-150 A | 60.0 Hz | PROTECCION Y MEDICION | SIEMENS | GMSG CINRCUIT BREAKER |  | 500.0 | MGA-51005 C | NO APLICA | ELECTRONICO | 120.0 V | 4,160.0 V
070 | 20963309 | MGA-51005 D | SECTOR04 | ARRANCADOR MGA-51005 D | 1°c a 3°C | 4-15°C | MAYOR A 15°C | TRI-REF-DBP-04DIA-SFRAC-GA51005D | U-HIDROTRAT DESTILADOS INTER (HDDI1) T-1 | U_T_MOTOBOMBA GA-51005 D | MONT | DBDIA | ZPM000123 | X | 1255104100 | C |  |  | 2.0 A |  | Refinería Olmeca | 5R-150 A | 60.0 Hz | PROTECCION Y MEDICION | SIEMENS | GMSG CINRCUIT BREAKER |  | 500.0 | MGA-51005 D | NO APLICA | ELECTRONICO | 120.0 V | 4,160.0 V
070 | 20963310 | MGA-51001 A-BR02 | SECTOR04 | ARRANCADOR MGA-51001 A-BR02 | 1°c a 3°C | 4-15°C | MAYOR A 15°C | TRI-REF-DBP-04DIA-SREAC-GA51001A | U-HIDROTRAT DESTILADOS INTER (HDDI1) T-1 | U_T_MOTOBOMBA GA-51001 A | MONT | DBDIA | ZPM000123 | X | 1255104100 | C |  | 32.0 A | 1.5 A | 2.0 A | Refinería Olmeca | NO APLICA | 60.0 Hz | PROTECCION Y MEDICION | EATON | FREEDOM |  | 5.0 | MGA-51001 A-BR02 | 1 | ELECTRONICO | 120.0 V | 480.0 V
070 | 20963311 | MGA-51001 B-BR02 | SECTOR04 | ARRANCADOR MGA-51001 B-BR02 | 1°c a 3°C | 4-15°C | MAYOR A 15°C | TRI-REF-DBP-04DIA-SREAC-GA51001B | U-HIDROTRAT DESTILADOS INTER (HDDI1) T-1 | U_T_MOTOBOMBA GA-51001 B | MONT | DBDIA | ZPM000123 | X | 1255104100 | C |  | 32.0 A | 1.5 A | 2.0 A | Refinería Olmeca | NO APLICA | 60.0 Hz | PROTECCION Y MEDICION | EATON | FREEDOM |  | 5.0 | MGA-51001 B-BR02 | 1 | ELECTRONICO | 120.0 V | 480.0 V
070 | 20963312 | MGA-51002 A | SECTOR04 | ARRANCADOR MGA-51002 A | 1°c a 3°C | 4-15°C | MAYOR A 15°C | TRI-REF-DBP-04DIA-SAMIN-GA51002A | U-HIDROTRAT DESTILADOS INTER (HDDI1) T-1 | U_T_MOTOBOMBA GA-51002 A | MONT | DBDIA | ZPM000123 | X | 1255104100 | C |  |  | 2.0 A |  | Refinería Olmeca | 18R-390 A | 60.0 Hz | PROTECCION Y MEDICION | SIEMENS | GMSG CINRCUIT BREAKER |  | 1,250.0 | MGA-51002 A | NO APLICA | ELECTRONICO | 120.0 V | 4,160.0 V
070 | 20963313 | MGA-51002 B | SECTOR04 | ARRANCADOR MGA-51002 B | 1°c a 3°C | 4-15°C | MAYOR A 15°C | TRI-REF-DBP-04DIA-SAMIN-GA51002B | U-HIDROTRAT DESTILADOS INTER (HDDI1) T-1 | U_T_MOTOBOMBA GA-51002 B | MONT | DBDIA | ZPM000123 | X | 1255104100 | C |  |  | 2.0 A |  | Refinería Olmeca | 18R-390 A | 60.0 Hz | PROTECCION Y MEDICION | SIEMENS | GMSG CINRCUIT BREAKER |  | 1,250.0 | MGA-51002 B | NO APLICA | ELECTRONICO | 120.0 V | 4,160.0 V
070 | 20963314 | MGA-51008 A | SECTOR04 | ARRANCADOR MGA-51008 A | 1°c a 3°C | 4-15°C | MAYOR A 15°C | TRI-REF-DBP-04DIA-SREAC-GA51008A | U-HIDROTRAT DESTILADOS INTER (HDDI1) T-1 | U_T_MOTOBOMBA GA-51008 A | MONT | DBDIA | ZPM000123 | X | 1255104100 | C |  |  | 2.0 A |  | Refinería Olmeca | 4R-130 A | 60.0 Hz | PROTECCION Y MEDICION | SIEMENS | GMSG CINRCUIT BREAKER |  | 350.0 | MGA-51008 A | NO APLICA | ELECTRONICO | 120.0 V | 4,160.0 V
070 | 20963315 | MGA-51008 B | SECTOR04 | ARRANCADOR MGA-51008 B | 1°c a 3°C | 4-15°C | MAYOR A 15°C | TRI-REF-DBP-04DIA-SREAC-GA51008B | U-HIDROTRAT DESTILADOS INTER (HDDI1) T-1 | U_T_MOTOBOMBA GA-51008 B | MONT | DBDIA | ZPM000123 | X | 1255104100 | C |  |  | 2.0 A |  | Refinería Olmeca | 4R-130 A | 60.0 Hz | PROTECCION Y MEDICION | SIEMENS | GMSG CINRCUIT BREAKER |  | 350.0 | MGA-51008 B | NO APLICA | ELECTRONICO | 120.0 V | 4,160.0 V
070 | 20963438 | MEC-52007 B | SECTOR04 | ARRANCADOR MEC-52007 B | 1°c a 3°C | 4-15°C | MAYOR A 15°C | TRI-REF-DBP-04DIB-SSEAU-EC52007 | U-HIDROTRAT DESTILADOS INTER (HDDI2) T-2 | U_T_SOLOAIRE EC-52007 | MONT | DBDIB | ZPM000123 | X | 1255104200 | C |  | 32.0 A | 1.5 A | 2.0 A | Refinería Olmeca | NO APLICA | 60.0 Hz | PROTECCION Y MEDICION | EATON | FREEDOM |  | 15.0 | MEC-52007 B | 2 | ELECTRONICO | 120.0 V | 480.0 V
070 | 20963439 | MBA-52002 A-BV01 | SECTOR04 | ARRANCADOR MBA-52002 A-BV01 | 1°c a 3°C | 4-15°C | MAYOR A 15°C | TRI-REF-DBP-04DIB-SFRAC-BA52002A_BV01 | U-HIDROTRAT DESTILADOS INTER (HDDI2) T-2 | U_T_VENTILADOR BA-52002A BV01 | MONT | DBDIB | ZPM000123 | X | 1255104200 | C |  | 136.0 A | 3.0 A | 4.0 A | Refinería Olmeca | NO APLICA | 60.0 Hz | PROTECCION Y MEDICION | EATON | FREEDOM |  | 100.0 | MBA-52002 A-BV01 | 4 | ELECTRONICO | 120.0 V | 480.0 V
070 | 20963440 | MBA-52002 A-BV02 | SECTOR04 | ARRANCADOR MBA-52002 A-BV02 | 1°c a 3°C | 4-15°C | MAYOR A 15°C | TRI-REF-DBP-04DIB-SFRAC-BA52002A_BV02 | U-HIDROTRAT DESTILADOS INTER (HDDI2) T-2 | U_T_VENTILADOR BA-52002A BV02 | MONT | DBDIB | ZPM000123 | X | 1255104200 | C |  | 136.0 A | 3.0 A | 4.0 A | Refinería Olmeca | NO APLICA | 60.0 Hz | PROTECCION Y MEDICION | EATON | FREEDOM |  | 100.0 | MBA-52002 A-BV02 | 4 | ELECTRONICO | 120.0 V | 480.0 V
070 | 20963441 | MBA-52002 A-BV03 | SECTOR04 | ARRANCADOR MBA-52002 A-BV03 | 1°c a 3°C | 4-15°C | MAYOR A 15°C | TRI-REF-DBP-04DIB-SFRAC-BA52002A_BV03 | U-HIDROTRAT DESTILADOS INTER (HDDI2) T-2 | U_T_VENTILADOR BA-52002A BV03 | MONT | DBDIB | ZPM000123 | X | 1255104200 | C |  | 136.0 A | 3.0 A | 4.0 A | Refinería Olmeca | NO APLICA | 60.0 Hz | PROTECCION Y MEDICION | EATON | FREEDOM |  | 100.0 | MBA-52002 A-BV03 | 4 | ELECTRONICO | 120.0 V | 480.0 V
070 | 20963442 | MBA-52002 B-BV03 | SECTOR04 | ARRANCADOR MBA-52002 B-BV03 | 1°c a 3°C | 4-15°C | MAYOR A 15°C | TRI-REF-DBP-04DIB-SFRAC-BA52002B_BV03 | U-HIDROTRAT DESTILADOS INTER (HDDI2) T-2 | U_T_VENTILADOR BA-52002B BV03 | MONT | DBDIB | ZPM000123 | X | 1255104200 | C |  | 136.0 A | 3.0 A | 4.0 A | Refinería Olmeca | NO APLICA | 60.0 Hz | PROTECCION Y MEDICION | EATON | FREEDOM |  | 100.0 | MBA-52002 B-BV03 | 4 | ELECTRONICO | 120.0 V | 480.0 V
070 | 20963443 | MBA-52002 B-BV01 | SECTOR04 | ARRANCADOR MBA-52002 B-BV01 | 1°c a 3°C | 4-15°C | MAYOR A 15°C | TRI-REF-DBP-04DIB-SFRAC-BA52002B_BV01 | U-HIDROTRAT DESTILADOS INTER (HDDI2) T-2 | U_T_VENTILADOR BA-52002B BV01 | MONT | DBDIB | ZPM000123 | X | 1255104200 | C |  | 136.0 A | 3.0 A | 4.0 A | Refinería Olmeca | NO APLICA | 60.0 Hz | PROTECCION Y MEDICION | EATON | FREEDOM |  | 100.0 | MBA-52002 B-BV01 | 4 | ELECTRONICO | 120.0 V | 480.0 V
070 | 20963444 | MBA-52002 B-BV02 | SECTOR04 | ARRANCADOR MBA-52002 B-BV02 | 1°c a 3°C | 4-15°C | MAYOR A 15°C | TRI-REF-DBP-04DIB-SFRAC-BA52002B_BV02 | U-HIDROTRAT DESTILADOS INTER (HDDI2) T-2 | U_T_VENTILADOR BA-52002B BV02 | MONT | DBDIB | ZPM000123 | X | 1255104200 | C |  | 136.0 A | 3.0 A | 4.0 A | Refinería Olmeca | NO APLICA | 60.0 Hz | PROTECCION Y MEDICION | EATON | FREEDOM |  | 100.0 | MBA-52002 B-BV02 | 4 | ELECTRONICO | 120.0 V | 480.0 V
070 | 20963607 | MEC-52001 A | SECTOR04 | ARRANCADOR MEC-52001A | 1°c a 3°C | 4-15°C | MAYOR A 15°C | TRI-REF-DBP-04DIB-SREAC-EC52001A | U-HIDROTRAT DESTILADOS INTER (HDDI2) T-2 | U_T_SOLOAIRE EC-52001 A | MONT | DBDIB | ZPM000123 | X | 1255104200 | C |  | 32.0 A | 1.5 A | 2.0 A | Refinería Olmeca | NO APLICA | 60.0 Hz | PROTECCION Y MEDICION | EATON | FREEDOM |  | 20.0 | MEC-52001 A | 2 | ELECTRONICO | 120.0 V | 480.0 V
070 | 20963608 | MEC-52001 C | SECTOR04 | ARRANCADOR MEC-52001 C | 1°c a 3°C | 4-15°C | MAYOR A 15°C | TRI-REF-DBP-04DIB-SREAC-EC52001C | U-HIDROTRAT DESTILADOS INTER (HDDI2) T-2 | U_T_SOLOAIRE EC-52001 C | MONT | DBDIB | ZPM000123 | X | 1255104200 | C |  | 32.0 A | 1.5 A | 2.0 A | Refinería Olmeca | NO APLICA | 60.0 Hz | PROTECCION Y MEDICION | EATON | FREEDOM |  | 20.0 | MEC-52001 C | 2 | ELECTRONICO | 120.0 V | 480.0 V
070 | 20963609 | MEC-52001 E | SECTOR04 | ARRANCADOR MEC-52001 E | 1°c a 3°C | 4-15°C | MAYOR A 15°C | TRI-REF-DBP-04DIB-SREAC-EC52001E | U-HIDROTRAT DESTILADOS INTER (HDDI2) T-2 | U_T_SOLOAIRE EC-52001 E | MONT | DBDIB | ZPM000123 | X | 1255104200 | C |  | 32.0 A | 1.5 A | 2.0 A | Refinería Olmeca | NO APLICA | 60.0 Hz | PROTECCION Y MEDICION | EATON | FREEDOM |  | 20.0 | MEC-52001 E | 2 | ELECTRONICO | 120.0 V | 480.0 V
070 | 20963610 | MEC-52001 G | SECTOR04 | ARRANCADOR MEC-52001 G | 1°c a 3°C | 4-15°C | MAYOR A 15°C | TRI-REF-DBP-04DIB-SREAC-EC52001G | U-HIDROTRAT DESTILADOS INTER (HDDI2) T-2 | U_T_SOLOAIRE EC-52001 G | MONT | DBDIB | ZPM000123 | X | 1255104200 | C |  | 32.0 A | 1.5 A | 2.0 A | Refinería Olmeca | NO APLICA | 60.0 Hz | PROTECCION Y MEDICION | EATON | FREEDOM |  | 20.0 | MEC-52001 G | 2 | ELECTRONICO | 120.0 V | 480.0 V
070 | 20963611 | MEC-52001 I | SECTOR04 | ARRANCADOR MEC-52001 I | 1°c a 3°C | 4-15°C | MAYOR A 15°C | TRI-REF-DBP-04DIB-SREAC-EC52001I | U-HIDROTRAT DESTILADOS INTER (HDDI2) T-2 | U_T_SOLOAIRE EC-52001 I | MONT | DBDIB | ZPM000123 | X | 1255104200 | C |  | 32.0 A | 1.5 A | 2.0 A | Refinería Olmeca | NO APLICA | 60.0 Hz | PROTECCION Y MEDICION | EATON | FREEDOM |  | 20.0 | MEC-52001 I | 2 | ELECTRONICO | 120.0 V | 480.0 V
070 | 20963612 | MEC-52001 K | SECTOR04 | ARRANCADOR MEC-52001 K | 1°c a 3°C | 4-15°C | MAYOR A 15°C | TRI-REF-DBP-04DIB-SREAC-EC52001K | U-HIDROTRAT DESTILADOS INTER (HDDI2) T-2 | U_T_SOLOAIRE EC-52001 K | MONT | DBDIB | ZPM000123 | X | 1255104200 | C |  | 32.0 A | 1.5 A | 2.0 A | Refinería Olmeca | NO APLICA | 60.0 Hz | PROTECCION Y MEDICION | EATON | FREEDOM |  | 20.0 | MEC-52001 K | 2 | ELECTRONICO | 120.0 V | 480.0 V
070 | 20963613 | MEC-52001 M | SECTOR04 | ARRANCADOR MEC-52001 M | 1°c a 3°C | 4-15°C | MAYOR A 15°C | TRI-REF-DBP-04DIB-SREAC-EC52001M | U-HIDROTRAT DESTILADOS INTER (HDDI2) T-2 | U_T_SOLOAIRE EC-52001 M | MONT | DBDIB | ZPM000123 | X | 1255104200 | C |  | 32.0 A | 1.5 A | 2.0 A | Refinería Olmeca | NO APLICA | 60.0 Hz | PROTECCION Y MEDICION | EATON | FREEDOM |  | 20.0 | MEC-52001 M | 2 | ELECTRONICO | 120.0 V | 480.0 V
070 | 20963614 | MEC-52001 O | SECTOR04 | ARRANCADOR MEC-52001 O | 1°c a 3°C | 4-15°C | MAYOR A 15°C | TRI-REF-DBP-04DIB-SREAC-EC52001O | U-HIDROTRAT DESTILADOS INTER (HDDI2) T-2 | U_T_SOLOAIRE EC-52001 O | MONT | DBDIB | ZPM000123 | X | 1255104200 | C |  | 32.0 A | 1.5 A | 2.0 A | Refinería Olmeca | NO APLICA | 60.0 Hz | PROTECCION Y MEDICION | EATON | FREEDOM |  | 20.0 | MEC-52001 O | 2 | ELECTRONICO | 120.0 V | 480.0 V
070 | 20963615 | MEC-52005 A | SECTOR04 | ARRANCADOR MEC-52005 A | 1°c a 3°C | 4-15°C | MAYOR A 15°C | TRI-REF-DBP-04DIB-SFRAC-EC52005A | U-HIDROTRAT DESTILADOS INTER (HDDI2) T-2 | U_T_SOLOAIRE EC-52005 A | MONT | DBDIB | ZPM000123 | X | 1255104200 | C |  | 32.0 A | 1.5 A | 2.0 A | Refinería Olmeca | NO APLICA | 60.0 Hz | PROTECCION Y MEDICION | EATON | FREEDOM |  | 10.0 | MEC-52005 A | 1 | ELECTRONICO | 120.0 V | 480.0 V
070 | 20963437 | MEC-52006 B | SECTOR04 | ARRANCADOR MEC 52006 B | 1°c a 3°C | 4-15°C | MAYOR A 15°C | TRI-REF-DBP-04DIB-SREAC-EC52006 | U-HIDROTRAT DESTILADOS INTER (HDDI2) T-2 | U_T_SOLOAIRE EC-52006 | MONT | DBDIB | ZPM000123 | X | 1255104200 | C |  | 32.0 A | 1.5 A | 2.0 A | Refinería Olmeca | NO APLICA | 60.0 Hz | PROTECCION Y MEDICION | EATON | FREEDOM |  | 20.0 | MEC 52006 B | 2 | ELECTRONICO | 120.0 V | 480.0 V
070 | 20963436 | MEC-52005 L | SECTOR04 | ARRANCADOR MEC-52005 L | 1°c a 3°C | 4-15°C | MAYOR A 15°C | TRI-REF-DBP-04DIB-SFRAC-EC52005L | U-HIDROTRAT DESTILADOS INTER (HDDI2) T-2 | U_T_SOLOAIRE EC-52005L | MONT | DBDIB | ZPM000123 | X | 1255104200 | C |  | 32.0 A | 1.5 A | 2.0 A | Refinería Olmeca | NO APLICA | 60.0 Hz | PROTECCION Y MEDICION | EATON | FREEDOM |  | 10.0 | MEC-52005 L | 1 | ELECTRONICO | 120.0 V | 480.0 V
070 | 20963435 | MEC-52005 J | SECTOR04 | ARRANCADOR MEC-52005 J | 1°c a 3°C | 4-15°C | MAYOR A 15°C | TRI-REF-DBP-04DIB-SFRAC-EC52005J | U-HIDROTRAT DESTILADOS INTER (HDDI2) T-2 | U_T_SOLOAIRE EC-52005 J | MONT | DBDIB | ZPM000123 | X | 1255104200 | C |  | 32.0 A | 1.5 A | 2.0 A | Refinería Olmeca | NO APLICA | 60.0 Hz | PROTECCION Y MEDICION | EATON | FREEDOM |  | 10.0 | MEC-52005 J | 1 | ELECTRONICO | 120.0 V | 480.0 V
070 | 20963434 | MEC-52005 H | SECTOR04 | ARRANCADOR MEC-52005 H | 1°c a 3°C | 4-15°C | MAYOR A 15°C | TRI-REF-DBP-04DIB-SFRAC-EC52005H | U-HIDROTRAT DESTILADOS INTER (HDDI2) T-2 | U_T_SOLOAIRE EC-52005 H | MONT | DBDIB | ZPM000123 | X | 1255104200 | C |  | 32.0 A | 1.5 A | 2.0 A | Refinería Olmeca | NO APLICA | 60.0 Hz | PROTECCION Y MEDICION | EATON | FREEDOM |  | 10.0 | MEC-52005 H | 1 | ELECTRONICO | 120.0 V | 480.0 V
070 | 20963433 | MEC-52005 F | SECTOR04 | ARRANCADOR MEC-52005 F | 1°c a 3°C | 4-15°C | MAYOR A 15°C | TRI-REF-DBP-04DIB-SFRAC-EC52005F | U-HIDROTRAT DESTILADOS INTER (HDDI2) T-2 | U_T_SOLOAIRE EC-52005 F | MONT | DBDIB | ZPM000123 | X | 1255104200 | C |  | 32.0 A | 1.5 A | 2.0 A | Refinería Olmeca | NO APLICA | 60.0 Hz | PROTECCION Y MEDICION | EATON | FREEDOM |  | 10.0 | MEC-52005 F | 1 | ELECTRONICO | 120.0 V | 480.0 V
070 | 20963432 | MEC-52005 D | SECTOR04 | ARRANCADOR MEC-52005 D | 1°c a 3°C | 4-15°C | MAYOR A 15°C | TRI-REF-DBP-04DIB-SFRAC-EC52005D | U-HIDROTRAT DESTILADOS INTER (HDDI2) T-2 | U_T_SOLOAIRE EC-52005 D | MONT | DBDIB | ZPM000123 | X | 1255104200 | C |  | 32.0 A | 1.5 A | 2.0 A | Refinería Olmeca | NO APLICA | 60.0 Hz | PROTECCION Y MEDICION | EATON | FREEDOM |  | 10.0 | MEC-52005 D | 1 | ELECTRONICO | 120.0 V | 480.0 V
070 | 20963431 | MEC-52005 B | SECTOR04 | ARRANCADOR MEC-52005 B | 1°c a 3°C | 4-15°C | MAYOR A 15°C | TRI-REF-DBP-04DIB-SFRAC-EC52005B | U-HIDROTRAT DESTILADOS INTER (HDDI2) T-2 | U_T_SOLOAIRE EC-52005 B | MONT | DBDIB | ZPM000123 | X | 1255104200 | C |  | 32.0 A | 1.5 A | 2.0 A | Refinería Olmeca | NO APLICA | 60.0 Hz | PROTECCION Y MEDICION | EATON | FREEDOM |  | 10.0 | MEC-52005 B | 1 | ELECTRONICO | 120.0 V | 480.0 V
070 | 20963430 | MEC-52002 A | SECTOR04 | ARRANCADOR MEC-52002 A | 1°c a 3°C | 4-15°C | MAYOR A 15°C | TRI-REF-DBP-04DIB-SCOMP-EC52002A | U-HIDROTRAT DESTILADOS INTER (HDDI2) T-2 | U_T_SOLOAIRE EC-52002 A | MONT | DBDIB | ZPM000123 | X | 1255104200 | C |  | 90.0 A | 2.0 A | 2.8 A | Refinería Olmeca | NO APLICA | 60.0 Hz | PROTECCION Y MEDICION | EATON | FREEDOM |  | 50.0 | MEC-52002 A | 3 | ELECTRONICO | 120.0 V | 480.0 V
070 | 20963429 | MEC-52001 P | SECTOR04 | ARRANCADOR MEC-52001 P | 1°c a 3°C | 4-15°C | MAYOR A 15°C | TRI-REF-DBP-04DIB-SREAC-EC52001P | U-HIDROTRAT DESTILADOS INTER (HDDI2) T-2 | U_T_SOLOAIRE EC-52001 P | MONT | DBDIB | ZPM000123 | X | 1255104200 | C |  | 32.0 A | 1.5 A | 2.0 A | Refinería Olmeca | NO APLICA | 60.0 Hz | PROTECCION Y MEDICION | EATON | FREEDOM |  | 20.0 | MEC-52001 P | 2 | ELECTRONICO | 120.0 V | 480.0 V
070 | 20963428 | MEC-52001 N | SECTOR04 | ARRANCADOR MEC-52001 N | 1°c a 3°C | 4-15°C | MAYOR A 15°C | TRI-REF-DBP-04DIB-SREAC-EC52001N | U-HIDROTRAT DESTILADOS INTER (HDDI2) T-2 | U_T_SOLOAIRE EC-52001 N | MONT | DBDIB | ZPM000123 | X | 1255104200 | C |  | 32.0 A | 1.5 A | 2.0 A | Refinería Olmeca | NO APLICA | 60.0 Hz | PROTECCION Y MEDICION | EATON | FREEDOM |  | 20.0 | MEC-52001 N | 2 | ELECTRONICO | 120.0 V | 480.0 V
070 | 20963427 | MEC-52001 L | SECTOR04 | ARRANCADOR MEC-52001 L | 1°c a 3°C | 4-15°C | MAYOR A 15°C | TRI-REF-DBP-04DIB-SREAC-EC52001L | U-HIDROTRAT DESTILADOS INTER (HDDI2) T-2 | U_T_SOLOAIRE EC-52001 L | MONT | DBDIB | ZPM000123 | X | 1255104200 | C |  | 32.0 A | 1.5 A | 2.0 A | Refinería Olmeca | NO APLICA | 60.0 Hz | PROTECCION Y MEDICION | EATON | FREEDOM |  | 20.0 | MEC-52001 L | 2 | ELECTRONICO | 120.0 V | 480.0 V
070 | 20963426 | MEC-52001 J | SECTOR04 | ARRANCADOR MEC-52001 J | 1°c a 3°C | 4-15°C | MAYOR A 15°C | TRI-REF-DBP-04DIB-SREAC-EC52001J | U-HIDROTRAT DESTILADOS INTER (HDDI2) T-2 | U_T_SOLOAIRE EC-52001 J | MONT | DBDIB | ZPM000123 | X | 1255104200 | C |  | 32.0 A | 1.5 A | 2.0 A | Refinería Olmeca | NO APLICA | 60.0 Hz | PROTECCION Y MEDICION | EATON | FREEDOM |  | 20.0 | MEC-52001 J | 2 | ELECTRONICO | 120.0 V | 480.0 V
070 | 20963425 | MEC-52001 H | SECTOR04 | ARRANCADOR MEC-52001 H | 1°c a 3°C | 4-15°C | MAYOR A 15°C | TRI-REF-DBP-04DIB-SREAC-EC52001H | U-HIDROTRAT DESTILADOS INTER (HDDI2) T-2 | U_T_SOLOAIRE EC-52001 H | MONT | DBDIB | ZPM000123 | X | 1255104200 | C |  | 32.0 A | 1.5 A | 2.0 A | Refinería Olmeca | NO APLICA | 60.0 Hz | PROTECCION Y MEDICION | EATON | FREEDOM |  | 20.0 | MEC-52001 H | 2 | ELECTRONICO | 120.0 V | 480.0 V
070 | 20963424 | MEC-52001 F | SECTOR04 | ARRANCADOR MEC-52001 F | 1°c a 3°C | 4-15°C | MAYOR A 15°C | TRI-REF-DBP-04DIB-SREAC-EC52001F | U-HIDROTRAT DESTILADOS INTER (HDDI2) T-2 | U_T_SOLOAIRE EC-52001 F | MONT | DBDIB | ZPM000123 | X | 1255104200 | C |  | 32.0 A | 1.5 A | 2.0 A | Refinería Olmeca | NO APLICA | 60.0 Hz | PROTECCION Y MEDICION | EATON | FREEDOM |  | 20.0 | MEC-52001 F | 2 | ELECTRONICO | 120.0 V | 480.0 V
070 | 20963423 | MEC-52001 D | SECTOR04 | ARRANCADOR MEC-52001 D | 1°c a 3°C | 4-15°C | MAYOR A 15°C | TRI-REF-DBP-04DIB-SREAC-EC52001D | U-HIDROTRAT DESTILADOS INTER (HDDI2) T-2 | U_T_SOLOAIRE EC-52001 D | MONT | DBDIB | ZPM000123 | X | 1255104200 | C |  | 32.0 A | 1.5 A | 2.0 A | Refinería Olmeca | NO APLICA | 60.0 Hz | PROTECCION Y MEDICION | EATON | FREEDOM |  | 20.0 | MEC-52001 D | 2 | ELECTRONICO | 120.0 V | 480.0 V
070 | 20963422 | MEC-52001 B | SECTOR04 | ARRANCADOR MEC-52001 B | 1°c a 3°C | 4-15°C | MAYOR A 15°C | TRI-REF-DBP-04DIB-SREAC-EC52001B | U-HIDROTRAT DESTILADOS INTER (HDDI2) T-2 | U_T_SOLOAIRE EC-52001 B | MONT | DBDIB | ZPM000123 | X | 1255104200 | C |  | 32.0 A | 1.5 A | 2.0 A | Refinería Olmeca | NO APLICA | 60.0 Hz | PROTECCION Y MEDICION | EATON | FREEDOM |  | 20.0 | MEC-52001 B | 2 | ELECTRONICO | 120.0 V | 480.0 V
070 | 21011095 | ECM-52003 C | SECTOR04 | ARRANCADOR ECM-52003 C | 1°c a 3°C | 4-15°C | MAYOR A 15°C | TRI-REF-DBP-04DIB-SCOMP-EC52003C | U-HIDROTRAT DESTILADOS INTER (HDDI2) T-2 | U_T_SOLOAIRE EC-52003 C | MONT | DBDIB | ZPM000123 | X | 1255104200 | C
070 | 21011094 | ECM-52003 B | SECTOR04 | ARRANCADOR ECM-52003 B | 1°c a 3°C | 4-15°C | MAYOR A 15°C | TRI-REF-DBP-04DIB-SCOMP-EC52003B | U-HIDROTRAT DESTILADOS INTER (HDDI2) T-2 | U_T_SOLOAIRE EC-52003 B | MONT | DBDIB | ZPM000123 | X | 1255104200 | C
070 | 21011093 | ECM-52003 A | SECTOR04 | ARRANCADOR ECM-52003 A | 1°c a 3°C | 4-15°C | MAYOR A 15°C | TRI-REF-DBP-04DIB-SCOMP-EC52003A | U-HIDROTRAT DESTILADOS INTER (HDDI2) T-2 | U_T_SOLOAIRE EC-52003 A | MONT | DBDIB | ZPM000123 | X | 1255104200 | C
070 | 21011089 | ECM-52002 C | SECTOR04 | ARRANCADOR ECM-52002 C | 1°c a 3°C | 4-15°C | MAYOR A 15°C | TRI-REF-DBP-04DIB-SCOMP-EC52002C | U-HIDROTRAT DESTILADOS INTER (HDDI2) T-2 | U_T_SOLOAIRE EC-52002 C | MONT | DBDIB | ZPM000123 | X | 1255104200 | C
070 | 21011082 | ECM-52006 B | SECTOR04 | ARRANCADOR ECM-52006 B | 1°c a 3°C | 4-15°C | MAYOR A 15°C | TRI-REF-DBP-04DIB-SFRAC-EC52006A | U-HIDROTRAT DESTILADOS INTER (HDDI2) T-2 | U_T_SOLOAIRE EC-52006 A | MONT | DBDIB | ZPM000123 | X | 1255104200 | C
070 | 21011081 | ECM-52002 C | SECTOR04 | ARRANCADOR ECM-52002 C | 1°c a 3°C | 4-15°C | MAYOR A 15°C | TRI-REF-DBP-04DIB-SCOMP-EC52002 | U-HIDROTRAT DESTILADOS INTER (HDDI2) T-2 | U_T_SOLOAIRE EC-52002 | MONT | DBDIB | ZPM000123 | X | 1255104200 | C
070 | 20963987 | MEC-52008 C | SECTOR04 | ARRANCADOR MEC-52008 C | 1°c a 3°C | 4-15°C | MAYOR A 15°C | TRI-REF-DBP-04DIB-SFRAC-EC52008C | U-HIDROTRAT DESTILADOS INTER (HDDI2) T-2 | U_T_SOLOAIRE EC-52008 C | MONT | DBDIB | ZPM000123 | X | 1255104200 | C |  | 32.0 A | 1.5 A | 2.0 A | Refinería Olmeca | NO APLICA | 60.0 Hz | PROTECCION Y MEDICION | EATON | FREEDOM |  | 10.0 | MEC-52008 C | 1 | ELECTRONICO | 120.0 V | 480.0 V
070 | 20963986 | MEC-52008 A | SECTOR04 | ARRANCADOR MEC-52008 A | 1°c a 3°C | 4-15°C | MAYOR A 15°C | TRI-REF-DBP-04DIB-SFRAC-EC52008A | U-HIDROTRAT DESTILADOS INTER (HDDI2) T-2 | U_T_SOLOAIRE EC-52008 A | MONT | DBDIB | ZPM000123 | X | 1255104200 | C |  | 32.0 A | 1.5 A | 2.0 A | Refinería Olmeca | NO APLICA | 60.0 Hz | PROTECCION Y MEDICION | EATON | FREEDOM |  | 10.0 | MEC-52008 A | 1 | ELECTRONICO | 120.0 V | 480.0 V
070 | 20963985 | MEC-52004 I | SECTOR04 | ARRANCADOR MEC-52004 I | 1°c a 3°C | 4-15°C | MAYOR A 15°C | TRI-REF-DBP-04DIB-SFRAC-EC52004I | U-HIDROTRAT DESTILADOS INTER (HDDI2) T-2 | U_T_SOLOAIRE EC-52004 I | MONT | DBDIB | ZPM000123 | X | 1255104200 | C |  | 90.0 A | 1.5 A | 2.0 A | Refinería Olmeca | NO APLICA | 60.0 Hz | PROTECCION Y MEDICION | EATON | FREEDOM |  | 50.0 | MEC-52004 I | 3 | ELECTRONICO | 120.0 V | 480.0 V
070 | 20963984 | MEC-52004 G | SECTOR04 | ARRANCADOR MEC-52004 G | 1°c a 3°C | 4-15°C | MAYOR A 15°C | TRI-REF-DBP-04DIB-SFRAC-EC52004G | U-HIDROTRAT DESTILADOS INTER (HDDI2) T-2 | U_T_SOLOAIRE EC-52004 G | MONT | DBDIB | ZPM000123 | X | 1255104200 | C |  | 90.0 A | 1.5 A | 2.0 A | Refinería Olmeca | NO APLICA | 60.0 Hz | PROTECCION Y MEDICION | EATON | FREEDOM |  | 50.0 | MEC-52004 G | 3 | ELECTRONICO | 120.0 V | 480.0 V
070 | 20963983 | MEC-52004 E | SECTOR04 | ARRANCADOR MEC-52004 E | 1°c a 3°C | 4-15°C | MAYOR A 15°C | TRI-REF-DBP-04DIB-SFRAC-EC52004E | U-HIDROTRAT DESTILADOS INTER (HDDI2) T-2 | U_T_SOLOAIRE EC-52004 E | MONT | DBDIB | ZPM000123 | X | 1255104200 | C |  | 90.0 A | 1.5 A | 2.0 A | Refinería Olmeca | NO APLICA | 60.0 Hz | PROTECCION Y MEDICION | EATON | FREEDOM |  | 50.0 | MEC-52004 E | 3 | ELECTRONICO | 120.0 V | 480.0 V
070 | 20963982 | MEC-52004 C | SECTOR04 | ARRANCADOR MEC-52004 C | 1°c a 3°C | 4-15°C | MAYOR A 15°C | TRI-REF-DBP-04DIB-SFRAC-EC52004C | U-HIDROTRAT DESTILADOS INTER (HDDI2) T-2 | U_T_SOLOAIRE EC-52004 C | MONT | DBDIB | ZPM000123 | X | 1255104200 | C |  | 90.0 A | 1.5 A | 2.0 A | Refinería Olmeca | NO APLICA | 60.0 Hz | PROTECCION Y MEDICION | EATON | FREEDOM |  | 50.0 | MEC-52004 C | 3 | ELECTRONICO | 120.0 V | 480.0 V
070 | 20963981 | MEC-52004 A | SECTOR04 | ARRANCADOR MEC-52004 A | 1°c a 3°C | 4-15°C | MAYOR A 15°C | TRI-REF-DBP-04DIB-SFRAC-EC52004A | U-HIDROTRAT DESTILADOS INTER (HDDI2) T-2 | U_T_SOLOAIRE EC-52004 A | MONT | DBDIB | ZPM000123 | X | 1255104200 | C |  | 90.0 A | 1.5 A | 2.0 A | Refinería Olmeca | NO APLICA | 60.0 Hz | PROTECCION Y MEDICION | EATON | FREEDOM |  | 50.0 | MEC-52004 A | 3 | ELECTRONICO | 120.0 V | 480.0 V
070 | 20963980 | MEC-52002 B | SECTOR04 | ARRANCADOR MEC-52002 B | 1°c a 3°C | 4-15°C | MAYOR A 15°C | TRI-REF-DBP-04DIB-SCOMP-EC52002B | U-HIDROTRAT DESTILADOS INTER (HDDI2) T-2 | U_T_SOLOAIRE EC-52002 B | MONT | DBDIB | ZPM000123 | X | 1255104200 | C |  |  | 1.5 A | 2.0 A | Refinería Olmeca | NO APLICA | 60.0 Hz | PROTECCION Y MEDICION | EATON | FREEDOM |  | 50.0 | MEC-52002 B | 3 | ELECTRONICO | 120.0 V | 480.0 V
070 | 20963964 | MEC-52052 B | SECTOR04 | ARRANCADOR MEC 52052 B | 1°c a 3°C | 4-15°C | MAYOR A 15°C | TRI-REF-DBP-04DIB-SDESF-EC52052B | U-HIDROTRAT DESTILADOS INTER (HDDI2) T-2 | U_T_SOLOAIRE EC-52052 B | MONT | DBDIB | ZPM000123 | X | 1255104200 | C |  | 32.0 A | 1.5 A | 2.0 A | Refinería Olmeca | NO APLICA | 60.0 Hz | PROTECCION Y MEDICION | EATON | FREEDOM |  | 7.5 | MEC 52052 B | 1 | ELECTRONICO | 120.0 V | 480.0 V
070 | 20963963 | MEC-52052 A | SECTOR04 | ARRANCADOR MEC 52052 A | 1°c a 3°C | 4-15°C | MAYOR A 15°C | TRI-REF-DBP-04DIB-SDESF-EC52052A | U-HIDROTRAT DESTILADOS INTER (HDDI2) T-2 | U_T_SOLOAIRE EC-52052 A | MONT | DBDIB | ZPM000123 | X | 1255104200 | C |  | 32.0 A | 1.5 A | 2.0 A | Refinería Olmeca | NO APLICA | 60.0 Hz | PROTECCION Y MEDICION | EATON | FREEDOM |  | 7.5 | MEC 52052 A | 1 | ELECTRONICO | 120.0 V | 480.0 V
070 | 20963962 | MEC-52051 B | SECTOR04 | ARRANCADOR MEC-52051 B | 1°c a 3°C | 4-15°C | MAYOR A 15°C | TRI-REF-DBP-04DIB-SSEAU-EC52051B | U-HIDROTRAT DESTILADOS INTER (HDDI2) T-2 | U_T_SOLOAIRE EC-52051 B | MONT | DBDIB | ZPM000123 | X | 1255104200 | C |  | 32.0 A | 1.5 A | 2.0 A | Refinería Olmeca | NO APLICA | 60.0 Hz | PROTECCION Y MEDICION | EATON | FREEDOM |  | 7.5 | MEC-52051 B | 1 | ELECTRONICO | 120.0 V | 480.0 V
070 | 20963961 | MEC-52051 A | SECTOR04 | ARRANCADOR MEC-52051 A | 1°c a 3°C | 4-15°C | MAYOR A 15°C | TRI-REF-DBP-04DIB-SSEAU-EC52051A | U-HIDROTRAT DESTILADOS INTER (HDDI2) T-2 | U_T_SOLOAIRE EC-52051 A | MONT | DBDIB | ZPM000123 | X | 1255104200 | C |  | 32.0 A | 1.5 A | 2.0 A | Refinería Olmeca | NO APLICA | 60.0 Hz | PROTECCION Y MEDICION | EATON | FREEDOM |  | 7.5 | MEC-52051 A | 1 | ELECTRONICO | 120.0 V | 480.0 V
070 | 20963960 | MEC-52008 D | SECTOR04 | ARRANCADOR MEC-52008 D | 1°c a 3°C | 4-15°C | MAYOR A 15°C | TRI-REF-DBP-04DIB-SFRAC-EC52008D | U-HIDROTRAT DESTILADOS INTER (HDDI2) T-2 | U_T_SOLOAIRE EC-52008 D | MONT | DBDIB | ZPM000123 | X | 1255104200 | C |  | 32.0 A | 1.5 A | 2.0 A | Refinería Olmeca | NO APLICA | 60.0 Hz | PROTECCION Y MEDICION | EATON | FREEDOM |  | 10.0 | MEC-52008 D | 1 | ELECTRONICO | 120.0 V | 480.0 V
070 | 20963959 | MEC-52008 B | SECTOR04 | ARRANCADOR MEC-52008 B | 1°c a 3°C | 4-15°C | MAYOR A 15°C | TRI-REF-DBP-04DIB-SFRAC-EC52008B | U-HIDROTRAT DESTILADOS INTER (HDDI2) T-2 | U_T_SOLOAIRE EC-52008 B | MONT | DBDIB | ZPM000123 | X | 1255104200 | C |  | 32.0 A | 1.5 A | 2.0 A | Refinería Olmeca | NO APLICA | 60.0 Hz | PROTECCION Y MEDICION | EATON | FREEDOM |  | 10.0 | MEC-52008 B | 1 | ELECTRONICO | 120.0 V | 480.0 V
070 | 20963958 | MEC-52004 J | SECTOR04 | ARRANCADOR MEC-52004 J | 1°c a 3°C | 4-15°C | MAYOR A 15°C | TRI-REF-DBP-04DIB-SFRAC-EC52004J | U-HIDROTRAT DESTILADOS INTER (HDDI2) T-2 | U_T_SOLOAIRE EC-52004 J | MONT | DBDIB | ZPM000123 | X | 1255104200 | C |  | 90.0 A | 2.0 A | 2.8 A | Refinería Olmeca | NO APLICA | 60.0 Hz | PROTECCION Y MEDICION | EATON | FREEDOM |  | 50.0 | MEC-52004 J | 3 | ELECTRONICO | 120.0 V | 480.0 V
070 | 20963957 | MEC-52004 H | SECTOR04 | ARRANCADOR MEC-52004 H | 1°c a 3°C | 4-15°C | MAYOR A 15°C | TRI-REF-DBP-04DIB-SFRAC-EC52004H | U-HIDROTRAT DESTILADOS INTER (HDDI2) T-2 | U_T_SOLOAIRE EC-52004 H | MONT | DBDIB | ZPM000123 | X | 1255104200 | C |  | 90.0 A | 2.0 A | 2.8 A | Refinería Olmeca | NO APLICA | 60.0 Hz | PROTECCION Y MEDICION | EATON | FREEDOM |  | 50.0 | MEC-52004 H | 3 | ELECTRONICO | 120.0 V | 480.0 V
070 | 20963956 | MEC-52004 F | SECTOR04 | ARRANCADOR MEC-52004 F | 1°c a 3°C | 4-15°C | MAYOR A 15°C | TRI-REF-DBP-04DIB-SFRAC-EC52004F | U-HIDROTRAT DESTILADOS INTER (HDDI2) T-2 | U_T_SOLOAIRE EC-52004 F | MONT | DBDIB | ZPM000123 | X | 1255104200 | C |  | 90.0 A | 2.0 A | 2.8 A | Refinería Olmeca | NO APLICA | 60.0 Hz | PROTECCION Y MEDICION | EATON | FREEDOM |  | 50.0 | MEC-52004 F | 3 | ELECTRONICO | 120.0 V | 480.0 V
070 | 20963955 | MEC-52004 D | SECTOR04 | ARRANCADOR MEC-52004 D | 1°c a 3°C | 4-15°C | MAYOR A 15°C | TRI-REF-DBP-04DIB-SFRAC-EC52004D | U-HIDROTRAT DESTILADOS INTER (HDDI2) T-2 | U_T_SOLOAIRE EC-52004 D | MONT | DBDIB | ZPM000123 | X | 1255104200 | C |  | 90.0 A | 2.0 A | 2.8 A | Refinería Olmeca | NO APLICA | 60.0 Hz | PROTECCION Y MEDICION | EATON | FREEDOM |  | 50.0 | MEC-52004 D | 3 | ELECTRONICO | 120.0 V | 480.0 V
070 | 20963954 | MEC-52004 B | SECTOR04 | ARRANCADOR MEC-52004 B | 1°c a 3°C | 4-15°C | MAYOR A 15°C | TRI-REF-DBP-04DIB-SFRAC-EC52004B | U-HIDROTRAT DESTILADOS INTER (HDDI2) T-2 | U_T_SOLOAIRE EC-52004 B | MONT | DBDIB | ZPM000123 | X | 1255104200 | C |  | 90.0 A | 2.0 A | 2.8 A | Refinería Olmeca | NO APLICA | 60.0 Hz | PROTECCION Y MEDICION | EATON | FREEDOM |  | 50.0 | MEC-52004 B | 3 | ELECTRONICO | 120.0 V | 480.0 V
070 | 20963622 | MEC-52007 A | SECTOR04 | ARRANCADOR MEC-52007 A | 1°c a 3°C | 4-15°C | MAYOR A 15°C | TRI-REF-DBP-04DIB-SSEAU-EC52007 | U-HIDROTRAT DESTILADOS INTER (HDDI2) T-2 | U_T_SOLOAIRE EC-52007 | MONT | DBDIB | ZPM000123 | X | 1255104200 | C |  | 32.0 A | 1.5 A | 2.0 A | Refinería Olmeca | NO APLICA | 60.0 Hz | PROTECCION Y MEDICION | EATON | FREEDOM |  | 15.0 | MEC-52007 A | 2 | ELECTRONICO | 120.0 V | 480.0 V
070 | 20963621 | MEC-52006 A | SECTOR04 | ARRANCADOR MEC-52006 A | 1°c a 3°C | 4-15°C | MAYOR A 15°C | TRI-REF-DBP-04DIB-SREAC-EC52006 | U-HIDROTRAT DESTILADOS INTER (HDDI2) T-2 | U_T_SOLOAIRE EC-52006 | MONT | DBDIB | ZPM000123 | X | 1255104200 | C |  | 32.0 A | 1.5 A | 2.0 A | Refinería Olmeca | NO APLICA | 60.0 Hz | PROTECCION Y MEDICION | EATON | FREEDOM |  | 20.0 | MEC-52006 A | 2 | ELECTRONICO | 120.0 V | 480.0 V
070 | 20963620 | MEC-52005 K | SECTOR04 | ARRANCADOR MEC-52005 K | 1°c a 3°C | 4-15°C | MAYOR A 15°C | TRI-REF-DBP-04DIB-SFRAC-EC52005K | U-HIDROTRAT DESTILADOS INTER (HDDI2) T-2 | U_T_SOLOAIRE EC-52005 K | MONT | DBDIB | ZPM000123 | X | 1255104200 | C |  | 32.0 A | 1.5 A | 2.0 A | Refinería Olmeca | NO APLICA | 60.0 Hz | PROTECCION Y MEDICION | EATON | FREEDOM |  | 10.0 | MEC-52005 K | 1 | ELECTRONICO | 120.0 V | 480.0 V
070 | 20963619 | MEC-52005 I | SECTOR04 | ARRANCADOR MEC-52005 I | 1°c a 3°C | 4-15°C | MAYOR A 15°C | TRI-REF-DBP-04DIB-SFRAC-EC52005I | U-HIDROTRAT DESTILADOS INTER (HDDI2) T-2 | U_T_SOLOAIRE EC-52005 I | MONT | DBDIB | ZPM000123 | X | 1255104200 | C |  | 32.0 A | 1.5 A | 2.0 A | Refinería Olmeca | NO APLICA | 60.0 Hz | PROTECCION Y MEDICION | EATON | FREEDOM |  | 10.0 | MEC-52005 I | 1 | ELECTRONICO | 120.0 V | 480.0 V
070 | 20963618 | MEC-52005 G | SECTOR04 | ARRANCADOR MEC-52005 G | 1°c a 3°C | 4-15°C | MAYOR A 15°C | TRI-REF-DBP-04DIB-SFRAC-EC52005G | U-HIDROTRAT DESTILADOS INTER (HDDI2) T-2 | U_T_SOLOAIRE EC-52005 G | MONT | DBDIB | ZPM000123 | X | 1255104200 | C |  | 32.0 A | 1.5 A | 2.0 A | Refinería Olmeca | NO APLICA | 60.0 Hz | PROTECCION Y MEDICION | EATON | FREEDOM |  | 10.0 | MEC-52005 G | 1 | ELECTRONICO | 120.0 V | 480.0 V
070 | 20963617 | MEC-52005 E | SECTOR04 | ARRANCADOR MEC-52005 E | 1°c a 3°C | 4-15°C | MAYOR A 15°C | TRI-REF-DBP-04DIB-SFRAC-EC52005E | U-HIDROTRAT DESTILADOS INTER (HDDI2) T-2 | U_T_SOLOAIRE EC-52005 E | MONT | DBDIB | ZPM000123 | X | 1255104200 | C |  | 32.0 A | 1.5 A | 2.0 A | Refinería Olmeca | NO APLICA | 60.0 Hz | PROTECCION Y MEDICION | EATON | FREEDOM |  | 10.0 | MEC-52005 E | 1 | ELECTRONICO | 120.0 V | 480.0 V
070 | 20963616 | MEC-52005 C | SECTOR04 | ARRANCADOR MEC-52005 C | 1°c a 3°C | 4-15°C | MAYOR A 15°C | TRI-REF-DBP-04DIB-SFRAC-EC52005C | U-HIDROTRAT DESTILADOS INTER (HDDI2) T-2 | U_T_SOLOAIRE EC-52005 C | MONT | DBDIB | ZPM000123 | X | 1255104200 | C |  | 32.0 A | 1.5 A | 2.0 A | Refinería Olmeca | NO APLICA | 60.0 Hz | PROTECCION Y MEDICION | EATON | FREEDOM |  | 10.0 | MEC-52005 C | 1 | ELECTRONICO | 120.0 V | 480.0 V
070 | 20963421 | MSPE-52059-SPE02 | SECTOR04 | ARRANCADOR MSPE-52059-SPE02 | 1°c a 3°C | 4-15°C | MAYOR A 15°C | TRI-REF-DBP-04DIB-SFRAC-SPE52059 | U-HIDROTRAT DESTILADOS INTER (HDDI2) T-2 | U_T_SIS LUBRICACION POR NIEBLA SPE-52059 | MONT | DBDIB | ZPM000123 | X | 1255104200 | C |  | 32.0 A | 1.5 A | 2.0 A | Refinería Olmeca | NO APLICA | 60.0 Hz | PROTECCION Y MEDICION | EATON | FREEDOM |  | 1.0 | MSPE-52059-SPE02 | 1 | ELECTRONICO | 120.0 V | 480.0 V
070 | 20963387 | MGA-52051 B | SECTOR04 | ARRANCADOR MGA-52051 B | 1°c a 3°C | 4-15°C | MAYOR A 15°C | TRI-REF-DBP-04DIB-SDESF-GA52051B | U-HIDROTRAT DESTILADOS INTER (HDDI2) T-2 | U_T_MOTOBOMBA GA-52051 B | MONT | DBDIB | ZPM000123 | X | 1255104200 | C |  | 90.0 A | 2.0 A | 2.8 A | Refinería Olmeca | NO APLICA | 60.0 Hz | PROTECCION Y MEDICION | EATON | FREEDOM |  | 30.0 | MGA-52051 B | 3 | ELECTRONICO | 120.0 V | 480.0 V
070 | 20963386 | MGA-52051 A | SECTOR04 | ARRANCADOR MGA-52051 A | 1°c a 3°C | 4-15°C | MAYOR A 15°C | TRI-REF-DBP-04DIB-SDESF-GA52051A | U-HIDROTRAT DESTILADOS INTER (HDDI2) T-2 | U_T_MOTOBOMBA GA-52051 A | MONT | DBDIB | ZPM000123 | X | 1255104200 | C |  | 90.0 A | 2.0 A | 2.8 A | Refinería Olmeca | NO APLICA | 60.0 Hz | PROTECCION Y MEDICION | EATON | FREEDOM |  | 30.0 | MGA-52051 A | 3 | ELECTRONICO | 120.0 V | 480.0 V
070 | 20963385 | MGA-52009 B | SECTOR04 | ARRANCADOR MGA-52009 B | 1°c a 3°C | 4-15°C | MAYOR A 15°C | TRI-REF-DBP-04DIB-SAMIN-GA52009B | U-HIDROTRAT DESTILADOS INTER (HDDI2) T-2 | U_T_MOTOBOMBA GA-52009 B | MONT | DBDIB | ZPM000123 | X | 1255104200 | C |  | 32.0 A | 1.5 A | 2.0 A | Refinería Olmeca | NO APLICA | 60.0 Hz | PROTECCION Y MEDICION | EATON | FREEDOM |  | 15.0 | MGA-52009 B | 2 | ELECTRONICO | 120.0 V | 480.0 V
070 | 20963384 | MGA-52009 A | SECTOR04 | ARRANCADOR MGA-52009 A | 1°c a 3°C | 4-15°C | MAYOR A 15°C | TRI-REF-DBP-04DIB-SAMIN-GA52009A | U-HIDROTRAT DESTILADOS INTER (HDDI2) T-2 | U_T_MOTOBOMBA GA-52009 A | MONT | DBDIB | ZPM000123 | X | 1255104200 | C |  | 32.0 A | 1.5 A | 2.0 A | Refinería Olmeca | NO APLICA | 60.0 Hz | PROTECCION Y MEDICION | EATON | FREEDOM |  | 15.0 | MGA-52009 A | 2 | ELECTRONICO | 120.0 V | 480.0 V
070 | 20963383 | MGA-52007 A | SECTOR04 | ARRANCADOR MGA-52007 A | 1°c a 3°C | 4-15°C | MAYOR A 15°C | TRI-REF-DBP-04DIB-SFRAC-GA52007A | U-HIDROTRAT DESTILADOS INTER (HDDI2) T-2 | U_T_MOTOBOMBA GA-52007 A | MONT | DBDIB | ZPM000123 | X | 1255104200 | C |  | 32.0 A | 1.5 A | 2.0 A | Refinería Olmeca | NO APLICA | 60.0 Hz | PROTECCION Y MEDICION | EATON | FREEDOM |  | 15.0 | MGA-52007 A | 2 | ELECTRONICO | 120.0 V | 480.0 V
070 | 20963382 | MGA-52007 B | SECTOR04 | ARRANCADOR MGA-52007 B | 1°c a 3°C | 4-15°C | MAYOR A 15°C | TRI-REF-DBP-04DIB-SFRAC-GA52007B | U-HIDROTRAT DESTILADOS INTER (HDDI2) T-2 | U_T_MOTOBOMBA GA-52007 B | MONT | DBDIB | ZPM000123 | X | 1255104200 | C |  | 32.0 A | 1.5 A | 2.0 A | Refinería Olmeca | NO APLICA | 60.0 Hz | PROTECCION Y MEDICION | EATON | FREEDOM |  | 15.0 | MGA-52007 B | 2 | ELECTRONICO | 120.0 V | 480.0 V
070 | 20963381 | MGA-52006 B | SECTOR04 | ARRANCADOR MGA-52006 B | 1°c a 3°C | 4-15°C | MAYOR A 15°C | TRI-REF-DBP-04DIB-SAMIN-GA52006B | U-HIDROTRAT DESTILADOS INTER (HDDI2) T-2 | U_T_MOTOBOMBA GA-52006 B | MONT | DBDIB | ZPM000123 | X | 1255104200 | C |  | 32.0 A | 1.5 A | 2.0 A | Refinería Olmeca | NO APLICA | 60.0 Hz | PROTECCION Y MEDICION | EATON | FREEDOM |  | 25.0 | MGA-52006 B | 3 | ELECTRONICO | 120.0 V | 480.0 V
070 | 20963380 | MGA-52006 A | SECTOR04 | ARRANCADOR MGA-52006 A | 1°c a 3°C | 4-15°C | MAYOR A 15°C | TRI-REF-DBP-04DIB-SAMIN-GA52006A | U-HIDROTRAT DESTILADOS INTER (HDDI2) T-2 | U_T_MOTOBOMBA GA-52006 A | MONT | DBDIB | ZPM000123 | X | 1255104200 | C |  | 32.0 A | 3.5 A | 5.0 A | Refinería Olmeca | NO APLICA | 60.0 Hz | PROTECCION Y MEDICION | EATON | FREEDOM |  | 25.0 | MGA-52006 A | 3 | ELECTRONICO | 120.0 V | 480.0 V
070 | 20963379 | MGA-52003 A | SECTOR04 | ARRANCADOR MGA-52003 A | 1°c a 3°C | 4-15°C | MAYOR A 15°C | TRI-REF-DBP-04DIB-SFRAC-GA52003A | U-HIDROTRAT DESTILADOS INTER (HDDI2) T-2 | U_T_MOTOBOMBA GA-52003 A | MONT | DBDIB | ZPM000123 | X | 1255104200 | C |  | 5.0 A | 3.5 A | 5.0 A | Refinería Olmeca | NO APLICA | 60.0 Hz | PROTECCION Y MEDICION | EATON | FREEDOM |  | 125.0 | MGA-52003 A | 5 | ELECTRONICO | 120.0 V | 480.0 V
070 | 20963378 | MGA-52003 B | SECTOR04 | ARRANCADOR MGA-52003 B | 1°c a 3°C | 4-15°C | MAYOR A 15°C | TRI-REF-DBP-04DIB-SFRAC-GA52003B | U-HIDROTRAT DESTILADOS INTER (HDDI2) T-2 | U_T_MOTOBOMBA GA-52003 B | MONT | DBDIB | ZPM000123 | X | 1255104200 | C |  | 5.0 A | 1.5 A | 2.0 A | Refinería Olmeca | NO APLICA | 60.0 Hz | PROTECCION Y MEDICION | EATON | FREEDOM |  | 125.0 | MGA-52003 B | 5 | ELECTRONICO | 120.0 V | 480.0 V
070 | 20963377 | MBC-52001 C-FB03 | SECTOR04 | ARRANCADOR MBC-52001 C-FB03 | 1°c a 3°C | 4-15°C | MAYOR A 15°C | TRI-REF-DBP-04DIB-SCOMP-BC52001C | U-HIDROTRAT DESTILADOS INTER (HDDI2) T-2 | U_T_COMPRESOR BC-52001 C | MONT | DBDIB | ZPM000123 | X | 1255104200 | C |  | 32.0 A | 1.5 A | 2.0 A | Refinería Olmeca | NO APLICA | 60.0 Hz | PROTECCION Y MEDICION | EATON | FREEDOM |  | 1.0 | MBC-52001 C-FB03 | 1 | ELECTRONICO | 120.0 V | 480.0 V
070 | 20963376 | MBC-52001 C-BR03 | SECTOR04 | ARRANCADOR MBC-52001 C-BR03 | 1°c a 3°C | 4-15°C | MAYOR A 15°C | TRI-REF-DBP-04DIB-SCOMP-BC52001C | U-HIDROTRAT DESTILADOS INTER (HDDI2) T-2 | U_T_COMPRESOR BC-52001 C | MONT | DBDIB | ZPM000123 | X | 1255104200 | C |  | 32.0 A | 1.5 A | 2.0 A | Refinería Olmeca | NO APLICA | 60.0 Hz | PROTECCION Y MEDICION | EATON | FREEDOM |  | 1.0 | MBC-52001 C-BR03 | 1 | ELECTRONICO | 120.0 V | 480.0 V
070 | 20963375 | MBC-52001 C-SPE01 | SECTOR04 | ARRANCADOR MBC-52001 C-SPE01 | 1°c a 3°C | 4-15°C | MAYOR A 15°C | TRI-REF-DBP-04DIB-SCOMP-BC52001C | U-HIDROTRAT DESTILADOS INTER (HDDI2) T-2 | U_T_COMPRESOR BC-52001 C | MONT | DBDIB | ZPM000123 | X | 1255104200 | C |  | 32.0 A | 1.5 A | 2.0 A | Refinería Olmeca | NO APLICA | 60.0 Hz | PROTECCION Y MEDICION | EATON | FREEDOM |  | 1.0 | MBC-52001 C-SPE01 | 1 | ELECTRONICO | 120.0 V | 480.0 V
070 | 20963374 | MBC-52001 C-BR04 | SECTOR04 | ARRANCADOR MBC-52001 C-BR04 | 1°c a 3°C | 4-15°C | MAYOR A 15°C | TRI-REF-DBP-04DIB-SCOMP-BC52001C | U-HIDROTRAT DESTILADOS INTER (HDDI2) T-2 | U_T_COMPRESOR BC-52001 C | MONT | DBDIB | ZPM000123 | X | 1255104200 | C |  | 32.0 A | 1.5 A | 2.0 A | Refinería Olmeca | NO APLICA | 60.0 Hz | PROTECCION Y MEDICION | EATON | FREEDOM |  | 4.0 | MBC-52001 C-BR04 | 1 | ELECTRONICO | 120.0 V | 480.0 V
070 | 20963373 | MBC-52001 C-BR02 | SECTOR04 | ARRANCADOR MBC-52001 C-BR02 | 1°c a 3°C | 4-15°C | MAYOR A 15°C | TRI-REF-DBP-04DIB-SCOMP-BC52001C | U-HIDROTRAT DESTILADOS INTER (HDDI2) T-2 | U_T_COMPRESOR BC-52001 C | MONT | DBDIB | ZPM000123 | X | 1255104200 | C |  | 32.0 A | 1.5 A | 2.0 A | Refinería Olmeca | NO APLICA | 60.0 Hz | PROTECCION Y MEDICION | EATON | FREEDOM |  | 16.0 | MBC-52001 C-BR02 | 2 | ELECTRONICO | 120.0 V | 480.0 V
070 | 20963372 | MBC-52001 B-BR03 | SECTOR04 | ARRANCADOR MBC-52001 B-BR03 | 1°c a 3°C | 4-15°C | MAYOR A 15°C | TRI-REF-DBP-04DIB-SCOMP-BC52001B | U-HIDROTRAT DESTILADOS INTER (HDDI2) T-2 | U_T_COMPRESOR BC-52001 B | MONT | DBDIB | ZPM000123 | X | 1255104200 | C |  | 32.0 A | 1.5 A | 2.0 A | Refinería Olmeca | NO APLICA | 60.0 Hz | PROTECCION Y MEDICION | EATON | FREEDOM |  | 1.0 | MBC-52001 B-BR03 | 1 | ELECTRONICO | 120.0 V | 480.0 V
070 | 20963371 | MBC-52001 B-FB03 | SECTOR04 | ARRANCADOR MBC-52001 B-FB03 | 1°c a 3°C | 4-15°C | MAYOR A 15°C | TRI-REF-DBP-04DIB-SCOMP-BC52001B | U-HIDROTRAT DESTILADOS INTER (HDDI2) T-2 | U_T_COMPRESOR BC-52001 B | MONT | DBDIB | ZPM000123 | X | 1255104200 | C |  | 32.0 A | 1.5 A | 2.0 A | Refinería Olmeca | NO APLICA | 60.0 Hz | PROTECCION Y MEDICION | EATON | FREEDOM |  | 1.0 | MBC-52001 B-FB03 | 1 | ELECTRONICO | 120.0 V | 480.0 V
070 | 20963370 | MBC-52001 B-BR04 | SECTOR04 | ARRANCADOR MBC-52001 B-BR04 | 1°c a 3°C | 4-15°C | MAYOR A 15°C | TRI-REF-DBP-04DIB-SCOMP-BC52001B | U-HIDROTRAT DESTILADOS INTER (HDDI2) T-2 | U_T_COMPRESOR BC-52001 B | MONT | DBDIB | ZPM000123 | X | 1255104200 | C |  | 32.0 A | 1.5 A | 2.0 A | Refinería Olmeca | NO APLICA | 60.0 Hz | PROTECCION Y MEDICION | EATON | FREEDOM |  | 4.0 | MBC-52001 B-BR04 | 1 | ELECTRONICO | 120.0 V | 480.0 V
070 | 20963369 | MBC-52001 B-BR02 | SECTOR04 | ARRANCADOR MBC-52001 B-BR02 | 1°c a 3°C | 4-15°C | MAYOR A 15°C | TRI-REF-DBP-04DIB-SCOMP-BC52001B | U-HIDROTRAT DESTILADOS INTER (HDDI2) T-2 | U_T_COMPRESOR BC-52001 B | MONT | DBDIB | ZPM000123 | X | 1255104200 | C |  | 32.0 A | 1.5 A | 2.0 A | Refinería Olmeca | NO APLICA | 60.0 Hz | PROTECCION Y MEDICION | EATON | FREEDOM |  | 16.0 | MBC-52001 B-BR02 | 2 | ELECTRONICO | 120.0 V | 480.0 V
070 | 20963368 | MBC-52001 A-BR03 | SECTOR04 | ARRANCADOR MBC-52001 A-BR03 | 1°c a 3°C | 4-15°C | MAYOR A 15°C | TRI-REF-DBP-04DIB-SCOMP-BC52001A | U-HIDROTRAT DESTILADOS INTER (HDDI2) T-2 | U_T_COMPRESOR BC-52001 A | MONT | DBDIB | ZPM000123 | X | 1255104200 | C |  | 32.0 A | 1.5 A | 2.0 A | Refinería Olmeca | NO APLICA | 60.0 Hz | PROTECCION Y MEDICION | EATON | FREEDOM |  | 1.0 | MBC-52001 A-BR03 | 1 | ELECTRONICO | 120.0 V | 480.0 V
070 | 20963367 | MBC-52001 A-SPE01 | SECTOR04 | ARRANCADOR MBC-52001 A-SPE01 | 1°c a 3°C | 4-15°C | MAYOR A 15°C | TRI-REF-DBP-04DIB-SCOMP-BC52001A | U-HIDROTRAT DESTILADOS INTER (HDDI2) T-2 | U_T_COMPRESOR BC-52001 A | MONT | DBDIB | ZPM000123 | X | 1255104200 | C |  | 32.0 A | 1.5 A | 2.0 A | Refinería Olmeca | NO APLICA | 60.0 Hz | PROTECCION Y MEDICION | EATON | FREEDOM |  | 1.0 | MBC-52001 A-SPE01 | 1 | ELECTRONICO | 120.0 V | 480.0 V
070 | 20963366 | MBC-52001 A-FB03 | SECTOR04 | ARRANCADOR MBC-52001 A-FB03 | 1°c a 3°C | 4-15°C | MAYOR A 15°C | TRI-REF-DBP-04DIB-SCOMP-BC52001A | U-HIDROTRAT DESTILADOS INTER (HDDI2) T-2 | U_T_COMPRESOR BC-52001 A | MONT | DBDIB | ZPM000123 | X | 1255104200 | C |  | 32.0 A | 1.5 A | 2.0 A | Refinería Olmeca | NO APLICA | 60.0 Hz | PROTECCION Y MEDICION | EATON | FREEDOM |  | 1.0 | MBC-52001 A-FB03 | 1 | ELECTRONICO | 120.0 V | 480.0 V
070 | 20963365 | MBC-52001-GA04 | SECTOR04 | ARRANCADOR MBC-52001-GA04 | 1°c a 3°C | 4-15°C | MAYOR A 15°C | TRI-REF-DBP-04DIB-SCOMP-BC52001 | U-HIDROTRAT DESTILADOS INTER (HDDI2) T-2 | U_T_COMPRESOR BC-52001 | MONT | DBDIB | ZPM000123 | X | 1255104200 | C |  | 32.0 A | 1.5 A | 2.0 A | Refinería Olmeca | NO APLICA | 60.0 Hz | PROTECCION Y MEDICION | EATON | FREEDOM |  | 12.0 | MBC-52001-GA04 | 2 | ELECTRONICO | 120.0 V | 480.0 V
070 | 20963364 | MBC-52001-GA03 | SECTOR04 | ARRANCADOR MBC-52001-GA03 | 1°c a 3°C | 4-15°C | MAYOR A 15°C | TRI-REF-DBP-04DIB-SCOMP-BC52001 | U-HIDROTRAT DESTILADOS INTER (HDDI2) T-2 | U_T_COMPRESOR BC-52001 | MONT | DBDIB | ZPM000123 | X | 1255104200 | C |  | 32.0 A | 1.5 A | 2.0 A | Refinería Olmeca | NO APLICA | 60.0 Hz | PROTECCION Y MEDICION | EATON | FREEDOM |  | 12.0 | MBC-52001-GA03 | 2 | ELECTRONICO | 120.0 V | 480.0 V
070 | 20963363 | MBC-52001 A-BR04 | SECTOR04 | ARRANCADOR MBC-52001 A-BR04 | 1°c a 3°C | 4-15°C | MAYOR A 15°C | TRI-REF-DBP-04DIB-SCOMP-BC52001A | U-HIDROTRAT DESTILADOS INTER (HDDI2) T-2 | U_T_COMPRESOR BC-52001 A | MONT | DBDIB | ZPM000123 | X | 1255104200 | C |  | 32.0 A | 1.5 A | 2.0 A | Refinería Olmeca | NO APLICA | 60.0 Hz | PROTECCION Y MEDICION | EATON | FREEDOM |  | 4.0 | MBC-52001 A-BR04 | 1 | ELECTRONICO | 120.0 V | 480.0 V
070 | 20963362 | MBC-52001 A-BR02 | SECTOR04 | ARRANCADOR MBC-52001 A-BR02 | 1°c a 3°C | 4-15°C | MAYOR A 15°C | TRI-REF-DBP-04DIB-SCOMP-BC52001A | U-HIDROTRAT DESTILADOS INTER (HDDI2) T-2 | U_T_COMPRESOR BC-52001 A | MONT | DBDIB | ZPM000123 | X | 1255104200 | C |  | 32.0 A | 1.5 A | 2.0 A | Refinería Olmeca | NO APLICA | 60.0 Hz | PROTECCION Y MEDICION | EATON | FREEDOM |  | 16.0 | MBC-52001 A-BR02 | 2 | ELECTRONICO | 120.0 V | 480.0 V
070 | 20963361 | MGB-52001-SPE01 | SECTOR04 | ARRANCADOR MGB-52001 SPE01 | 1°c a 3°C | 4-15°C | MAYOR A 15°C | TRI-REF-DBP-04DIB-SCOMP-GB52001 | U-HIDROTRAT DESTILADOS INTER (HDDI2) T-2 | U_T_COMPRESOR GB-52001 | MONT | DBDIB | ZPM000123 | X | 1255104200 | C |  | 32.0 A | 1.5 A | 2.0 A | Refinería Olmeca | NO APLICA | 60.0 Hz | PROTECCION Y MEDICION | EATON | FREEDOM |  | 2.0 | MGB-52001 SPE01 | 1 | ELECTRONICO | 120.0 V | 480.0 V
070 | 20963360 | MGB-52001-BC01 | SECTOR04 | ARRANCADOR MGB-52001-BC01 | 1°c a 3°C | 4-15°C | MAYOR A 15°C | TRI-REF-DBP-04DIB-SCOMP-GB52001 | U-HIDROTRAT DESTILADOS INTER (HDDI2) T-2 | U_T_COMPRESOR GB-52001 | MONT | DBDIB | ZPM000123 | X | 1255104200 | C |  | 32.0 A | 1.5 A | 2.0 A | Refinería Olmeca | NO APLICA | 60.0 Hz | PROTECCION Y MEDICION | EATON | FREEDOM |  | 7.5 | MGB-52001-BC01 | 1 | ELECTRONICO | 120.0 V | 480.0 V
070 | 20963359 | MBC-52001 B-SPE01 | SECTOR04 | ARRANCADOR MBC-52001 B-SPE01 | 1°c a 3°C | 4-15°C | MAYOR A 15°C | TRI-REF-DBP-04DIB-SCOMP-BC52001B | U-HIDROTRAT DESTILADOS INTER (HDDI2) T-2 | U_T_COMPRESOR BC-52001 B | MONT | DBDIB | ZPM000123 | X | 1255104200 | C |  | 32.0 A | 1.5 A | 2.0 A | Refinería Olmeca | NO APLICA | 60.0 Hz | PROTECCION Y MEDICION | EATON | FREEDOM |  | 1.0 | MBC-52001 B-SPE01 | 1 | ELECTRONICO | 120.0 V | 480.0 V
070 | 20963358 | MGB-52001-BV01 | SECTOR04 | ARRANCADOR MGB-52001-BV01 | 1°c a 3°C | 4-15°C | MAYOR A 15°C | TRI-REF-DBP-04DIB-SCOMP-GB52001 | U-HIDROTRAT DESTILADOS INTER (HDDI2) T-2 | U_T_COMPRESOR GB-52001 | MONT | DBDIB | ZPM000123 | X | 1255104200 | C |  | 32.0 A | 1.5 A | 2.0 A | Refinería Olmeca | NO APLICA | 60.0 Hz | PROTECCION Y MEDICION | EATON | FREEDOM |  | 2.0 | MGB-52001-BV01 | 1 | ELECTRONICO | 120.0 V | 480.0 V
070 | 20963357 | MGB-52001-BR02 | SECTOR04 | ARRANCADOR MGB-52001-BR02 | 1°c a 3°C | 4-15°C | MAYOR A 15°C | TRI-REF-DBP-04DIB-SCOMP-GB52001 | U-HIDROTRAT DESTILADOS INTER (HDDI2) T-2 | U_T_COMPRESOR GB-52001 | MONT | DBDIB | ZPM000123 | X | 1255104200 | C |  | 90.0 A | 2.0 A | 2.8 A | Refinería Olmeca | NO APLICA | 60.0 Hz | PROTECCION Y MEDICION | EATON | FREEDOM |  | 40.0 | MGB-52001-BR02 | 3 | ELECTRONICO | 120.0 V | 480.0 V
070 | 20963356 | MGB-52001-BR01 | SECTOR04 | ARRANCADOR MGB-52001-BR01 | 1°c a 3°C | 4-15°C | MAYOR A 15°C | TRI-REF-DBP-04DIB-SCOMP-GB52001 | U-HIDROTRAT DESTILADOS INTER (HDDI2) T-2 | U_T_COMPRESOR GB-52001 | MONT | DBDIB | ZPM000123 | X | 1255104200 | C |  | 90.0 A | 2.0 A | 2.8 A | Refinería Olmeca | NO APLICA | 60.0 Hz | PROTECCION Y MEDICION | EATON | FREEDOM |  | 40.0 | MGB-52001-BR01 | 3 | ELECTRONICO | 120.0 V | 480.0 V
070 | 20963388 | MGA-52052 A | SECTOR04 | ARRANCADOR MGA-52052 A | 1°c a 3°C | 4-15°C | MAYOR A 15°C | TRI-REF-DBP-04DIB-SDESF-GA52052A | U-HIDROTRAT DESTILADOS INTER (HDDI2) T-2 | U_T_MOTOBOMBA GA-52052 A | MONT | DBDIB | ZPM000123 | X | 1255104200 | C |  | 90.0 A | 2.0 A | 2.8 A | Refinería Olmeca | NO APLICA | 60.0 Hz | PROTECCION Y MEDICION | EATON | FREEDOM |  | 30.0 | MGA-52052 A | 3 | ELECTRONICO | 120.0 V | 480.0 V
070 | 20963420 | MSPE-52006-BD01B | SECTOR04 | ARRANCADOR MSPE-52006-BD01B | 1°c a 3°C | 4-15°C | MAYOR A 15°C | TRI-REF-DBP-04DIB-SREAC-SPE52006 | U-HIDROTRAT DESTILADOS INTER (HDDI2) T-2 | U_T_PAQUETE AGENTE QUELANTE SPE-52006 | MONT | DBDIB | ZPM000123 | X | 1255104200 | C |  | 32.0 A | 1.5 A | 2.0 A | Refinería Olmeca | NO APLICA | 60.0 Hz | PROTECCION Y MEDICION | EATON | FREEDOM |  | 1.0 | MSPE-52006-BD01B | 1 | ELECTRONICO | 120.0 V | 480.0 V
070 | 20963419 | MSPE-52006-BD01A | SECTOR04 | ARRANCADOR MSPE-52006-BD01A | 1°c a 3°C | 4-15°C | MAYOR A 15°C | TRI-REF-DBP-04DIB-SREAC-SPE52006 | U-HIDROTRAT DESTILADOS INTER (HDDI2) T-2 | U_T_PAQUETE AGENTE QUELANTE SPE-52006 | MONT | DBDIB | ZPM000123 | X | 1255104200 | C |  | 32.0 A | 1.5 A | 2.0 A | Refinería Olmeca | NO APLICA | 60.0 Hz | PROTECCION Y MEDICION | EATON | FREEDOM |  | 1.0 | MSPE-52006-BD01A | 1 | ELECTRONICO | 120.0 V | 480.0 V
070 | 20963418 | MSPE-52004-BD01A | SECTOR04 | ARRANCADOR MSPE-52004-BD01A | 1°c a 3°C | 4-15°C | MAYOR A 15°C | TRI-REF-DBP-04DIB-SFRAC-SPE52004 | U-HIDROTRAT DESTILADOS INTER (HDDI2) T-2 | U_T_INHIBIDOR DE CORROSION SPE-52004 | MONT | DBDIB | ZPM000123 | X | 1255104200 | C |  | 32.0 A | 1.5 A | 2.0 A | Refinería Olmeca | NO APLICA | 60.0 Hz | PROTECCION Y MEDICION | EATON | FREEDOM |  | 1.0 | MSPE-52004-BD01A | 1 | ELECTRONICO | 120.0 V | 480.0 V
070 | 20963417 | MSPE-52004-BD01B | SECTOR04 | ARRANCADOR MSPE-52004-BD01B | 1°c a 3°C | 4-15°C | MAYOR A 15°C | TRI-REF-DBP-04DIB-SFRAC-SPE52004 | U-HIDROTRAT DESTILADOS INTER (HDDI2) T-2 | U_T_INHIBIDOR DE CORROSION SPE-52004 | MONT | DBDIB | ZPM000123 | X | 1255104200 | C |  | 32.0 A | 1.5 A | 2.0 A | Refinería Olmeca | NO APLICA | 60.0 Hz | PROTECCION Y MEDICION | EATON | FREEDOM |  | 1.0 | MSPE-52004-BD01B | 1 | ELECTRONICO | 120.0 V | 480.0 V
070 | 20963416 | MSPE-52005-BD01B | SECTOR04 | ARRANCADOR MSPE-52005-BD01B | 1°c a 3°C | 4-15°C | MAYOR A 15°C | TRI-REF-DBP-04DIB-SFRAC-SPE52005 | U-HIDROTRAT DESTILADOS INTER (HDDI2) T-2 | U_T_INHIBIDOR DE CORROSION SPE-52005 | MONT | DBDIB | ZPM000123 | X | 1255104200 | C |  | 32.0 A | 1.5 A | 2.0 A | Refinería Olmeca | NO APLICA | 60.0 Hz | PROTECCION Y MEDICION | EATON | FREEDOM |  | 1.0 | MSPE-52005-BD01B | 1 | ELECTRONICO | 120.0 V | 480.0 V
070 | 20963415 | MSPE-52005-BD01A | SECTOR04 | ARRANCADOR MSPE-52005-BD01A | 1°c a 3°C | 4-15°C | MAYOR A 15°C | TRI-REF-DBP-04DIB-SFRAC-SPE52005 | U-HIDROTRAT DESTILADOS INTER (HDDI2) T-2 | U_T_INHIBIDOR DE CORROSION SPE-52005 | MONT | DBDIB | ZPM000123 | X | 1255104200 | C |  | 32.0 A | 1.5 A | 2.0 A | Refinería Olmeca | NO APLICA | 60.0 Hz | PROTECCION Y MEDICION | EATON | FREEDOM |  | 1.0 | MSPE-52005-BD01A | 1 | ELECTRONICO | 120.0 V | 480.0 V
070 | 20963414 | MSPE-52003-BD01B | SECTOR04 | ARRANCADOR MSPE-52003-BD01B | 1°c a 3°C | 4-15°C | MAYOR A 15°C | TRI-REF-DBP-04DIB-SSEAU-SPE52003 | U-HIDROTRAT DESTILADOS INTER (HDDI2) T-2 | U_T_INHIBIDOR DE CORROSION SPE-52003 | MONT | DBDIB | ZPM000123 | X | 1255104200 | C |  | 32.0 A | 1.5 A | 2.0 A | Refinería Olmeca | NO APLICA | 60.0 Hz | PROTECCION Y MEDICION | EATON | FREEDOM |  | 1.0 | MSPE-52003-BD01B | 1 | ELECTRONICO | 120.0 V | 480.0 V
070 | 20963413 | MSPE-52003-BD01A | SECTOR04 | ARRANCADOR MSPE-52003-BD01A | 1°c a 3°C | 4-15°C | MAYOR A 15°C | TRI-REF-DBP-04DIB-SSEAU-SPE52003 | U-HIDROTRAT DESTILADOS INTER (HDDI2) T-2 | U_T_INHIBIDOR DE CORROSION SPE-52003 | MONT | DBDIB | ZPM000123 | X | 1255104200 | C |  | 32.0 A | 1.5 A | 2.0 A | Refinería Olmeca | NO APLICA | 60.0 Hz | PROTECCION Y MEDICION | EATON | FREEDOM |  | 1.0 | MSPE-52003-BD01A | 1 | ELECTRONICO | 120.0 V | 480.0 V
070 | 20963412 | MSPE-52002-BD01B | SECTOR04 | ARRANCADOR MSPE-52002-BD01B | 1°c a 3°C | 4-15°C | MAYOR A 15°C | TRI-REF-DBP-04DIB-SSEAU-SPE52002 | U-HIDROTRAT DESTILADOS INTER (HDDI2) T-2 | U_T_PAQUETE ANTIENSUCIANTE SPE-52002 | MONT | DBDIB | ZPM000123 | X | 1255104200 | C |  | 32.0 A | 1.5 A | 2.0 A | Refinería Olmeca | NO APLICA | 60.0 Hz | PROTECCION Y MEDICION | EATON | FREEDOM |  | 1.0 | MSPE-52002-BD01B | 1 | ELECTRONICO | 120.0 V | 480.0 V
070 | 20963411 | MSPE-52002-BD01A | SECTOR04 | ARRANCADOR MSPE-52002-BD01A | 1°c a 3°C | 4-15°C | MAYOR A 15°C | TRI-REF-DBP-04DIB-SSEAU-SPE52002 | U-HIDROTRAT DESTILADOS INTER (HDDI2) T-2 | U_T_PAQUETE ANTIENSUCIANTE SPE-52002 | MONT | DBDIB | ZPM000123 | X | 1255104200 | C |  | 32.0 A | 1.5 A | 2.0 A | Refinería Olmeca | NO APLICA | 60.0 Hz | PROTECCION Y MEDICION | EATON | FREEDOM |  | 1.0 | MSPE-52002-BD01A | 1 | ELECTRONICO | 120.0 V | 480.0 V
070 | 20963410 | MSPE-52001-BD01B | SECTOR04 | ARRANCADOR MSPE-52001-BD01B | 1°c a 3°C | 4-15°C | MAYOR A 15°C | TRI-REF-DBP-04DIB-SREAC-SPE52001 | U-HIDROTRAT DESTILADOS INTER (HDDI2) T-2 | U_T_PAQUETE ANTIENSUCIANTE SPE-52001 | MONT | DBDIB | ZPM000123 | X | 1255104200 | C |  | 32.0 A | 1.5 A | 2.0 A | Refinería Olmeca | NO APLICA | 60.0 Hz | PROTECCION Y MEDICION | EATON | FREEDOM |  | 1.0 | MSPE-52001-BD01B | 1 | ELECTRONICO | 120.0 V | 480.0 V
070 | 20963409 | MSPE-52001-BD01A | SECTOR04 | ARRANCADOR MSPE-52001-BD01A | 1°c a 3°C | 4-15°C | MAYOR A 15°C | TRI-REF-DBP-04DIB-SREAC-SPE52001 | U-HIDROTRAT DESTILADOS INTER (HDDI2) T-2 | U_T_PAQUETE ANTIENSUCIANTE SPE-52001 | MONT | DBDIB | ZPM000123 | X | 1255104200 | C |  | 32.0 A | 1.5 A | 2.0 A | Refinería Olmeca | NO APLICA | 60.0 Hz | PROTECCION Y MEDICION | EATON | FREEDOM |  | 1.0 | MSPE-52001-BD01A | 1 | ELECTRONICO | 120.0 V | 480.0 V
070 | 20963408 | MGA-52021 B | SECTOR04 | ARRANCADOR MGA-52021 B | 1°c a 3°C | 4-15°C | MAYOR A 15°C | TRI-REF-DBP-04DIB-SCOMP-GA52021B | U-HIDROTRAT DESTILADOS INTER (HDDI2) T-2 | U_T_MOTOBOMBA GA-52021 B | MONT | DBDIB | ZPM000123 | X | 1255104200 | C |  | 32.0 A | 1.5 A | 2.0 A | Refinería Olmeca | NO APLICA | 60.0 Hz | PROTECCION Y MEDICION | EATON | FREEDOM |  | 25.0 | MGA-52021 B | 2 | ELECTRONICO | 120.0 V | 480.0 V
070 | 20963407 | MGA-52057 B | SECTOR04 | ARRANCADOR MGA-52057 B | 1°c a 3°C | 4-15°C | MAYOR A 15°C | TRI-REF-DBP-04DIB-SDESF-GA52057B | U-HIDROTRAT DESTILADOS INTER (HDDI2) T-2 | U_T_MOTOBOMBA GA-52057 B | MONT | DBDIB | ZPM000123 | X | 1255104200 | C |  | 90.0 A | 2.0 A | 2.8 A | Refinería Olmeca | NO APLICA | 60.0 Hz | PROTECCION Y MEDICION | EATON | FREEDOM |  | 30.0 | MGA-52057 B | 3 | ELECTRONICO | 120.0 V | 480.0 V
070 | 20963406 | MGA-52057 A | SECTOR04 | ARRANCADOR MGA-52057 A | 1°c a 3°C | 4-15°C | MAYOR A 15°C | TRI-REF-DBP-04DIB-SDESF-GA52057A | U-HIDROTRAT DESTILADOS INTER (HDDI2) T-2 | U_T_MOTOBOMBA GA-52057 A | MONT | DBDIB | ZPM000123 | X | 1255104200 | C |  | 90.0 A | 2.0 A | 2.8 A | Refinería Olmeca | NO APLICA | 60.0 Hz | PROTECCION Y MEDICION | EATON | FREEDOM |  | 30.0 | MGA-52057 A | 3 | ELECTRONICO | 120.0 V | 480.0 V
070 | 20963405 | MGA-52056 B | SECTOR04 | ARRANCADOR MGA-52056 B | 1°c a 3°C | 4-15°C | MAYOR A 15°C | TRI-REF-DBP-04DIB-SDESF-GA52056B | U-HIDROTRAT DESTILADOS INTER (HDDI2) T-2 | U_T_MOTOBOMBA GA-52056 B | MONT | DBDIB | ZPM000123 | X | 1255104200 | C |  | 90.0 A | 1.5 A | 2.0 A | Refinería Olmeca | NO APLICA | 60.0 Hz | PROTECCION Y MEDICION | EATON | FREEDOM |  | 50.0 | MGA-52056 B | 3 | ELECTRONICO | 120.0 V | 480.0 V
070 | 20963389 | MGA-52052 B | SECTOR04 | ARRANCADOR MGA-52052 B | 1°c a 3°C | 4-15°C | MAYOR A 15°C | TRI-REF-DBP-04DIB-SDESF-GA52052B | U-HIDROTRAT DESTILADOS INTER (HDDI2) T-2 | U_T_MOTOBOMBA GA-52052 B | MONT | DBDIB | ZPM000123 | X | 1255104200 | C |  | 90.0 A | 2.0 A | 2.8 A | Refinería Olmeca | NO APLICA | 60.0 Hz | PROTECCION Y MEDICION | EATON | FREEDOM |  | 30.0 | MGA-52052 B | 3 | ELECTRONICO | 120.0 V | 480.0 V
070 | 20963390 | MGA-52058 A | SECTOR04 | ARRANCADOR MGA-52058 A | 1°c a 3°C | 4-15°C | MAYOR A 15°C | TRI-REF-DBP-04DIB-SSEAU-GA52058A | U-HIDROTRAT DESTILADOS INTER (HDDI2) T-2 | U_T_MOTOBOMBA GA-52058 A | MONT | DBDIB | ZPM000123 | X | 1255104200 | C |  | 32.0 A | 1.5 A | 2.0 A | Refinería Olmeca | NO APLICA | 60.0 Hz | PROTECCION Y MEDICION | EATON | FREEDOM |  | 10.0 | MGA-52058 A | 1 | ELECTRONICO | 120.0 V | 480.0 V
070 | 20963391 | MGA-52058 B | SECTOR04 | ARRANCADOR MGA-52058 B | 1°c a 3°C | 4-15°C | MAYOR A 15°C | TRI-REF-DBP-04DIB-SSEAU-GA52058B | U-HIDROTRAT DESTILADOS INTER (HDDI2) T-2 | U_T_MOTOBOMBA GA-52058 B | MONT | DBDIB | ZPM000123 | X | 1255104200 | C |  | 32.0 A | 1.5 A | 2.0 A | Refinería Olmeca | NO APLICA | 60.0 Hz | PROTECCION Y MEDICION | EATON | FREEDOM |  | 10.0 | MGA-52058 B | 1 | ELECTRONICO | 120.0 V | 480.0 V
070 | 20963392 | MGA-52004 A | SECTOR04 | ARRANCADOR MGA-52004 A | 1°c a 3°C | 4-15°C | MAYOR A 15°C | TRI-REF-DBP-04DIB-SFRAC-GA52004A | U-HIDROTRAT DESTILADOS INTER (HDDI2) T-2 | U_T_MOTOBOMBA GA-52004 A | MONT | DBDIB | ZPM000123 | X | 1255104200 | C |  |  | 2.0 A |  | Refinería Olmeca | 6R-170 A | 60.0 Hz | PROTECCION Y MEDICION | SIEMENS | GMSG CINRCUIT BREAKER |  | 600.0 | MGA-52004 A | NO APLICA | ELECTRONICO | 120.0 V | 4,160.0 V
070 | 20963393 | MGA-52004 B | SECTOR04 | ARRANCADOR MGA-52004 B | 1°c a 3°C | 4-15°C | MAYOR A 15°C | TRI-REF-DBP-04DIB-SFRAC-GA52004B | U-HIDROTRAT DESTILADOS INTER (HDDI2) T-2 | U_T_MOTOBOMBA GA-52004 B | MONT | DBDIB | ZPM000123 | X | 1255104200 | C |  |  | 2.0 A |  | Refinería Olmeca | 6R-170 A | 60.0 Hz | PROTECCION Y MEDICION | SIEMENS | GMSG CINRCUIT BREAKER |  | 600.0 | MGA-52004 B | NO APLICA | ELECTRONICO | 120.0 V | 4,160.0 V
070 | 20963394 | MGA-52005 A | SECTOR04 | ARRANCADOR MGA-52005 A | 1°c a 3°C | 4-15°C | MAYOR A 15°C | TRI-REF-DBP-04DIB-SFRAC-GA52005A | U-HIDROTRAT DESTILADOS INTER (HDDI2) T-2 | U_T_MOTOBOMBA GA-52005 A | MONT | DBDIB | ZPM000123 | X | 1255104200 | C |  |  | 2.0 A |  | Refinería Olmeca | 5R-150 A | 60.0 Hz | PROTECCION Y MEDICION | SIEMENS | GMSG CINRCUIT BREAKER |  | 500.0 | MGA-52005 A | NO APLICA | ELECTRONICO | 120.0 V | 4,160.0 V
070 | 20963395 | MGA-52005 B | SECTOR04 | ARRANCADOR MGA-52005 B | 1°c a 3°C | 4-15°C | MAYOR A 15°C | TRI-REF-DBP-04DIB-SFRAC-GA52005B | U-HIDROTRAT DESTILADOS INTER (HDDI2) T-2 | U_T_MOTOBOMBA GA-52005 B | MONT | DBDIB | ZPM000123 | X | 1255104200 | C |  |  | 2.0 A |  | Refinería Olmeca | 5R-150 A | 60.0 Hz | PROTECCION Y MEDICION | SIEMENS | GMSG CINRCUIT BREAKER |  | 500.0 | MGA-52005 B | NO APLICA | ELECTRONICO | 120.0 V | 4,160.0 V
070 | 20963396 | MGA-52005 C | SECTOR04 | ARRANCADOR MGA-52005 C | 1°c a 3°C | 4-15°C | MAYOR A 15°C | TRI-REF-DBP-04DIB-SFRAC-GA52005C | U-HIDROTRAT DESTILADOS INTER (HDDI2) T-2 | U_T_MOTOBOMBA GA-52005 C | MONT | DBDIB | ZPM000123 | X | 1255104200 | C |  |  | 2.0 A |  | Refinería Olmeca | 5R-150 A | 60.0 Hz | PROTECCION Y MEDICION | SIEMENS | GMSG CINRCUIT BREAKER |  | 500.0 | MGA-52005 C | NO APLICA | ELECTRONICO | 120.0 V | 4,160.0 V
070 | 20963397 | MGA-52005 D | SECTOR04 | ARRANCADOR MGA-52005 D | 1°c a 3°C | 4-15°C | MAYOR A 15°C | TRI-REF-DBP-04DIB-SFRAC-GA52005D | U-HIDROTRAT DESTILADOS INTER (HDDI2) T-2 | U_T_MOTOBOMBA GA-52005 D | MONT | DBDIB | ZPM000123 | X | 1255104200 | C |  |  | 2.0 A |  | Refinería Olmeca | 5R-150 A | 60.0 Hz | PROTECCION Y MEDICION | SIEMENS | GMSG CINRCUIT BREAKER |  | 500.0 | MGA-52005 D | NO APLICA | ELECTRONICO | 120.0 V | 4,160.0 V
070 | 20963398 | MGA-52001 A-BR02 | SECTOR04 | ARRANCADOR MGA-52001 A-BR02 | 1°c a 3°C | 4-15°C | MAYOR A 15°C | TRI-REF-DBP-04DIB-SREAC-GA52001A | U-HIDROTRAT DESTILADOS INTER (HDDI2) T-2 | U_T_MOTOBOMBA GA-52001 A | MONT | DBDIB | ZPM000123 | X | 1255104200 | C |  | 32.0 A | 1.5 A | 2.0 A | Refinería Olmeca | NO APLICA | 60.0 Hz | PROTECCION Y MEDICION | EATON | FREEDOM |  | 5.0 | MGA-52001 A-BR02 | 1 | ELECTRONICO | 120.0 V | 480.0 V
070 | 20963399 | MGA-52001 B-BR02 | SECTOR04 | ARRANCADOR MGA-52001 B-BR02 | 1°c a 3°C | 4-15°C | MAYOR A 15°C | TRI-REF-DBP-04DIB-SREAC-GA52001B | U-HIDROTRAT DESTILADOS INTER (HDDI2) T-2 | U_T_MOTOBOMBA GA-52001 B | MONT | DBDIB | ZPM000123 | X | 1255104200 | C |  | 32.0 A | 1.5 A | 2.0 A | Refinería Olmeca | NO APLICA | 60.0 Hz | PROTECCION Y MEDICION | EATON | FREEDOM |  | 5.0 | MGA-52001 B-BR02 | 1 | ELECTRONICO | 120.0 V | 480.0 V
070 | 20963400 | MGA-52002 A | SECTOR04 | ARRANCADOR MGA-52002 A | 1°c a 3°C | 4-15°C | MAYOR A 15°C | TRI-REF-DBP-04DIB-SAMIN-GA52002A | U-HIDROTRAT DESTILADOS INTER (HDDI2) T-2 | U_T_MOTOBOMBA GA-52002 A | MONT | DBDIB | ZPM000123 | X | 1255104200 | C |  |  | 2.0 A |  | Refinería Olmeca | 18R-390 A | 60.0 Hz | PROTECCION Y MEDICION | SIEMENS | GMSG CINRCUIT BREAKER |  | 1,250.0 | MGA-52002 A | NO APLICA | ELECTRONICO | 120.0 V | 4,160.0 V
070 | 20963401 | MGA-52002 B | SECTOR04 | ARRANCADOR MGA-52002 B | 1°c a 3°C | 4-15°C | MAYOR A 15°C | TRI-REF-DBP-04DIB-SAMIN-GA52002B | U-HIDROTRAT DESTILADOS INTER (HDDI2) T-2 | U_T_MOTOBOMBA GA-52002 B | MONT | DBDIB | ZPM000123 | X | 1255104200 | C |  |  | 2.0 A |  | Refinería Olmeca | 18R-390 A | 60.0 Hz | PROTECCION Y MEDICION | SIEMENS | GMSG CINRCUIT BREAKER |  | 1,250.0 | MGA-52002 B | NO APLICA | ELECTRONICO | 120.0 V | 4,160.0 V
070 | 20963402 | MGA-52008 A | SECTOR04 | ARRANCADOR MGA-52008 A | 1°c a 3°C | 4-15°C | MAYOR A 15°C | TRI-REF-DBP-04DIB-SREAC-GA52008A | U-HIDROTRAT DESTILADOS INTER (HDDI2) T-2 | U_T_MOTOBOMBA GA-52008 A | MONT | DBDIB | ZPM000123 | X | 1255104200 | C |  |  | 2.0 A |  | Refinería Olmeca | 4R-130 A | 60.0 Hz | PROTECCION Y MEDICION | SIEMENS | GMSG CINRCUIT BREAKER |  | 350.0 | MGA-52008 A | NO APLICA | ELECTRONICO | 120.0 V | 4,160.0 V
070 | 20963403 | MGA-52008 B | SECTOR04 | ARRANCADOR MGA-52008 B | 1°c a 3°C | 4-15°C | MAYOR A 15°C | TRI-REF-DBP-04DIB-SREAC-GA52008B | U-HIDROTRAT DESTILADOS INTER (HDDI2) T-2 | U_T_MOTOBOMBA GA-52008 B | MONT | DBDIB | ZPM000123 | X | 1255104200 | C |  |  | 2.0 A |  | Refinería Olmeca | 4R-130 A | 60.0 Hz | PROTECCION Y MEDICION | SIEMENS | GMSG CINRCUIT BREAKER |  | 350.0 | MGA-52008 B | NO APLICA | ELECTRONICO | 120.0 V | 4,160.0 V
070 | 20963404 | MGA-52056 A | SECTOR04 | ARRANCADOR MGA-52056 A | 1°c a 3°C | 4-15°C | MAYOR A 15°C | TRI-REF-DBP-04DIB-SDESF-GA52056A | U-HIDROTRAT DESTILADOS INTER (HDDI2) T-2 | U_T_MOTOBOMBA GA-52056 A | MONT | DBDIB | ZPM000123 | X | 1255104200 | C |  | 90.0 A | 1.5 A | 2.0 A | Refinería Olmeca | NO APLICA | 60.0 Hz | PROTECCION Y MEDICION | EATON | FREEDOM |  | 50.0 | MGA-52056 A | 3 | ELECTRONICO | 120.0 V | 480.0 V
070 | 20954569 | ECM-11110AB | SECTOR01 | ARRANCADOR ECM-11110AB | 1°c a 3°C | 4-15°C | MAYOR A 15°C | TRI-REF-DBP-01PRA-SVACI-EC11110A2 | U-DE DESTILACIÓN COMBINADA (UDC1) TREN 1 | U_T_SOLOAIRE EC-11110 A2 | MONT | DBDVA | ZPM000123 | X | 1255101100 | C |  | 63.0 A | 1.5 A | 8.0 A | Refinería Olmeca |  | 60.0 Hz | PROTECCION Y MEDICION | ABB | MNS-MCC-480 | 3 | 25.0 | ECM-11110AB | 2 | ELECTRONICO | 120.0 V | 480.0 V
070 | 20954570 | ECM-11110BA | SECTOR01 | ARRANCADOR ECM-11110BA | 1°c a 3°C | 4-15°C | MAYOR A 15°C | TRI-REF-DBP-01PRA-SVACI-EC11110B1 | U-DE DESTILACIÓN COMBINADA (UDC1) TREN 1 | U_T_SOLOAIRE EC-11110 B1 | MONT | DBDVA | ZPM000123 | X | 1255101100 | C |  | 63.0 A | 1.5 A | 2.0 A | Refinería Olmeca |  | 60.0 Hz | PROTECCION Y MEDICION | ABB | MNS-MCC-480 | 3 | 25.0 | ECM-11110BA | 2 | ELECTRONICO | 120.0 V | 480.0 V
070 | 20954571 | ECM-11110BB | SECTOR01 | ARRANCADOR ECM-11110BB | 1°c a 3°C | 4-15°C | MAYOR A 15°C | TRI-REF-DBP-01PRA-SVACI-EC11110B2 | U-DE DESTILACIÓN COMBINADA (UDC1) TREN 1 | U_T_SOLOAIRE EC-11110 B2 | MONT | DBDVA | ZPM000123 | X | 1255101100 | C |  | 63.0 A | 1.5 A | 2.0 A | Refinería Olmeca |  | 60.0 Hz | PROTECCION Y MEDICION | ABB | MNS-MCC-480 | 3 | 25.0 | ECM-11110BB | 2 | ELECTRONICO | 120.0 V | 480.0 V
070 | 20954572 | ECM-11110CA | SECTOR01 | ARRANCADOR ECM-11110CA | 1°c a 3°C | 4-15°C | MAYOR A 15°C | TRI-REF-DBP-01PRA-SVACI-EC11110C1 | U-DE DESTILACIÓN COMBINADA (UDC1) TREN 1 | U_T_SOLOAIRE EC-11110 C1 | MONT | DBDVA | ZPM000123 | X | 1255101100 | C |  | 63.0 A | 1.5 A | 2.0 A | Refinería Olmeca |  | 60.0 Hz | PROTECCION Y MEDICION | ABB | MNS-MCC-480 | 3 | 25.0 | ECM-11110CA | 2 | ELECTRONICO | 120.0 V | 480.0 V
070 | 20954573 | ECM-11110CB | SECTOR01 | ARRANCADOR ECM-11110CB | 1°c a 3°C | 4-15°C | MAYOR A 15°C | TRI-REF-DBP-01PRA-SVACI-EC11110C2 | U-DE DESTILACIÓN COMBINADA (UDC1) TREN 1 | U_T_SOLOAIRE EC-11110 C2 | MONT | DBDVA | ZPM000123 | X | 1255101100 | C |  | 63.0 A | 1.5 A | 2.0 A | Refinería Olmeca |  | 60.0 Hz | PROTECCION Y MEDICION | ABB | MNS-MCC-480 | 3 | 25.0 | ECM-11110CB | 2 | ELECTRONICO | 120.0 V | 480.0 V
070 | 20954574 | ECM-11110DA | SECTOR01 | ARRANCADOR ECM-11110DA | 1°c a 3°C | 4-15°C | MAYOR A 15°C | TRI-REF-DBP-01PRA-SVACI-EC11110D1 | U-DE DESTILACIÓN COMBINADA (UDC1) TREN 1 | U_T_SOLOAIRE EC-11110 D1 | MONT | DBDVA | ZPM000123 | X | 1255101100 | C |  | 63.0 A | 1.5 A | 2.0 A | Refinería Olmeca |  | 60.0 Hz | PROTECCION Y MEDICION | ABB | MNS-MCC-480 | 3 | 25.0 | ECM-11110DA | 2 | ELECTRONICO | 120.0 V | 480.0 V
070 | 20954575 | ECM-11110DB | SECTOR01 | ARRANCADOR ECM-11110DB | 1°c a 3°C | 4-15°C | MAYOR A 15°C | TRI-REF-DBP-01PRA-SVACI-EC11110D2 | U-DE DESTILACIÓN COMBINADA (UDC1) TREN 1 | U_T_SOLOAIRE EC-11110 D2 | MONT | DBDVA | ZPM000123 | X | 1255101100 | C |  | 63.0 A | 1.5 A | 2.0 A | Refinería Olmeca |  | 60.0 Hz | PROTECCION Y MEDICION | ABB | MNS-MCC-480 | 3 | 25.0 | ECM-11110DB | 2 | ELECTRONICO | 120.0 V | 480.0 V
070 | 20954577 | ECM-11111BB | SECTOR01 | ARRANCADOR ECM-11111BB | 1°c a 3°C | 4-15°C | MAYOR A 15°C | TRI-REF-DBP-01PRA-SVACI-EC11111B2 | U-DE DESTILACIÓN COMBINADA (UDC1) TREN 1 | U_T_SOLOAIRE EC-11111 B2 | MONT | DBDVA | ZPM000123 | X | 1255101100 | C |  | 63.0 A | 1.5 A | 2.0 A | Refinería Olmeca |  | 60.0 Hz | PROTECCION Y MEDICION | ABB | MNS-MCC-480 | 3 | 10.0 | ECM-11111BB | 1 | ELECTRONICO | 120.0 V | 480.0 V
070 | 20954579 | ECM-11111AB | SECTOR01 | ARRANCADOR ECM-11111AB | 1°c a 3°C | 4-15°C | MAYOR A 15°C | TRI-REF-DBP-01PRA-SVACI-EC11111A2 | U-DE DESTILACIÓN COMBINADA (UDC1) TREN 1 | U_T_SOLOAIRE EC-11111 A2 | MONT | DBDVA | ZPM000123 | X | 1255101100 | C |  | 63.0 A | 1.5 A | 2.0 A | Refinería Olmeca |  | 60.0 Hz | PROTECCION Y MEDICION | ABB | MNS-MCC-480 | 3 | 10.0 | ECM-11111AB | 1 | ELECTRONICO | 120.0 V | 480.0 V
070 | 20954598 | GAM-11116BL1 | SECTOR01 | ARRANCADOR GAM-11116BL1 | 1°c a 3°C | 4-15°C | MAYOR A 15°C | TRI-REF-DBP-01PRA-SVACI-GA11116B | U-DE DESTILACIÓN COMBINADA (UDC1) TREN 1 | U_T_TURBOBOMBA GA-11116 B | MONT | DBDVA | ZPM000123 | X | 1255101100 | C |  | 63.0 A | 1.5 A | 2.0 A | Refinería Olmeca |  | 60.0 Hz | PROTECCION Y MEDICION | ABB | MNS-MCC-480 | 3 | 10.0 | GAM-11116BL1 | 1 | ELECTRONICO | 120.0 V | 480.0 V
070 | 20954599 | GAM-11116BL2 | SECTOR01 | ARRANCADOR GAM-11116BL2 | 1°c a 3°C | 4-15°C | MAYOR A 15°C | TRI-REF-DBP-01PRA-SVACI-GA11116B | U-DE DESTILACIÓN COMBINADA (UDC1) TREN 1 | U_T_TURBOBOMBA GA-11116 B | MONT | DBDVA | ZPM000123 | X | 1255101100 | C |  | 63.0 A | 1.5 A | 2.0 A | Refinería Olmeca |  | 60.0 Hz | PROTECCION Y MEDICION | ABB | MNS-MCC-480 | 3 | 10.0 | GAM-11116BL2 | 1 | ELECTRONICO | 120.0 V | 480.0 V
070 | 20954600 | GAM-11116RL1 | SECTOR01 | ARRANCADOR GAM-11116RL1 | 1°c a 3°C | 4-15°C | MAYOR A 15°C | TRI-REF-DBP-01PRA-SVACI-GA11116R | U-DE DESTILACIÓN COMBINADA (UDC1) TREN 1 | U_T_MOTOBOMBA GA-11116 R | MONT | DBDVA | ZPM000123 | X | 1255101100 | C |  | 63.0 A | 1.5 A | 2.0 A | Refinería Olmeca |  | 60.0 Hz | PROTECCION Y MEDICION | ABB | MNS-MCC-480 | 3 | 10.0 | GAM-11116RL1 | 1 | ELECTRONICO | 120.0 V | 480.0 V
070 | 20954601 | GAM-11116RL2 | SECTOR01 | ARRANCADOR GAM-11116RL2 | 1°c a 3°C | 4-15°C | MAYOR A 15°C | TRI-REF-DBP-01PRA-SVACI-GA11116R | U-DE DESTILACIÓN COMBINADA (UDC1) TREN 1 | U_T_MOTOBOMBA GA-11116 R | MONT | DBDVA | ZPM000123 | X | 1255101100 | C |  | 63.0 A | 1.5 A | 2.0 A | Refinería Olmeca |  | 60.0 Hz | PROTECCION Y MEDICION | ABB | MNS-MCC-480 | 3 | 10.0 | GAM-11116RL2 | 1 | ELECTRONICO | 120.0 V | 480.0 V
070 | 20954602 | GAM-11116AL1 | SECTOR01 | ARRANCADOR GAM-11116AL1 | 1°c a 3°C | 4-15°C | MAYOR A 15°C | TRI-REF-DBP-01PRA-SVACI-GA11116A | U-DE DESTILACIÓN COMBINADA (UDC1) TREN 1 | U_T_TURBOBOMBA GA-11116 A | MONT | DBDVA | ZPM000123 | X | 1255101100 | C |  | 63.0 A | 1.5 A | 2.0 A | Refinería Olmeca |  | 60.0 Hz | PROTECCION Y MEDICION | ABB | MNS-MCC-480 | 3 | 10.0 | GAM-11116AL1 | 1 | ELECTRONICO | 120.0 V | 480.0 V
070 | 20954603 | GAM-11116AL2 | SECTOR01 | ARRANCADOR GAM-11116AL2 | 1°c a 3°C | 4-15°C | MAYOR A 15°C | TRI-REF-DBP-01PRA-SVACI-GA11116A | U-DE DESTILACIÓN COMBINADA (UDC1) TREN 1 | U_T_TURBOBOMBA GA-11116 A | MONT | DBDVA | ZPM000123 | X | 1255101100 | C |  | 63.0 A | 1.5 A | 2.0 A | Refinería Olmeca |  | 60.0 Hz | PROTECCION Y MEDICION | ABB | MNS-MCC-480 | 3 | 10.0 | GAM-11116AL2 | 1 | ELECTRONICO | 120.0 V | 480.0 V
070 | 20954604 | GAM-11117AL1 | SECTOR01 | ARRANCADOR GAM-11117AL1 | 1°c a 3°C | 4-15°C | MAYOR A 15°C | TRI-REF-DBP-01PRA-SVACI-GA11117 | U-DE DESTILACIÓN COMBINADA (UDC1) TREN 1 | U_T_MOTOBOMBA GA-11117 | MONT | DBDVA | ZPM000123 | X | 1255101100 | C |  | 63.0 A | 1.5 A | 2.0 A | Refinería Olmeca |  | 60.0 Hz | PROTECCION Y MEDICION | ABB | MNS-MCC-480 | 3 | 10.0 | GAM-11117AL1 | 1 | ELECTRONICO | 120.0 V | 480.0 V
070 | 20954605 | GAM-11117AL2 | SECTOR01 | ARRANCADOR GAM-11117AL2 | 1°c a 3°C | 4-15°C | MAYOR A 15°C | TRI-REF-DBP-01PRA-SVACI-GA11117 | U-DE DESTILACIÓN COMBINADA (UDC1) TREN 1 | U_T_MOTOBOMBA GA-11117 | MONT | DBDVA | ZPM000123 | X | 1255101100 | C |  | 63.0 A | 1.5 A | 2.0 A | Refinería Olmeca |  | 60.0 Hz | PROTECCION Y MEDICION | ABB | MNS-MCC-480 | 3 | 10.0 | GAM-11117AL2 | 1 | ELECTRONICO | 120.0 V | 480.0 V
070 | 20954606 | GAM-11117RL1 | SECTOR01 | ARRANCADOR GAM-11117RL1 | 1°c a 3°C | 4-15°C | MAYOR A 15°C | TRI-REF-DBP-01PRA-SVACI-GA11117R | U-DE DESTILACIÓN COMBINADA (UDC1) TREN 1 | U_T_TURBOBOMBA GA-11117 R | MONT | DBDVA | ZPM000123 | X | 1255101100 | C |  | 63.0 A | 1.5 A | 2.0 A | Refinería Olmeca |  | 60.0 Hz | PROTECCION Y MEDICION | ABB | MNS-MCC-480 | 3 | 10.0 | GAM-11117RL1 | 1 | ELECTRONICO | 120.0 V | 480.0 V
070 | 20954607 | GAM-11117RL2 | SECTOR01 | ARRANCADOR GAM-11117RL2 | 1°c a 3°C | 4-15°C | MAYOR A 15°C | TRI-REF-DBP-01PRA-SVACI-GA11117R | U-DE DESTILACIÓN COMBINADA (UDC1) TREN 1 | U_T_TURBOBOMBA GA-11117 R | MONT | DBDVA | ZPM000123 | X | 1255101100 | C |  | 63.0 A | 1.5 A | 2.0 A | Refinería Olmeca |  | 60.0 Hz | PROTECCION Y MEDICION | ABB | MNS-MCC-480 | 3 | 10.0 | GAM-11117RL2 | 1 | ELECTRONICO | 120.0 V | 480.0 V
070 | 20954614 | GAM-11118R | SECTOR01 | ARRANCADOR GAM-11118R | 1°c a 3°C | 4-15°C | MAYOR A 15°C | TRI-REF-DBP-01PRA-SVACI-GA11118 | U-DE DESTILACIÓN COMBINADA (UDC1) TREN 1 | U_T_MOTOBOMBA GA-11118 | MONT | DBDVA | ZPM000123 | X | 1255101100 | C |  |  | 2.0 A | 10.0 A | Refinería Olmeca | 3R-150 | 60.0 Hz | PROTECCION Y MEDICION | ABB | MCC 2.5 VACUM CONTACTOR | 3 | 450.0 | GAM-11118 R |  | ELECTRONICO | 120.0 V | 4,160.0 V
070 | 20954501 | GAM-11117 | SECTOR01 | ARRANCADOR GAM-11117 | 1°c a 3°C | 4-15°C | MAYOR A 15°C | TRI-REF-DBP-01PRA-SVACI-GA11117 | U-DE DESTILACIÓN COMBINADA (UDC1) TREN 1 | U_T_MOTOBOMBA GA-11117 | MONT | DBDVA | ZPM000123 | X | 1255101100 | C |  |  | 2.0 A | 10.0 A | Refinería Olmeca | 3R-390 | 60.0 Hz | PROTECCION Y MEDICION | ABB | MCC 2.5 VACUM CONTACTOR | 3 | 1,750.0 | GAM-11117 |  | ELECTRONICO | 120.0 V | 4,160.0 V
070 | 20954507 | GAM-11118 | SECTOR01 | ARRANCADOR GAM-11118 | 1°c a 3°C | 4-15°C | MAYOR A 15°C | TRI-REF-DBP-01PRA-SVACI-GA11118 | U-DE DESTILACIÓN COMBINADA (UDC1) TREN 1 | U_T_MOTOBOMBA GA-11118 | MONT | DBDVA | ZPM000123 | X | 1255101100 | C |  |  | 2.0 A | 10.0 A | Refinería Olmeca | 3R-150 | 60.0 Hz | PROTECCION Y MEDICION | ABB | MCC 2.5 VACUM CONTACTOR | 3 | 450.0 | GAM-11118 |  | ELECTRONICO | 120.0 V | 4,160.0 V
070 | 20954518 | GAM-11119 | SECTOR01 | ARRANCADOR GAM-11119 | 1°c a 3°C | 4-15°C | MAYOR A 15°C | TRI-REF-DBP-01PRA-SVACI-GA11119 | U-DE DESTILACIÓN COMBINADA (UDC1) TREN 1 | U_T_MOTOBOMBA GA-11119 | MONT | DBDVA | ZPM000123 | X | 1255101100 | C |  | 63.0 A | 3.2 A | 8.0 A | Refinería Olmeca |  | 60.0 Hz | PROTECCION Y MEDICION | ABB | MNS-MCC-480 | 3 | 100.0 | GAM-11119 | 4 | ELECTRONICO | 120.0 V | 480.0 V
070 | 20954519 | GAM-11119R | SECTOR01 | ARRANCADOR GAM-11119R | 1°c a 3°C | 4-15°C | MAYOR A 15°C | TRI-REF-DBP-01PRA-SVACI-GA11119R | U-DE DESTILACIÓN COMBINADA (UDC1) TREN 1 | U_T_MOTOBOMBA GA-11119 R | MONT | DBDVA | ZPM000123 | X | 1255101100 | C |  | 63.0 A | 3.2 A | 4.0 A | Refinería Olmeca |  | 60.0 Hz | PROTECCION Y MEDICION | ABB | MNS-MCC-480 | 3 | 100.0 | GAM-11119R | 4 | ELECTRONICO | 120.0 V | 480.0 V
070 | 20954522 | GAM-11123AX | SECTOR01 | ARRANCADOR GAM-11123AX | 1°c a 3°C | 4-15°C | MAYOR A 15°C | TRI-REF-DBP-01PRA-SVACI-GA11123AX | U-DE DESTILACIÓN COMBINADA (UDC1) TREN 1 | U_T_MOTOBOMBA GA-11123 AX | MONT | DBDVA | ZPM000123 | X | 1255101100 | C |  | 63.0 A | 3.2 A | 4.0 A | Refinería Olmeca |  | 60.0 Hz | PROTECCION Y MEDICION | ABB | MNS-MCC-480 | 3 | 50.0 | GAM-11123AX | 3 | ELECTRONICO | 120.0 V | 480.0 V
070 | 20954523 | GAM-11123BX | SECTOR01 | ARRANCADOR GAM-11123BX | 1°c a 3°C | 4-15°C | MAYOR A 15°C | TRI-REF-DBP-01PRA-SVACI-GA11123BX | U-DE DESTILACIÓN COMBINADA (UDC1) TREN 1 | U_T_MOTOBOMBA GA-11123 BX | MONT | DBDVA | ZPM000123 | X | 1255101100 | C |  | 63.0 A | 3.2 A | 4.0 A | Refinería Olmeca |  | 60.0 Hz | PROTECCION Y MEDICION | ABB | MNS-MCC-480 | 3 | 50.0 | GAM-11123BX | 3 | ELECTRONICO | 120.0 V | 480.0 V
070 | 20954524 | GAM-11123RX | SECTOR01 | ARRANCADOR GAM-11123RX | 1°c a 3°C | 4-15°C | MAYOR A 15°C | TRI-REF-DBP-01PRA-SVACI-GA11123RX | U-DE DESTILACIÓN COMBINADA (UDC1) TREN 1 | U_T_MOTOBOMBA GA-11123 RX | MONT | DBDVA | ZPM000123 | X | 1255101100 | C |  | 63.0 A | 3.2 A | 4.0 A | Refinería Olmeca |  | 60.0 Hz | PROTECCION Y MEDICION | ABB | MNS-MCC-480 | 3 | 50.0 | GAM-11123RX | 3 | ELECTRONICO | 120.0 V | 480.0 V
070 | 20954527 | GAM-11125AX | SECTOR01 | ARRANCADOR GAM-11125AX | 1°c a 3°C | 4-15°C | MAYOR A 15°C | TRI-REF-DBP-01PRA-SVACI-GA11125AX | U-DE DESTILACIÓN COMBINADA (UDC1) TREN 1 | U_T_MOTOBOMBA GA-11125 AX | MONT | DBDVA | ZPM000123 | X | 1255101100 | C |  | 63.0 A | 1.5 A | 2.0 A | Refinería Olmeca |  | 60.0 Hz | PROTECCION Y MEDICION | ABB | MNS-MCC-480 | 3 | 25.0 | GAM-11125AX | 2 | ELECTRONICO | 120.0 V | 480.0 V
070 | 20954528 | GAM-11125RX | SECTOR01 | ARRANCADOR GAM-11125RX | 1°c a 3°C | 4-15°C | MAYOR A 15°C | TRI-REF-DBP-01PRA-SVACI-GA11125RX | U-DE DESTILACIÓN COMBINADA (UDC1) TREN 1 | U_T_MOTOBOMBA GA-11125 RX | MONT | DBDVA | ZPM000123 | X | 1255101100 | C |  | 63.0 A | 1.5 A | 2.0 A | Refinería Olmeca |  | 60.0 Hz | PROTECCION Y MEDICION | ABB | MNS-MCC-480 | 3 | 25.0 | GAM-11125RX | 2 | ELECTRONICO | 120.0 V | 480.0 V
070 | 20954529 | GAM-11125BX | SECTOR01 | ARRANCADOR GAM-11125BX | 1°c a 3°C | 4-15°C | MAYOR A 15°C | TRI-REF-DBP-01PRA-SVACI-GA11125BX | U-DE DESTILACIÓN COMBINADA (UDC1) TREN 1 | U_T_MOTOBOMBA GA-11125 BX | MONT | DBDVA | ZPM000123 | X | 1255101100 | C |  | 63.0 A | 1.5 A | 2.0 A | Refinería Olmeca |  | 60.0 Hz | PROTECCION Y MEDICION | ABB | MNS-MCC-480 | 3 | 25.0 | GAM-11125BX | 2 | ELECTRONICO | 120.0 V | 480.0 V
070 | 20954558 | ECM-11108AA | SECTOR01 | ARRANCADOR ECM-11108AA | 1°c a 3°C | 4-15°C | MAYOR A 15°C | TRI-REF-DBP-01PRA-SVACI-EC11108A1 | U-DE DESTILACIÓN COMBINADA (UDC1) TREN 1 | U_T_SOLOAIRE EC-11108 A1 | MONT | DBDVA | ZPM000123 | X | 1255101100 | C |  | 63.0 A | 1.5 A | 2.0 A | Refinería Olmeca |  | 60.0 Hz | PROTECCION Y MEDICION | ABB | MNS-MCC-480 | 3 | 25.0 | ECM-11108AA | 2 | ELECTRONICO | 120.0 V | 480.0 V
070 | 20954568 | ECM-11110AA | SECTOR01 | ARRANCADOR ECM-11110AA | 1°c a 3°C | 4-15°C | MAYOR A 15°C | TRI-REF-DBP-01PRA-SVACI-EC11110A1 | U-DE DESTILACIÓN COMBINADA (UDC1) TREN 1 | U_T_SOLOAIRE EC-11110 A1 | MONT | DBDVA | ZPM000123 | X | 1255101100 | C |  | 63.0 A | 1.5 A | 2.0 A | Refinería Olmeca |  | 60.0 Hz | PROTECCION Y MEDICION | ABB | MNS-MCC-480 | 3 | 25.0 | ECM-11110AA | 2 | ELECTRONICO | 120.0 V | 480.0 V
070 | 20954567 | ECM-11109B | SECTOR01 | ARRANCADOR ECM-11109B | 1°c a 3°C | 4-15°C | MAYOR A 15°C | TRI-REF-DBP-01PRA-SVACI-EC11109A2 | U-DE DESTILACIÓN COMBINADA (UDC1) TREN 1 | U_T_SOLOAIRE EC-11109 A2 | MONT | DBDVA | ZPM000123 | X | 1255101100 | C |  | 63.0 A | 3.2 A | 4.0 A | Refinería Olmeca |  | 60.0 Hz | PROTECCION Y MEDICION | ABB | MNS-MCC-480 | 3 | 50.0 | ECM-11109B | 3 | ELECTRONICO | 120.0 V | 480.0 V
070 | 20954566 | ECM-11109A | SECTOR01 | ARRANCADOR ECM-11109A | 1°c a 3°C | 4-15°C | MAYOR A 15°C | TRI-REF-DBP-01PRA-SVACI-EC11109A1 | U-DE DESTILACIÓN COMBINADA (UDC1) TREN 1 | U_T_SOLOAIRE EC-11109 A1 | MONT | DBDVA | ZPM000123 | X | 1255101100 | C |  | 63.0 A | 3.2 A | 4.0 A | Refinería Olmeca |  | 60.0 Hz | PROTECCION Y MEDICION | ABB | MNS-MCC-480 | 3 | 50.0 | ECM-11109A | 3 | ELECTRONICO | 120.0 V | 480.0 V
070 | 20954565 | ECM-11108DB | SECTOR01 | ARRANCADOR ECM-11108DB | 1°c a 3°C | 4-15°C | MAYOR A 15°C | TRI-REF-DBP-01PRA-SVACI-EC11108D2 | U-DE DESTILACIÓN COMBINADA (UDC1) TREN 1 | U_T_SOLOAIRE EC-11108 D2 | MONT | DBDVA | ZPM000123 | X | 1255101100 | C |  | 63.0 A | 1.5 A | 2.0 A | Refinería Olmeca |  | 60.0 Hz | PROTECCION Y MEDICION | ABB | MNS-MCC-480 | 3 | 25.0 | ECM-11108DB | 2 | ELECTRONICO | 120.0 V | 480.0 V
070 | 20954564 | ECM-11108DA | SECTOR01 | ARRANCADOR ECM-11108DA | 1°c a 3°C | 4-15°C | MAYOR A 15°C | TRI-REF-DBP-01PRA-SVACI-EC11108D1 | U-DE DESTILACIÓN COMBINADA (UDC1) TREN 1 | U_T_SOLOAIRE EC-11108 D1 | MONT | DBDVA | ZPM000123 | X | 1255101100 | C |  | 63.0 A | 1.5 A | 2.0 A | Refinería Olmeca |  | 60.0 Hz | PROTECCION Y MEDICION | ABB | MNS-MCC-480 | 3 | 25.0 | ECM-11108DA | 2 | ELECTRONICO | 120.0 V | 480.0 V
070 | 20954559 | ECM-11108AB | SECTOR01 | ARRANCADOR ECM-11108AB | 1°c a 3°C | 4-15°C | MAYOR A 15°C | TRI-REF-DBP-01PRA-SVACI-EC11108A2 | U-DE DESTILACIÓN COMBINADA (UDC1) TREN 1 | U_T_SOLOAIRE EC-11108 A2 | MONT | DBDVA | ZPM000123 | X | 1255101100 | C |  | 63.0 A | 1.5 A | 2.0 A | Refinería Olmeca |  | 60.0 Hz | PROTECCION Y MEDICION | ABB | MNS-MCC-480 | 3 | 25.0 | ECM-11108AB | 2 | ELECTRONICO | 120.0 V | 480.0 V
070 | 20954560 | ECM-11108BA | SECTOR01 | ARRANCADOR ECM-11108BA | 1°c a 3°C | 4-15°C | MAYOR A 15°C | TRI-REF-DBP-01PRA-SVACI-EC11108B1 | U-DE DESTILACIÓN COMBINADA (UDC1) TREN 1 | U_T_SOLOAIRE EC-11108 B1 | MONT | DBDVA | ZPM000123 | X | 1255101100 | C |  | 63.0 A | 1.5 A | 2.0 A | Refinería Olmeca |  | 60.0 Hz | PROTECCION Y MEDICION | ABB | MNS-MCC-480 | 3 | 25.0 | ECM-11108BA | 2 | ELECTRONICO | 120.0 V | 480.0 V
070 | 20954561 | ECM-11108BB | SECTOR01 | ARRANCADOR ECM-11108BB | 1°c a 3°C | 4-15°C | MAYOR A 15°C | TRI-REF-DBP-01PRA-SVACI-EC11108B2 | U-DE DESTILACIÓN COMBINADA (UDC1) TREN 1 | U_T_SOLOAIRE EC-11108 B2 | MONT | DBDVA | ZPM000123 | X | 1255101100 | C |  | 63.0 A | 1.5 A | 2.0 A | Refinería Olmeca |  | 60.0 Hz | PROTECCION Y MEDICION | ABB | MNS-MCC-480 | 3 | 25.0 | ECM-11108BB | 2 | ELECTRONICO | 120.0 V | 480.0 V
070 | 20954563 | ECM-11108CB | SECTOR01 | ARRANCADOR ECM-11108CB | 1°c a 3°C | 4-15°C | MAYOR A 15°C | TRI-REF-DBP-01PRA-SVACI-EC11108C2 | U-DE DESTILACIÓN COMBINADA (UDC1) TREN 1 | U_T_SOLOAIRE EC-11108 C2 | MONT | DBDVA | ZPM000123 | X | 1255101100 | C |  | 63.0 A | 1.5 A | 2.0 A | Refinería Olmeca |  | 60.0 Hz | PROTECCION Y MEDICION | ABB | MNS-MCC-480 | 3 | 25.0 | ECM-11108CB | 2 | ELECTRONICO | 120.0 V | 480.0 V
070 | 20954562 | ECM-11108CA | SECTOR01 | ARRANCADOR ECM-11108CA | 1°c a 3°C | 4-15°C | MAYOR A 15°C | TRI-REF-DBP-01PRA-SVACI-EC11108C1 | U-DE DESTILACIÓN COMBINADA (UDC1) TREN 1 | U_T_SOLOAIRE EC-11108 C1 | MONT | DBDVA | ZPM000123 | X | 1255101100 | C |  | 63.0 A | 1.5 A | 2.0 A | Refinería Olmeca |  | 60.0 Hz | PROTECCION Y MEDICION | ABB | MNS-MCC-480 | 3 | 25.0 | ECM-11108CA | 2 | ELECTRONICO | 120.0 V | 480.0 V
070 | 20981021 | 8BT-2-200 | SECTOR08 | ARRANCADOR 88BT-2-200 | 1°c a 3°C | 4-15°C | MAYOR A 15°C | TRI-REF-DBP-08COG-SGELE-TG_10200 | PLANTA DE COGENERACIÓN | U_T_TURBOGENERADOR TG-10200 | MONT | DBGEA | ZPM000123 | X | 1255308100 | C |  | 23.9 A | 1.0 A | 2.0 A | Refinería Olmeca | NO APLICA | 60.0 Hz | PROTECCION | GENERAL ELECTRIC | EVOLUTION SERIES 9000 | 3 | 25.0 | 8BT-2-200 | 2 | ELECTRONICO | 120.0 V | 480.0 V
070 | 20981020 | 8QA-1-200 | SECTOR08 | ARRANCADOR 88QA-1-200 | 1°c a 3°C | 4-15°C | MAYOR A 15°C | TRI-REF-DBP-08COG-SGELE-TG_10200 | PLANTA DE COGENERACIÓN | U_T_TURBOGENERADOR TG-10200 | MONT | DBGEA | ZPM000123 | X | 1255308100 | C |  | 76.3 A | 2.0 A | 1.0 A | Refinería Olmeca | NO APLICA | 60.0 Hz | PROTECCION | GENERAL ELECTRIC | EVOLUTION SERIES 9000 | 3 | 100.0 | 8QA-1-200 | 4 | ELECTRONICO | 120.0 V | 480.0 V
070 | 20981022 | 88QE-1-200 | SECTOR08 | ARRANCADOR 88QE-1-200 | 1°c a 3°C | 4-15°C | MAYOR A 15°C | TRI-REF-DBP-08COG-SGELE-TG_10200 | PLANTA DE COGENERACIÓN | U_T_TURBOGENERADOR TG-10200 | MONT | DBGEA | ZPM000123 | X | 1255308100 | C |  | 8.2 A | 1.0 A | 2.0 A | Refinería Olmeca | NO APLICA | 60.0 Hz | PROTECCION | GENERAL ELECTRIC | SIN DATOS | 2 | 10.0 | 88QE-1-200 | 1 | ELECTRONICO | 120.0 V | 125.0 V
070 | 20981023 | 88CR-2-200 | SECTOR08 | ARRANCADOR 88CR-2-200 | 1°c a 3°C | 4-15°C | MAYOR A 15°C | TRI-REF-DBP-08COG-SGELE-TG_10200 | PLANTA DE COGENERACIÓN | U_T_TURBOGENERADOR TG-10200 | MONT | DBGEA | ZPM000123 | X | 1255308100 | C |  |  | 2.0 A | 10.0 A | Refinería Olmeca | 9 | 60.0 Hz | PROTECCION | ABB | MCC 2.5 VACUM CONTACTOR | 3 | 800.0 | 88CR-2-300 | NO APLICA | ELECTRONICO | 120.0 V | 4,160.0 V
070 | 20981019 | 8TK-2-200 | SECTOR08 | ARRANCADOR 88TK-2-200 | 1°c a 3°C | 4-15°C | MAYOR A 15°C | TRI-REF-DBP-08COG-SGELE-TG_10200 | PLANTA DE COGENERACIÓN | U_T_TURBOGENERADOR TG-10200 | MONT | DBGEA | ZPM000123 | X | 1255308100 | C |  | 135.0 A | 3.0 A | 2.0 A | Refinería Olmeca | NO APLICA | 60.0 Hz | PROTECCION | GENERAL ELECTRIC | EVOLUTION SERIES 9000 | 3 | 200.0 | 8TK-2-200 | 5 | ELECTRONICO | 120.0 V | 480.0 V
070 | 20981018 | 8AC-1B-200 | SECTOR08 | ARRANCADOR 88AC-1B-200 | 1°c a 3°C | 4-15°C | MAYOR A 15°C | TRI-REF-DBP-08COG-SGELE-TG_10200 | PLANTA DE COGENERACIÓN | U_T_TURBOGENERADOR TG-10200 | MONT | DBGEA | ZPM000123 | X | 1255308100 | C |  | 40.0 A | 1.0 A | 2.0 A | Refinería Olmeca | NO APLICA | 60.0 Hz | PROTECCION | GENERAL ELECTRIC | EVOLUTION SERIES 9000 | 3 | 50.0 | 8AC-1B-200 | 3 | ELECTRONICO | 120.0 V | 480.0 V
070 | 20981017 | 8TM-1-200 | SECTOR08 | ARRANCADOR 88TM-1-200 | 1°c a 3°C | 4-15°C | MAYOR A 15°C | TRI-REF-DBP-08COG-SGELE-TG_10200 | PLANTA DE COGENERACIÓN | U_T_TURBOGENERADOR TG-10200 | MONT | DBGEA | ZPM000123 | X | 1255308100 | C |  | 0.9 A | 1.0 A | 2.0 A | Refinería Olmeca | NO APLICA | 60.0 Hz | PROTECCION | GENERAL ELECTRIC | EVOLUTION SERIES 9000 | 3 | 2.0 | 8TM-1-200 | 0 | ELECTRONICO | 120.0 V | 480.0 V
070 | 20981016 | 8HQ-1-200 | SECTOR08 | ARRANCADOR 88HQ-1-200 | 1°c a 3°C | 4-15°C | MAYOR A 15°C | TRI-REF-DBP-08COG-SGELE-TG_10200 | PLANTA DE COGENERACIÓN | U_T_TURBOGENERADOR TG-10200 | MONT | DBGEA | ZPM000123 | X | 1255308100 | C |  | 23.9 A | 1.0 A | 2.0 A | Refinería Olmeca | NO APLICA | 60.0 Hz | PROTECCION | GENERAL ELECTRIC | EVOLUTION SERIES 9000 | 3 | 25.0 | 8HQ-1-200 | 2 | ELECTRONICO | 120.0 V | 480.0 V
070 | 20981024 | 88QV-1A-300 | SECTOR08 | ARRANCADOR 88QV-1A-300 | 1°c a 3°C | 4-15°C | MAYOR A 15°C | TRI-REF-DBP-08COG-SGELE-TG_10300 | PLANTA DE COGENERACIÓN | U_T_TURBOGENERADOR TG-10300 | MONT | DBGEA | ZPM000123 | X | 1255308100 | C |  | 18.1 A | 1.0 A | 2.0 A | Refinería Olmeca | NO APLICA | 60.0 Hz | PROTECCION | GENERAL ELECTRIC | EVOLUTION SERIES 9000 | 3 | 10.0 | 88QV-1A-300 | 1 | ELECTRONICO | 120.0 V | 480.0 V
070 | 20981025 | 88VG-1-300 | SECTOR08 | ARRANCADOR 88VG-1-300 | 1°c a 3°C | 4-15°C | MAYOR A 15°C | TRI-REF-DBP-08COG-SGELE-TG_10300 | PLANTA DE COGENERACIÓN | U_T_TURBOGENERADOR TG-10300 | MONT | DBGEA | ZPM000123 | X | 1255308100 | C |  | 6.4 A | 1.0 A | 2.0 A | Refinería Olmeca | NO APLICA | 60.0 Hz | PROTECCION | GENERAL ELECTRIC | EVOLUTION SERIES 9000 | 3 | 10.0 | 88VG-1-300 | 1 | ELECTRONICO | 120.0 V | 480.0 V
070 | 20981026 | 8VL-1-300 | SECTOR08 | ARRANCADOR 88VL-1-300 | 1°c a 3°C | 4-15°C | MAYOR A 15°C | TRI-REF-DBP-08COG-SGELE-TG_10300 | PLANTA DE COGENERACIÓN | U_T_TURBOGENERADOR TG-10300 | MONT | DBGEA | ZPM000123 | X | 1255308100 | C |  | 2.4 A | 1.0 A | 2.0 A | Refinería Olmeca | NO APLICA | 60.0 Hz | PROTECCION | GENERAL ELECTRIC | EVOLUTION SERIES 9000 | 3 | 25.0 | 8VL-1-300 | 2 | ELECTRONICO | 120.0 V | 480.0 V
070 | 20981027 | 8AC-1A-300 | SECTOR08 | ARRANCADOR 88AC-1A-300 | 1°c a 3°C | 4-15°C | MAYOR A 15°C | TRI-REF-DBP-08COG-SGELE-TG_10300 | PLANTA DE COGENERACIÓN | U_T_TURBOGENERADOR TG-10300 | MONT | DBGEA | ZPM000123 | X | 1255308100 | C |  | 40.0 A | 1.0 A | 2.0 A | Refinería Olmeca | NO APLICA | 60.0 Hz | PROTECCION | GENERAL ELECTRIC | EVOLUTION SERIES 9000 | 3 | 50.0 | 8AC-1A-300 | 3 | ELECTRONICO | 120.0 V | 480.0 V
070 | 20981028 | 8TK-1-300 | SECTOR08 | ARRANCADOR 88TK-1-300 | 1°c a 3°C | 4-15°C | MAYOR A 15°C | TRI-REF-DBP-08COG-SGELE-TG_10300 | PLANTA DE COGENERACIÓN | U_T_TURBOGENERADOR TG-10300 | MONT | DBGEA | ZPM000123 | X | 1255308100 | C |  | 135.0 A | 3.0 A | 2.0 A | Refinería Olmeca | NO APLICA | 60.0 Hz | PROTECCION | GENERAL ELECTRIC | EVOLUTION SERIES 9000 | 3 | 200.0 | 8TK-1-300 | 5 | ELECTRONICO | 120.0 V | 480.0 V
070 | 20981029 | 8BT-1-300 | SECTOR08 | ARRANCADOR 88BT-1-300 | 1°c a 3°C | 4-15°C | MAYOR A 15°C | TRI-REF-DBP-08COG-SGELE-TG_10300 | PLANTA DE COGENERACIÓN | U_T_TURBOGENERADOR TG-10300 | MONT | DBGEA | ZPM000123 | X | 1255308100 | C |  | 23.9 A | 1.0 A | 2.0 A | Refinería Olmeca | NO APLICA | 60.0 Hz | PROTECCION | GENERAL ELECTRIC | EVOLUTION SERIES 9000 | 3 | 25.0 | 8BT-1-300 | 2 | ELECTRONICO | 120.0 V | 480.0 V
070 | 20981030 | 8VG-2-300 | SECTOR08 | ARRANCADOR 88VG-2-300 | 1°c a 3°C | 4-15°C | MAYOR A 15°C | TRI-REF-DBP-08COG-SGELE-TG_10300 | PLANTA DE COGENERACIÓN | U_T_TURBOGENERADOR TG-10300 | MONT | DBGEA | ZPM000123 | X | 1255308100 | C |  | 6.4 A | 1.0 A | 2.0 A | Refinería Olmeca | NO APLICA | 60.0 Hz | PROTECCION | GENERAL ELECTRIC | EVOLUTION SERIES 9000 | 3 | 10.0 | 8VG-2-300 | 1 | ELECTRONICO | 120.0 V | 480.0 V
070 | 20981031 | 8VL-2-300 | SECTOR08 | ARRANCADOR 88VL-2-300 | 1°c a 3°C | 4-15°C | MAYOR A 15°C | TRI-REF-DBP-08COG-SGELE-TG_10300 | PLANTA DE COGENERACIÓN | U_T_TURBOGENERADOR TG-10300 | MONT | DBGEA | ZPM000123 | X | 1255308100 | C |  | 2.4 A | 1.0 A | 2.0 A | Refinería Olmeca | NO APLICA | 60.0 Hz | PROTECCION | GENERAL ELECTRIC | EVOLUTION SERIES 9000 | 3 | 25.0 | 8VL-2-300 | 2 | ELECTRONICO | 120.0 V | 480.0 V
070 | 20981032 | 8HQ-1-300 | SECTOR08 | ARRANCADOR 88HQ-1-300 | 1°c a 3°C | 4-15°C | MAYOR A 15°C | TRI-REF-DBP-08COG-SGELE-TG_10300 | PLANTA DE COGENERACIÓN | U_T_TURBOGENERADOR TG-10300 | MONT | DBGEA | ZPM000123 | X | 1255308100 | C |  | 23.9 A | 1.0 A | 2.0 A | Refinería Olmeca | NO APLICA | 60.0 Hz | PROTECCION | GENERAL ELECTRIC | EVOLUTION SERIES 9000 | 3 | 25.0 | 8HQ-1-300 | 2 | ELECTRONICO | 120.0 V | 480.0 V
070 | 20981015 | 8VL-2-200 | SECTOR08 | ARRANCADOR 88VL-2-200 | 1°c a 3°C | 4-15°C | MAYOR A 15°C | TRI-REF-DBP-08COG-SGELE-TG_10200 | PLANTA DE COGENERACIÓN | U_T_TURBOGENERADOR TG-10200 | MONT | DBGEA | ZPM000123 | X | 1255308100 | C |  | 2.4 A | 1.0 A | 2.0 A | Refinería Olmeca | NO APLICA | 60.0 Hz | PROTECCION | GENERAL ELECTRIC | EVOLUTION SERIES 9000 | 3 | 25.0 | 8VL-2-200 | 2 | ELECTRONICO | 120.0 V | 480.0 V
070 | 20981014 | 8VG-2-200 | SECTOR08 | ARRANCADOR 88VG-2-200 | 1°c a 3°C | 4-15°C | MAYOR A 15°C | TRI-REF-DBP-08COG-SGELE-TG_10200 | PLANTA DE COGENERACIÓN | U_T_TURBOGENERADOR TG-10200 | MONT | DBGEA | ZPM000123 | X | 1255308100 | C |  | 6.4 A | 1.0 A | 2.0 A | Refinería Olmeca | NO APLICA | 60.0 Hz | PROTECCION | GENERAL ELECTRIC | EVOLUTION SERIES 9000 | 3 | 10.0 | 8VG-2-200 | 1 | ELECTRONICO | 120.0 V | 480.0 V
070 | 20981013 | 8BT-1-200 | SECTOR08 | ARRANCADOR 88BT-1-200 | 1°c a 3°C | 4-15°C | MAYOR A 15°C | TRI-REF-DBP-08COG-SGELE-TG_10200 | PLANTA DE COGENERACIÓN | U_T_TURBOGENERADOR TG-10200 | MONT | DBGEA | ZPM000123 | X | 1255308100 | C |  | 23.9 A | 1.0 A | 2.0 A | Refinería Olmeca | NO APLICA | 60.0 Hz | PROTECCION | GENERAL ELECTRIC | EVOLUTION SERIES 9000 | 3 | 25.0 | 8BT-1-200 | 2 | ELECTRONICO | 120.0 V | 480.0 V
070 | 20981012 | 8TK-1-200 | SECTOR08 | ARRANCADOR 88TK-1-200 | 1°c a 3°C | 4-15°C | MAYOR A 15°C | TRI-REF-DBP-08COG-SGELE-TG_10200 | PLANTA DE COGENERACIÓN | U_T_TURBOGENERADOR TG-10200 | MONT | DBGEA | ZPM000123 | X | 1255308100 | C |  | 135.0 A | 3.0 A | 2.0 A | Refinería Olmeca | NO APLICA | 60.0 Hz | PROTECCION | GENERAL ELECTRIC | EVOLUTION SERIES 9000 | 3 | 200.0 | 8TK-1-200 | 5 | ELECTRONICO | 120.0 V | 480.0 V
070 | 20981011 | 8AC-1A-200 | SECTOR08 | ARRANCADOR 88AC-1A-200 | 1°c a 3°C | 4-15°C | MAYOR A 15°C | TRI-REF-DBP-08COG-SGELE-TG_10200 | PLANTA DE COGENERACIÓN | U_T_TURBOGENERADOR TG-10200 | MONT | DBGEA | ZPM000123 | X | 1255308100 | C |  | 40.0 A | 1.0 A | 2.0 A | Refinería Olmeca | NO APLICA | 60.0 Hz | PROTECCION | GENERAL ELECTRIC | EVOLUTION SERIES 9000 | 3 | 50.0 | 8AC-1A-200 | 3 | ELECTRONICO | 120.0 V | 480.0 V
070 | 20981010 | 8VL-1-200 | SECTOR08 | ARRANCADOR 88VL-1-200 | 1°c a 3°C | 4-15°C | MAYOR A 15°C | TRI-REF-DBP-08COG-SGELE-TG_10200 | PLANTA DE COGENERACIÓN | U_T_TURBOGENERADOR TG-10200 | MONT | DBGEA | ZPM000123 | X | 1255308100 | C |  | 2.4 A | 1.0 A | 2.0 A | Refinería Olmeca | NO APLICA | 60.0 Hz | PROTECCION | GENERAL ELECTRIC | EVOLUTION SERIES 9000 | 3 | 25.0 | 8VL-1-200 | 2 | ELECTRONICO | 120.0 V | 480.0 V
070 | 20981009 | 88VG-1-200 | SECTOR08 | ARRANCADOR 88VG-1-200 | 1°c a 3°C | 4-15°C | MAYOR A 15°C | TRI-REF-DBP-08COG-SGELE-TG_10200 | PLANTA DE COGENERACIÓN | U_T_TURBOGENERADOR TG-10200 | MONT | DBGEA | ZPM000123 | X | 1255308100 | C |  | 6.4 A | 1.0 A | 2.0 A | Refinería Olmeca | NO APLICA | 60.0 Hz | PROTECCION | GENERAL ELECTRIC | EVOLUTION SERIES 9000 | 3 | 10.0 | 88VG-1-200 | 1 | ELECTRONICO | 120.0 V | 480.0 V
070 | 20981008 | 88QV-1A-200 | SECTOR08 | ARRANCADOR 88QV-1A-200 | 1°c a 3°C | 4-15°C | MAYOR A 15°C | TRI-REF-DBP-08COG-SGELE-TG_10200 | PLANTA DE COGENERACIÓN | U_T_TURBOGENERADOR TG-10200 | MONT | DBGEA | ZPM000123 | X | 1255308100 | C |  | 18.1 A | 1.0 A | 2.0 A | Refinería Olmeca | NO APLICA | 60.0 Hz | PROTECCION | GENERAL ELECTRIC | EVOLUTION SERIES 9000 | 3 | 10.0 | 88QV-1A-200 | 1 | ELECTRONICO | 120.0 V | 480.0 V
070 | 20981007 | 88-TW-1 | SECTOR08 | ARRANCADOR 88-TW-1 | 1°c a 3°C | 4-15°C | MAYOR A 15°C | TRI-REF-DBP-08COG-SGELE-TG_10100 | PLANTA DE COGENERACIÓN | U_T_TURBOGENERADOR TG-10100 | MONT | DBGEA | ZPM000123 | X | 1255308100 | C |  |  | 1.0 A | 2.0 A | Refinería Olmeca | NO APLICA | 60.0 Hz | PROTECCION |  | SIN DATOS | 3 | 25.0 | 88-TW-1 | 2 | ELECTRONICO | 120.0 V | 480.0 V
070 | 20981006 | ME-BC-10501 | SECTOR08 | ARRANCADOR ME-BC-10501 | 1°c a 3°C | 4-15°C | MAYOR A 15°C | TRI-REF-DBP-08COG-SAICO-BC10501 | PLANTA DE COGENERACIÓN | U_T_MOTOCOMPRESOR BC-10501 | MONT | DBGEA | ZPM000123 | X | 1255308100 | C |  |  | 2.0 A | 10.0 A | Refinería Olmeca | 5 | 60.0 Hz | PROTECCION | ABB | MCC 2.5 VACUM CONTACTOR | 3 | 350.0 | ME-BC-10501 | NO APLICA | ELECTRONICO | 120.0 V | 4,160.0 V
070 | 20981005 | ME-GA-10501B | SECTOR08 | ARRANCADOR ME-GA-10501B | 1°c a 3°C | 4-15°C | MAYOR A 15°C | TRI-REF-DBP-08COG-SECCW-GA10501B | PLANTA DE COGENERACIÓN | U_T_MOTOBOMBA GA-10501 B | MONT | DBGEA | ZPM000123 | X | 1255308100 | C |  |  | 2.0 A | 10.0 A | Refinería Olmeca | 5 | 60.0 Hz | PROTECCION | ABB | MCC 2.5 VACUM CONTACTOR | 3 | 450.0 | ME-GA-10501B | NO APLICA | ELECTRONICO | 120.0 V | 4,160.0 V
070 | 20981004 | ME-GA-10501A | SECTOR08 | ARRANCADOR ME-GA-10501A | 1°c a 3°C | 4-15°C | MAYOR A 15°C | TRI-REF-DBP-08COG-SECCW-GA10501A | PLANTA DE COGENERACIÓN | U_T_MOTOBOMBA GA-10501 A | MONT | DBGEA | ZPM000123 | X | 1255308100 | C |  |  | 2.0 A | 10.0 A | Refinería Olmeca | 5 | 60.0 Hz | PROTECCION | ABB | MCC 2.5 VACUM CONTACTOR | 3 | 450.0 | ME-GA-10501A | NO APLICA | ELECTRONICO | 120.0 V | 4,160.0 V
070 | 20981003 | 88CR-1-100 | SECTOR08 | ARRANCADOR 88CR-1-100 | 1°c a 3°C | 4-15°C | MAYOR A 15°C | TRI-REF-DBP-08COG-SGELE-TG_10100 | PLANTA DE COGENERACIÓN | U_T_TURBOGENERADOR TG-10100 | MONT | DBGEA | ZPM000123 | X | 1255308100 | C |  |  | 2.0 A | 10.0 A | Refinería Olmeca | 9 | 60.0 Hz | PROTECCION | ABB | MCC 2.5 VACUM CONTACTOR | 3 | 800.0 | 88CR-1-100 | NO APLICA | ELECTRONICO | 120.0 V | 4,160.0 V
070 | 20981002 | 88QE-1-100 | SECTOR08 | ARRANCADOR 88QE-1-100 | 1°c a 3°C | 4-15°C | MAYOR A 15°C | TRI-REF-DBP-08COG-SGELE-TG_10100 | PLANTA DE COGENERACIÓN | U_T_TURBOGENERADOR TG-10100 | MONT | DBGEA | ZPM000123 | X | 1255308100 | C |  | 8.2 A | 1.0 A | 2.0 A | Refinería Olmeca | NO APLICA | 60.0 Hz | PTOTRCCION | GENERAL ELECTRIC | SIN DATOS | 2 | 10.0 | 88QE-1-100 | 1 | ELECTRONICO | 120.0 V | 125.0 V
070 | 20981001 | 88BT-2-100 | SECTOR08 | ARRANCADOR 88BT-2-100 | 1°c a 3°C | 4-15°C | MAYOR A 15°C | TRI-REF-DBP-08COG-SGELE-TG_10100 | PLANTA DE COGENERACIÓN | U_T_TURBOGENERADOR TG-10100 | MONT | DBGEA | ZPM000123 | X | 1255308100 | C |  | 23.9 A | 1.0 A | 2.0 A | Refinería Olmeca | NO APLICA | 60.0 Hz | PROTECCION | GENERAL ELECTRIC | EVOLUTION SERIES 9000 | 3 | 25.0 | 88BT-2-100 | 2 | ELECTRONICO | 120.0 V | 480.0 V
070 | 20981000 | 88QA-1-100 | SECTOR08 | ARRANCADOR 88QA-1-100 | 1°c a 3°C | 4-15°C | MAYOR A 15°C | TRI-REF-DBP-08COG-SGELE-TG_10100 | PLANTA DE COGENERACIÓN | U_T_TURBOGENERADOR TG-10100 | MONT | DBGEA | ZPM000123 | X | 1255308100 | C |  | 76.3 A | 2.0 A | 1.0 A | Refinería Olmeca | NO APLICA | 60.0 Hz | PROTECCION | GENERAL ELECTRIC | EVOLUTION SERIES 9000 | 3 | 100.0 | 88QA-1-100 | 4 | ELECTRONICO | 120.0 V | 480.0 V
070 | 20980999 | 88TK-2-100 | SECTOR08 | ARRANCADOR 88TK-2-100 | 1°c a 3°C | 4-15°C | MAYOR A 15°C | TRI-REF-DBP-08COG-SGELE-TG_10100 | PLANTA DE COGENERACIÓN | U_T_TURBOGENERADOR TG-10100 | MONT | DBGEA | ZPM000123 | X | 1255308100 | C |  | 235.0 A | 3.0 A | 2.0 A | Refinería Olmeca | NO APLICA | 60.0 Hz | PROTECCION | GENERAL ELECTRIC | EVOLUTION SERIES 9000 | 3 | 200.0 | 88TK-2-100 | 5 | ELECTRONICO | 120.0 V | 480.0 V
070 | 20981033 | 8TM-1-300 | SECTOR08 | ARRANCADOR 88TM-1-300 | 1°c a 3°C | 4-15°C | MAYOR A 15°C | TRI-REF-DBP-08COG-SGELE-TG_10300 | PLANTA DE COGENERACIÓN | U_T_TURBOGENERADOR TG-10300 | MONT | DBGEA | ZPM000123 | X | 1255308100 | C |  | 0.9 A | 1.0 A | 2.0 A | Refinería Olmeca | NO APLICA | 60.0 Hz | PROTECCION | GENERAL ELECTRIC | EVOLUTION SERIES 9000 | 3 | 2.0 | 8TM-1-300 | 0 | ELECTRONICO | 120.0 V | 480.0 V
070 | 20988023 | ME-01202 | SECTOR08 | ARRANCADOR ME-01202 | 1°c a 3°C | 4-15°C | MAYOR A 15°C | TRI-REF-DBP-08COG-SGVAP-CB01500 | PLANTA DE COGENERACIÓN | U_T_CALDERA AUXILIAR CB-1500 | MONT | DBGEA | ZPM000123 | X | 1255308100 | C |  |  | 2.0 A | 10.0 A | Refinería Olmeca | 6 | 60.0 Hz | PROTECCION | ABB | RELIAGEAR LV MCC | 3 | 700.0 | ME-01202 | NO APLICA | ELECTRONICO | 120.0 V | 4,160.0 V
070 | 20988022 | ME-BV-10001 F | SECTOR08 | ARRANCADOR ME-BV-10001F | 1°c a 3°C | 4-15°C | MAYOR A 15°C | TRI-REF-DBP-08COG-SCOND-BV10001F | PLANTA DE COGENERACIÓN | U_T_AEROCONDENSADOR BV_10001F | MONT | DBGEA | ZPM000123 | X | 1255308100 | C |  |  | 2.0 A | 10.0 A | Refinería Olmeca | 9 | 60.0 Hz | PROTECCION | ABB | MCC 2.5 VACUM CONTACTOR | 3 | 200.0 | ME-BV-10001 F | NO APLICA | ELECTRONICO | 120.0 V | 4,160.0 V
070 | 20988021 | ME-BV-10001 E | SECTOR08 | ARRANCADOR ME-BV-10001E | 1°c a 3°C | 4-15°C | MAYOR A 15°C | TRI-REF-DBP-08COG-SCOND-BV10001E | PLANTA DE COGENERACIÓN | U_T_AEROCONDENSADOR BV_10001E | MONT | DBGEA | ZPM000123 | X | 1255308100 | C |  |  | 2.0 A | 10.0 A | Refinería Olmeca | 9 | 60.0 Hz | PROTECCION | ABB | MCC 2.5 VACUM CONTACTOR | 3 | 200.0 | ME-BV-10001 E | NO APLICA | ELECTRONICO | 120.0 V | 4,160.0 V
070 | 20988020 | ME-BV-10001 D | SECTOR08 | ARRANCADOR ME-BV-10001D | 1°c a 3°C | 4-15°C | MAYOR A 15°C | TRI-REF-DBP-08COG-SCOND-BV10001D | PLANTA DE COGENERACIÓN | U_T_AEROCONDENSADOR BV_10001D | MONT | DBGEA | ZPM000123 | X | 1255308100 | C |  |  | 2.0 A | 10.0 A | Refinería Olmeca | 9 | 60.0 Hz | PROTECCION | ABB | MCC 2.5 VACUM CONTACTOR | 3 | 200.0 | ME-BV-10001 D | NO APLICA | ELECTRONICO | 120.0 V | 4,160.0 V
070 | 20988019 | ME-BV-10001 C | SECTOR08 | ARRANCADOR ME-BV-10001C | 1°c a 3°C | 4-15°C | MAYOR A 15°C | TRI-REF-DBP-08COG-SCOND-BV10001C | PLANTA DE COGENERACIÓN | U_T_AEROCONDENSADOR BV_10001C | MONT | DBGEA | ZPM000123 | X | 1255308100 | C |  |  | 2.0 A | 10.0 A | Refinería Olmeca | 9 | 60.0 Hz | PROTECCION | ABB | MCC 2.5 VACUM CONTACTOR | 3 | 200.0 | ME-BV-10001 C | NO APLICA | ELECTRONICO | 120.0 V | 4,160.0 V
070 | 20988018 | ME-BV-10001 B | SECTOR08 | ARRANCADOR ME-BV-10001 B | 1°c a 3°C | 4-15°C | MAYOR A 15°C | TRI-REF-DBP-08COG-SCOND-BV10001B | PLANTA DE COGENERACIÓN | U_T_AEROCONDENSADOR BV_10001B | MONT | DBGEA | ZPM000123 | X | 1255308100 | C |  |  | 2.0 A | 10.0 A | Refinería Olmeca | 9 | 60.0 Hz | PROTECCION | ABB | MCC 2.5 VACUM CONTACTOR | 3 | 200.0 | ME-BV-10001 B | NO APLICA | ELECTRONICO | 120.0 V | 4,160.0 V
070 | 20988017 | ME-BV-10001 A | SECTOR08 | ARRANCADOR ME-BV-10001A | 1°c a 3°C | 4-15°C | MAYOR A 15°C | TRI-REF-DBP-08COG-SCOND-BV10001A | PLANTA DE COGENERACIÓN | U_T_AEROCONDENSADOR BV_10001A | MONT | DBGEA | ZPM000123 | X | 1255308100 | C |  |  | 2.0 A | 10.0 A | Refinería Olmeca | 9 | 60.0 Hz | PROTECCION | ABB | MCC 2.5 VACUM CONTACTOR | 3 | 200.0 | ME-BV-10001 A | NO APLICA | ELECTRONICO | 120.0 V | 4,160.0 V
070 | 20988016 | ME-BV-10502 | SECTOR08 | ARRANCADOR ME-BV-10502 | 1°c a 3°C | 4-15°C | MAYOR A 15°C | TRI-REF-DBP-08COG-SAICO-BC10501 | PLANTA DE COGENERACIÓN | U_T_MOTOCOMPRESOR BC-10501 | MONT | DBGEA | ZPM000123 | X | 1255308100 | C |  | 30.0 A | 1.2 A | 1.0 A | Refinería Olmeca | NO APLICA | 60.0 Hz | PROTECCION | ATLAS COPCO | RELIAGEAR LV MCC | 3 | 15.0 | ME-BV-10502 | 1 | ELECTRONICO | 120.0 V | 480.0 V
070 | 20988015 | ME-GA-10002 C | SECTOR08 | ARRANCADOR ME-GA-10002 C | 1°c a 3°C | 4-15°C | MAYOR A 15°C | TRI-REF-DBP-08COG-SAGAL-GA10002C | PLANTA DE COGENERACIÓN | U_T_MOTOBOMBA GA-10002 C | MONT | DBGEA | ZPM000123 | X | 1255308100 | C |  |  | 2.0 A | 10.0 A | Refinería Olmeca | 18 | 60.0 Hz | PROTECCIÓN | ABB | MCC 2.5 VACUM CONTACTOR | 3 | 1,750.0 | ME-GA-10002 C | NO APLICA | ELECTRONICO | 120.0 V | 4,160.0 V
070 | 20988014 | ME-GA-10002 B | SECTOR08 | ARRANCADOR ME-GA-10002 B | 1°c a 3°C | 4-15°C | MAYOR A 15°C | TRI-REF-DBP-08COG-SAGAL-GA10002B | PLANTA DE COGENERACIÓN | U_T_MOTOBOMBA GA-10002 B | MONT | DBGEA | ZPM000123 | X | 1255308100 | C |  |  | 2.0 A | 10.0 A | Refinería Olmeca | 18 | 60.0 Hz | PROTECCIÓN | ABB | MCC 2.5 VACUM CONTACTOR | 3 | 1,750.0 | ME-GA-10002 B | NO APLICA | ELECTRONICO | 120.0 V | 4,160.0 V
070 | 20988013 | ME-GA-10002 A | SECTOR08 | ARRANCADOR ME-GA-10002 A | 1°c a 3°C | 4-15°C | MAYOR A 15°C | TRI-REF-DBP-08COG-SAGAL-GA10002A | PLANTA DE COGENERACIÓN | U_T_MOTOBOMBA GA-10002 A | MONT | DBGEA | ZPM000123 | X | 1255308100 | C |  |  | 2.0 A | 10.0 A | Refinería Olmeca | 18 | 60.0 Hz | PROTECCIÓN | ABB | MCC 2.5 VACUM CONTACTOR | 3 | 1,750.0 | ME-GA-10002 A | NO APLICA | ELECTRONICO | 120.0 V | 4,160.0 V
070 | 20988012 | VAE-31008 | SECTOR02 | ARRANCADOR VAE-31008 | 1°c a 3°C | 4-15°C | MAYOR A 15°C | TRI-REF-DBP-02SEL-S15_1-SALDC | U-DE COQUIZACIÓN RETARDADA | U_T_SISTEMA DE ALIMENTACION DE DC | MONT | DBGEA | ZPM000123 | X | 1255308100 | C |  | 2.2 A | 1.5 A | 2.0 A | Refinería Olmeca | SIN DATOS | 60.0 Hz | PROTECCION Y DISPARO | ABB | AT TPNR N-1 | 3 | 1.5 | VAE-31008 | AT TPNR N-1 | ELECTRONICO | 125.0 V | 480.0 V
070 | 20988011 | VAE-31007 | SECTOR02 | ARRANCADOR VAE-31007 | 1°c a 3°C | 4-15°C | MAYOR A 15°C | TRI-REF-DBP-02SEL-S_015-SALDC | U-DE COQUIZACIÓN RETARDADA | U_T_SISTEMA DE ALIMENTACION DE DC | MONT | DBGEA | ZPM000123 | X | 1255308100 | C |  | 2.2 A | 1.5 A | 2.0 A | Refinería Olmeca | SIN DATOS | 60.0 Hz | PROTECCION Y DISPARO | ABB | AT TPNR N-1 | 3 | 1.5 | VAE-31007 | AT TPNR N-1 | ELECTRONICO | 125.0 V | 480.0 V
070 | 20981054 | MBP-10406 | SECTOR08 | ARRANCADOR MBP-10406 | 1°c a 3°C | 4-15°C | MAYOR A 15°C | TRI-REF-DBP-08COG-SGELE-TG_10400 | PLANTA DE COGENERACIÓN | U_T_TURBOGENERADOR TG-10400 | MONT | DBGEA | ZPM000123 | X | 1255308100 | C |  | 3.4 A | 1.5 A | 1.6 A | Refinería Olmeca | NO APLICA | 60.0 Hz | PROTECCION | GENERAL ELECTRIC | RELIAGEAR LV MCC | 3 | 10.0 | MBP-10406 | 1 | BIMETALICO | 120.0 V | 480.0 V
070 | 20981053 | ME-10402 | SECTOR08 | ARRANCADOR ME-10402 | 1°c a 3°C | 4-15°C | MAYOR A 15°C | TRI-REF-DBP-08COG-SGELE-TG_10400 | PLANTA DE COGENERACIÓN | U_T_TURBOGENERADOR TG-10400 | MONT | DBGEA | ZPM000123 | X | 1255308100 | C |  |  | 2.0 A | 3.0 A | Refinería Olmeca | NO APLICA | 60.0 Hz | PROTECCION | GENERAL ELECTRIC | RELIAGEAR LV MCC | 3 | 10.0 | ME-10402 | 1 | BIMETALICO | 120.0 V | 480.0 V
070 | 20981052 | MBV-10401 B | SECTOR08 | ARRANCADOR MBV-10401 B | 1°c a 3°C | 4-15°C | MAYOR A 15°C | TRI-REF-DBP-08COG-SGELE-TG_10400 | PLANTA DE COGENERACIÓN | U_T_TURBOGENERADOR TG-10400 | MONT | DBGEA | ZPM000123 | X | 1255308100 | C |  | 6.8 A | 1.5 A | 1.6 A | Refinería Olmeca | NO APLICA | 60.0 Hz | PROTECCION | GENERAL ELECTRIC | RELIAGEAR LV MCC | 3 | 10.0 | MBV-10401 B | 1 | BIMETALICO | 120.0 V | 480.0 V
070 | 20981051 | MBV-10401 A | SECTOR08 | ARRANCADOR MBV-10401 A | 1°c a 3°C | 4-15°C | MAYOR A 15°C | TRI-REF-DBP-08COG-SGELE-TG_10400 | PLANTA DE COGENERACIÓN | U_T_TURBOGENERADOR TG-10400 | MONT | DBGEA | ZPM000123 | X | 1255308100 | C |  | 6.8 A | 1.5 A | 1.6 A | Refinería Olmeca | NO APLICA | 60.0 Hz | PROTECCION | GENERAL ELECTRIC | RELIAGEAR LV MCC | 3 | 10.0 | MBV-10401 A | 1 | BIMETALICO | 120.0 V | 480.0 V
070 | 20981050 | MBV-10402 | SECTOR08 | ARRANCADOR MBV-10402 | 1°c a 3°C | 4-15°C | MAYOR A 15°C | TRI-REF-DBP-08COG-SGELE-TG_10400 | PLANTA DE COGENERACIÓN | U_T_TURBOGENERADOR TG-10400 | MONT | DBGEA | ZPM000123 | X | 1255308100 | C |  | 13.5 A | 1.5 A | 1.6 A | Refinería Olmeca | NO APLICA | 60.0 Hz | PROTECCION | GENERAL ELECTRIC | RELIAGEAR LV MCC | 3 | 10.0 | MBV-10402 | 1 | BIMETALICO | 120.0 V | 480.0 V
070 | 20981049 | BH-10401 A | SECTOR08 | ARRANCADOR BH-10401 A | 1°c a 3°C | 4-15°C | MAYOR A 15°C | TRI-REF-DBP-08COG-SGELE-TG_10400 | PLANTA DE COGENERACIÓN | U_T_TURBOGENERADOR TG-10400 | MONT | DBGEA | ZPM000123 | X | 1255308100 | C |  | 13.5 A | 1.5 A | 1.6 A | Refinería Olmeca | NO APLICA | 60.0 Hz | PROTECCION | GENERAL ELECTRIC | RELIAGEAR LV MCC | 3 | 25.0 | BH-10401 A | 2 | BIMETALICO | 120.0 V | 480.0 V
070 | 20981048 | BH-10401 B | SECTOR08 | ARRANCADOR BH-10401 B | 1°c a 3°C | 4-15°C | MAYOR A 15°C | TRI-REF-DBP-08COG-SGELE-TG_10400 | PLANTA DE COGENERACIÓN | U_T_TURBOGENERADOR TG-10400 | MONT | DBGEA | ZPM000123 | X | 1255308100 | C |  | 13.5 A | 1.5 A | 1.6 A | Refinería Olmeca | NO APLICA | 60.0 Hz | PROTECCION | GENERAL ELECTRIC | RELIAGEAR LV MCC | 3 | 25.0 | BH-10401 B | 2 | BIMETALICO | 120.0 V | 480.0 V
070 | 20981047 | MBP-10405 B | SECTOR08 | ARRANCADOR MBP-10405 B | 1°c a 3°C | 4-15°C | MAYOR A 15°C | TRI-REF-DBP-08COG-SGELE-TG_10400 | PLANTA DE COGENERACIÓN | U_T_TURBOGENERADOR TG-10400 | MONT | DBGEA | ZPM000123 | X | 1255308100 | C |  | 27.0 A | 1.5 A | 1.6 A | Refinería Olmeca | NO APLICA | 60.0 Hz | PROTECCION | GENERAL ELECTRIC | RELIAGEAR LV MCC | 3 | 25.0 | MBP-10405 B | 2 | BIMETALICO | 120.0 V | 480.0 V
070 | 20981046 | MBP-10405 A | SECTOR08 | ARRANCADOR MBP-10405 A | 1°c a 3°C | 4-15°C | MAYOR A 15°C | TRI-REF-DBP-08COG-SGELE-TG_10400 | PLANTA DE COGENERACIÓN | U_T_TURBOGENERADOR TG-10400 | MONT | DBGEA | ZPM000123 | X | 1255308100 | C |  | 27.0 A | 1.5 A | 1.6 A | Refinería Olmeca | NO APLICA | 60.0 Hz | PROTECCION | GENERAL ELECTRIC | RELIAGEAR LV MCC | 3 | 25.0 | MBP-10405 A | 2 | BIMETALICO | 120.0 V | 480.0 V
070 | 20981045 | MGA-10407 B | SECTOR08 | ARRANCADOR MGA-10407 B | 1°c a 3°C | 4-15°C | MAYOR A 15°C | TRI-REF-DBP-08COG-SCOND-GA10407B | PLANTA DE COGENERACIÓN | U_T_MOTOBOMBA GA-10407 B | MONT | DBGEA | ZPM000123 | X | 1255308100 | C |  | 13.5 A | 1.5 A | 1.6 A | Refinería Olmeca | NO APLICA | 60.0 Hz | PROTECCION | GENERAL ELECTRIC | RELIAGEAR LV MCC | 3 | 25.0 | MGA-10407 B | 2 | BIMETALICO | 120.0 V | 480.0 V
070 | 20981044 | MGA-10407 A | SECTOR08 | ARRANCADOR MGA-10407 A | 1°c a 3°C | 4-15°C | MAYOR A 15°C | TRI-REF-DBP-08COG-SCOND-GA10407A | PLANTA DE COGENERACIÓN | U_T_MOTOBOMBA GA-10407 A | MONT | DBGEA | ZPM000123 | X | 1255308100 | C |  | 13.5 A | 1.5 A | 1.6 A | Refinería Olmeca | NO APLICA | 60.0 Hz | PROTECCION | GENERAL ELECTRIC | RELIAGEAR LV MCC | 3 | 25.0 | MGA-10407 A | 2 | BIMETALICO | 120.0 V | 480.0 V
070 | 20981043 | MBP-10404 B | SECTOR08 | ARRANCADOR MBP-10404 B | 1°c a 3°C | 4-15°C | MAYOR A 15°C | TRI-REF-DBP-08COG-SGELE-TG_10400 | PLANTA DE COGENERACIÓN | U_T_TURBOGENERADOR TG-10400 | MONT | DBGEA | ZPM000123 | X | 1255308100 | C |  | 27.0 A | 1.5 A | 1.6 A | Refinería Olmeca | NO APLICA | 60.0 Hz | PROTECCION | GENERAL ELECTRIC | RELIAGEAR LV MCC | 3 | 25.0 | MBP-10404 B | 2 | BIMETALICO | 120.0 V | 480.0 V
070 | 20981042 | MBP-10404 A | SECTOR08 | ARRANCADOR MBP-10404 A | 1°c a 3°C | 4-15°C | MAYOR A 15°C | TRI-REF-DBP-08COG-SGELE-TG_10400 | PLANTA DE COGENERACIÓN | U_T_TURBOGENERADOR TG-10400 | MONT | DBGEA | ZPM000123 | X | 1255308100 | C |  | 27.0 A | 1.5 A | 1.6 A | Refinería Olmeca | NO APLICA | 60.0 Hz | PROTECCION | GENERAL ELECTRIC | RELIAGEAR LV MCC | 3 | 25.0 | MBP-10404 A | 1 | BIMETALICO | 120.0 V | 480.0 V
070 | 20981041 | MGA-10401 B | SECTOR08 | ARRANCADOR MGA-10401 B | 1°c a 3°C | 4-15°C | MAYOR A 15°C | TRI-REF-DBP-08COG-SGELE-TG_10400 | PLANTA DE COGENERACIÓN | U_T_TURBOGENERADOR TG-10400 | MONT | DBGEA | ZPM000123 | X | 1255308100 | C |  | 135.0 A | 2.0 A | 3.0 A | Refinería Olmeca | NO APLICA | 60.0 Hz | PROTECCION | GENERAL ELECTRIC | RELIAGEAR LV MCC | 3 | 200.0 | MGA-10401 B | 5 | BIMETALICO | 120.0 V | 480.0 V
070 | 20981040 | MGA-10401 A | SECTOR08 | ARRANCADOR MGA-10401 A | 1°c a 3°C | 4-15°C | MAYOR A 15°C | TRI-REF-DBP-08COG-SGELE-TG_10400 | PLANTA DE COGENERACIÓN | U_T_TURBOGENERADOR TG-10400 | MONT | DBGEA | ZPM000123 | X | 1255308100 | C |  | 135.0 A | 2.0 A | 3.0 A | Refinería Olmeca | NO APLICA | 60.0 Hz | PROTECCION | GENERAL ELECTRIC | RELIAGEAR LV MCC | 3 | 200.0 | MGA-10401 A | 5 | BIMETALICO | 120.0 V | 480.0 V
070 | 20981039 | 88CR-2-300 | SECTOR08 | ARRANCADOR 88CR-2-300 | 1°c a 3°C | 4-15°C | MAYOR A 15°C | TRI-REF-DBP-08COG-SGELE-TG_10300 | PLANTA DE COGENERACIÓN | U_T_TURBOGENERADOR TG-10300 | MONT | DBGEA | ZPM000123 | X | 1255308100 | C |  |  | 2.0 A | 10.0 A | Refinería Olmeca | 9 | 60.0 Hz | PROTECCION | ABB | MCC 2.5 VACUM CONTACTOR | 3 | 800.0 | 88CR-2-300 | NO APLICA | ELECTRONICO | 120.0 V | 4,160.0 V
070 | 20981038 | 88QE-1-300 | SECTOR08 | ARRANCADOR 88QE-1-300 | 1°c a 3°C | 4-15°C | MAYOR A 15°C | TRI-REF-DBP-08COG-SGELE-TG_10300 | PLANTA DE COGENERACIÓN | U_T_TURBOGENERADOR TG-10300 | MONT | DBGEA | ZPM000123 | X | 1255308100 | C |  | 8.2 A | 1.0 A | 2.0 A | Refinería Olmeca | NO APLICA | 60.0 Hz | PROTECCION | GENERAL ELECTRIC | SIN DATOS | 2 | 10.0 | 88QE-1-300 | 1 | ELECTRONICO | 120.0 V | 125.0 V
070 | 20981037 | 8BT-2-300 | SECTOR08 | ARRANCADOR 88BT-2-300 | 1°c a 3°C | 4-15°C | MAYOR A 15°C | TRI-REF-DBP-08COG-SGELE-TG_10300 | PLANTA DE COGENERACIÓN | U_T_TURBOGENERADOR TG-10300 | MONT | DBGEA | ZPM000123 | X | 1255308100 | C |  | 23.9 A | 1.0 A | 2.0 A | Refinería Olmeca | NO APLICA | 60.0 Hz | PROTECCION | GENERAL ELECTRIC | EVOLUTION SERIES 9000 | 3 | 25.0 | 8BT-2-300 | 2 | ELECTRONICO | 120.0 V | 480.0 V
070 | 20981036 | 8QA-1-300 | SECTOR08 | ARRANCADOR 88QA-1-300 | 1°c a 3°C | 4-15°C | MAYOR A 15°C | TRI-REF-DBP-08COG-SGELE-TG_10300 | PLANTA DE COGENERACIÓN | U_T_TURBOGENERADOR TG-10300 | MONT | DBGEA | ZPM000123 | X | 1255308100 | C |  | 76.3 A | 2.0 A | 1.0 A | Refinería Olmeca | NO APLICA | 60.0 Hz | PROTECCION | GENERAL ELECTRIC | EVOLUTION SERIES 9000 | 3 | 100.0 | 88QA-1-300 | 4 | ELECTRONICO | 120.0 V | 480.0 V
070 | 20981035 | 8TK-2-300 | SECTOR08 | ARRANCADOR 88TK-2-300 | 1°c a 3°C | 4-15°C | MAYOR A 15°C | TRI-REF-DBP-08COG-SGELE-TG_10300 | PLANTA DE COGENERACIÓN | U_T_TURBOGENERADOR TG-10300 | MONT | DBGEA | ZPM000123 | X | 1255308100 | C |  | 135.0 A | 3.0 A | 2.0 A | Refinería Olmeca | NO APLICA | 60.0 Hz | PROTECCION | GENERAL ELECTRIC | EVOLUTION SERIES 9000 | 3 | 200.0 | 8TK-2-300 | 5 | ELECTRONICO | 120.0 V | 480.0 V
070 | 20981034 | 8AC-1B-300 | SECTOR08 | ARRANCADOR 88AC-1B-300 | 1°c a 3°C | 4-15°C | MAYOR A 15°C | TRI-REF-DBP-08COG-SGELE-TG_10300 | PLANTA DE COGENERACIÓN | U_T_TURBOGENERADOR TG-10300 | MONT | DBGEA | ZPM000123 | X | 1255308100 | C |  | 40.0 A | 1.0 A | 2.0 A | Refinería Olmeca | NO APLICA | 60.0 Hz | PROTECCION | GENERAL ELECTRIC | EVOLUTION SERIES 9000 | 3 | 50.0 | 8AC-1B-300 | 3 | ELECTRONICO | 120.0 V | 480.0 V
070 | 20980998 | 88AC-1B-100 | SECTOR08 | ARRANCADOR 88AC-1B-100 | 1°c a 3°C | 4-15°C | MAYOR A 15°C | TRI-REF-DBP-08COG-SGELE-TG_10100 | PLANTA DE COGENERACIÓN | U_T_TURBOGENERADOR TG-10100 | MONT | DBGEA | ZPM000123 | X | 1255308100 | C |  | 40.0 A | 1.0 A | 2.0 A | Refinería Olmeca | NO APLICA | 60.0 Hz | PROTECCION | GENERAL ELECTRIC | EVOLUTION SERIES 9000 | 3 | 50.0 | 88AC-1B-100 | 3 | ELECTRONICO | 120.0 V | 480.0 V
070 | 20980962 | ME-103231 | SECTOR08 | ARRANCADOR ME-103231 | 1°c a 3°C | 4-15°C | MAYOR A 15°C | TRI-REF-DBP-08COG-SGVAP-CB10300 | PLANTA DE COGENERACIÓN | U_T_RECUPERADOR DE CALOR CB-10300 | MONT | DBGEA | ZPM000123 | X | 1255308100 | C |  | 1.7 A | 1.5 A | 1.6 A | Refinería Olmeca | NO APLICA | 60.0 Hz | PROTECCION | GENERAL ELECTRIC | RELIAGEAR LV MCC | 3 | 0.5 | ME-103231 | 1 | ELECTRONICO | 120.0 V | 480.0 V
070 | 20980961 | ME-103229 | SECTOR08 | ARRANCADOR ME-103229 | 1°c a 3°C | 4-15°C | MAYOR A 15°C | TRI-REF-DBP-08COG-SGVAP-CB10300 | PLANTA DE COGENERACIÓN | U_T_RECUPERADOR DE CALOR CB-10300 | MONT | DBGEA | ZPM000123 | X | 1255308100 | C |  | 1.7 A | 1.5 A | 1.6 A | Refinería Olmeca | NO APLICA | 60.0 Hz | PROTECCION | GENERAL ELECTRIC | RELIAGEAR LV MCC | 3 | 0.5 | ME-103229 | 1 | ELECTRONICO | 120.0 V | 480.0 V
070 | 20980960 | ME-103220 | SECTOR08 | ARRANCADOR ME-103220 | 1°c a 3°C | 4-15°C | MAYOR A 15°C | TRI-REF-DBP-08COG-SGVAP-CB10300 | PLANTA DE COGENERACIÓN | U_T_RECUPERADOR DE CALOR CB-10300 | MONT | DBGEA | ZPM000123 | X | 1255308100 | C |  | 1.7 A | 1.5 A | 1.6 A | Refinería Olmeca | NO APLICA | 60.0 Hz | PROTECCION | GENERAL ELECTRIC | RELIAGEAR LV MCC | 3 | 0.5 | ME-103220 | 1 | ELECTRONICO | 120.0 V | 480.0 V
070 | 20980959 | ME-103226 | SECTOR08 | ARRANCADOR ME-103226 | 1°c a 3°C | 4-15°C | MAYOR A 15°C | TRI-REF-DBP-08COG-SGVAP-CB10300 | PLANTA DE COGENERACIÓN | U_T_RECUPERADOR DE CALOR CB-10300 | MONT | DBGEA | ZPM000123 | X | 1255308100 | C |  | 1.7 A | 1.5 A | 1.6 A | Refinería Olmeca | NO APLICA | 60.0 Hz | PROTECCION | GENERAL ELECTRIC | RELIAGEAR LV MCC | 3 | 0.5 | ME-103226 | 1 | ELECTRONICO | 120.0 V | 480.0 V
070 | 20980958 | ME-103211 | SECTOR08 | ARRANCADOR ME-103211 | 1°c a 3°C | 4-15°C | MAYOR A 15°C | TRI-REF-DBP-08COG-SGVAP-CB10300 | PLANTA DE COGENERACIÓN | U_T_RECUPERADOR DE CALOR CB-10300 | MONT | DBGEA | ZPM000123 | X | 1255308100 | C |  | 27.0 A | 1.5 A | 1.6 A | Refinería Olmeca | NO APLICA | 60.0 Hz | PROTECCION | GENERAL ELECTRIC | RELIAGEAR LV MCC | 3 | 40.0 | ME-103211 | 2 | ELECTRONICO | 120.0 V | 480.0 V
070 | 20980957 | ME-103214 | SECTOR08 | ARRANCADOR ME-103214 | 1°c a 3°C | 4-15°C | MAYOR A 15°C | TRI-REF-DBP-08COG-SGVAP-CB10300 | PLANTA DE COGENERACIÓN | U_T_RECUPERADOR DE CALOR CB-10300 | MONT | DBGEA | ZPM000123 | X | 1255308100 | C |  | 27.0 A | 1.5 A | 1.6 A | Refinería Olmeca | NO APLICA | 60.0 Hz | PROTECCION | GENERAL ELECTRIC | RELIAGEAR LV MCC | 3 | 40.0 | ME-103214 | 2 | ELECTRONICO | 120.0 V | 480.0 V
070 | 20980956 | ME-103209 | SECTOR08 | ARRANCADOR ME-103209 | 1°c a 3°C | 4-15°C | MAYOR A 15°C | TRI-REF-DBP-08COG-SGVAP-CB10300 | PLANTA DE COGENERACIÓN | U_T_RECUPERADOR DE CALOR CB-10300 | MONT | DBGEA | ZPM000123 | X | 1255308100 | C |  | 27.0 A | 1.5 A | 1.6 A | Refinería Olmeca | NO APLICA | 60.0 Hz | PROTECCION | GENERAL ELECTRIC | RELIAGEAR LV MCC | 3 | 25.0 | ME-103209 | 2 | ELECTRONICO | 120.0 V | 480.0 V
070 | 20980955 | ME-103206 | SECTOR08 | ARRANCADOR ME-103206 | 1°c a 3°C | 4-15°C | MAYOR A 15°C | TRI-REF-DBP-08COG-SGVAP-CB10300 | PLANTA DE COGENERACIÓN | U_T_RECUPERADOR DE CALOR CB-10300 | MONT | DBGEA | ZPM000123 | X | 1255308100 | C |  | 27.0 A | 1.5 A | 1.6 A | Refinería Olmeca | NO APLICA | 60.0 Hz | PROTECCION | GENERAL ELECTRIC | RELIAGEAR LV MCC | 3 | 25.0 | ME-103206 | 2 | ELECTRONICO | 120.0 V | 480.0 V
070 | 20980954 | ME-102225 | SECTOR08 | ARRANCADOR ME-102225 | 1°c a 3°C | 4-15°C | MAYOR A 15°C | TRI-REF-DBP-08COG-SGVAP-CB10200 | PLANTA DE COGENERACIÓN | U_T_RECUPERADOR DE CALOR CB-10200 | MONT | DBGEA | ZPM000123 | X | 1255308100 | C |  | 1.7 A | 1.5 A | 1.6 A | Refinería Olmeca | NO APLICA | 60.0 Hz | PROTECCION | GENERAL ELECTRIC | RELIAGEAR LV MCC | 3 | 0.5 | ME-102225 | 1 | ELECTRONICO | 120.0 V | 480.0 V
070 | 20980953 | ME-102223 | SECTOR08 | ARRANCADOR ME-102223 | 1°c a 3°C | 4-15°C | MAYOR A 15°C | TRI-REF-DBP-08COG-SGVAP-CB10200 | PLANTA DE COGENERACIÓN | U_T_RECUPERADOR DE CALOR CB-10200 | MONT | DBGEA | ZPM000123 | X | 1255308100 | C |  | 1.7 A | 1.5 A | 1.6 A | Refinería Olmeca | NO APLICA | 60.0 Hz | PROTECCION | GENERAL ELECTRIC | RELIAGEAR LV MCC | 3 | 0.5 | ME-102223 | 1 | ELECTRONICO | 120.0 V | 480.0 V
070 | 20980952 | ME-102231 | SECTOR08 | ARRANCADOR ME-102231 | 1°c a 3°C | 4-15°C | MAYOR A 15°C | TRI-REF-DBP-08COG-SGVAP-CB10200 | PLANTA DE COGENERACIÓN | U_T_RECUPERADOR DE CALOR CB-10200 | MONT | DBGEA | ZPM000123 | X | 1255308100 | C |  | 1.7 A | 1.5 A | 1.6 A | Refinería Olmeca | NO APLICA | 60.0 Hz | PROTECCION | GENERAL ELECTRIC | RELIAGEAR LV MCC | 3 | 0.5 | ME-102231 | 1 | ELECTRONICO | 120.0 V | 480.0 V
070 | 20980951 | ME-102229 | SECTOR08 | ARRANCADOR ME-102229 | 1°c a 3°C | 4-15°C | MAYOR A 15°C | TRI-REF-DBP-08COG-SGVAP-CB10200 | PLANTA DE COGENERACIÓN | U_T_RECUPERADOR DE CALOR CB-10200 | MONT | DBGEA | ZPM000123 | X | 1255308100 | C |  | 1.7 A | 1.5 A | 1.6 A | Refinería Olmeca | NO APLICA | 60.0 Hz | PROTECCION | GENERAL ELECTRIC | RELIAGEAR LV MCC | 3 | 0.5 | ME-102229 | 1 | ELECTRONICO | 120.0 V | 480.0 V
070 | 20980950 | ME-102220 | SECTOR08 | ARRANCADOR ME-102220 | 1°c a 3°C | 4-15°C | MAYOR A 15°C | TRI-REF-DBP-08COG-SGVAP-CB10200 | PLANTA DE COGENERACIÓN | U_T_RECUPERADOR DE CALOR CB-10200 | MONT | DBGEA | ZPM000123 | X | 1255308100 | C |  | 1.7 A | 1.5 A | 1.6 A | Refinería Olmeca | NO APLICA | 60.0 Hz | PROTECCION | GENERAL ELECTRIC | RELIAGEAR LV MCC | 3 | 0.5 | ME-102220 | 1 | ELECTRONICO | 120.0 V | 480.0 V
070 | 20980949 | ME-102226 | SECTOR08 | ARRANCADOR ME-102226 | 1°c a 3°C | 4-15°C | MAYOR A 15°C | TRI-REF-DBP-08COG-SGVAP-CB10200 | PLANTA DE COGENERACIÓN | U_T_RECUPERADOR DE CALOR CB-10200 | MONT | DBGEA | ZPM000123 | X | 1255308100 | C |  | 1.7 A | 1.5 A | 1.6 A | Refinería Olmeca | NO APLICA | 60.0 Hz | PROTECCION | GENERAL ELECTRIC | RELIAGEAR LV MCC | 3 | 0.5 | ME-102226 | 1 | ELECTRONICO | 120.0 V | 480.0 V
070 | 20980948 | ME-102211 | SECTOR08 | ARRANCADOR ME-102211 | 1°c a 3°C | 4-15°C | MAYOR A 15°C | TRI-REF-DBP-08COG-SGVAP-CB10200 | PLANTA DE COGENERACIÓN | U_T_RECUPERADOR DE CALOR CB-10200 | MONT | DBGEA | ZPM000123 | X | 1255308100 | C |  | 27.0 A | 1.5 A | 1.6 A | Refinería Olmeca | NO APLICA | 60.0 Hz | PROTECCION | GENERAL ELECTRIC | RELIAGEAR LV MCC | 3 | 40.0 | ME-102211 | 2 | ELECTRONICO | 120.0 V | 480.0 V
070 | 20980947 | ME-102214 | SECTOR08 | ARRANCADOR ME-102214 | 1°c a 3°C | 4-15°C | MAYOR A 15°C | TRI-REF-DBP-08COG-SGVAP-CB10200 | PLANTA DE COGENERACIÓN | U_T_RECUPERADOR DE CALOR CB-10200 | MONT | DBGEA | ZPM000123 | X | 1255308100 | C |  | 27.0 A | 1.5 A | 1.6 A | Refinería Olmeca | NO APLICA | 60.0 Hz | PROTECCION | GENERAL ELECTRIC | RELIAGEAR LV MCC | 3 | 40.0 | ME-102214 | 2 | ELECTRONICO | 120.0 V | 480.0 V
070 | 20980946 | ME-102209 | SECTOR08 | ARRANCADOR ME-102209 | 1°c a 3°C | 4-15°C | MAYOR A 15°C | TRI-REF-DBP-08COG-SGVAP-CB10200 | PLANTA DE COGENERACIÓN | U_T_RECUPERADOR DE CALOR CB-10200 | MONT | DBGEA | ZPM000123 | X | 1255308100 | C |  | 27.0 A | 1.5 A | 1.6 A | Refinería Olmeca | NO APLICA | 60.0 Hz | PROTECCION | GENERAL ELECTRIC | RELIAGEAR LV MCC | 3 | 25.0 | ME-102209 | 2 | ELECTRONICO | 120.0 V | 480.0 V
070 | 20980945 | ME-102206 | SECTOR08 | ARRANCADOR ME-102206 | 1°c a 3°C | 4-15°C | MAYOR A 15°C | TRI-REF-DBP-08COG-SGVAP-CB10200 | PLANTA DE COGENERACIÓN | U_T_RECUPERADOR DE CALOR CB-10200 | MONT | DBGEA | ZPM000123 | X | 1255308100 | C |  | 27.0 A | 1.5 A | 1.6 A | Refinería Olmeca | NO APLICA | 60.0 Hz | PROTECCION | GENERAL ELECTRIC | RELIAGEAR LV MCC | 3 | 25.0 | ME-102206 | 2 | ELECTRONICO | 120.0 V | 480.0 V
070 | 20980944 | ME-101225 | SECTOR08 | ARRANCADOR ME-101225 | 1°c a 3°C | 4-15°C | MAYOR A 15°C | TRI-REF-DBP-08COG-SGVAP-CB10100 | PLANTA DE COGENERACIÓN | U_T_RECUPERADOR DE CALOR CB-10100 | MONT | DBGEA | ZPM000123 | X | 1255308100 | C |  | 1.7 A | 1.5 A | 1.6 A | Refinería Olmeca | NO APLICA | 60.0 Hz | PROTECCION | GENERAL ELECTRIC | RELIAGEAR LV MCC | 3 | 0.5 | ME-101225 | 1 | ELECTRONICO | 120.0 V | 480.0 V
070 | 20980943 | ME-101223 | SECTOR08 | ARRANCADOR ME-101223 | 1°c a 3°C | 4-15°C | MAYOR A 15°C | TRI-REF-DBP-08COG-SGVAP-CB10100 | PLANTA DE COGENERACIÓN | U_T_RECUPERADOR DE CALOR CB-10100 | MONT | DBGEA | ZPM000123 | X | 1255308100 | C |  | 1.7 A | 1.5 A | 1.6 A | Refinería Olmeca | NO APLICA | 60.0 Hz | PROTECCION | GENERAL ELECTRIC | RELIAGEAR LV MCC | 3 | 0.5 | ME-101223 | 1 | ELECTRONICO | 120.0 V | 480.0 V
070 | 20980942 | ME-101231 | SECTOR08 | ARRANCADOR ME-101231 | 1°c a 3°C | 4-15°C | MAYOR A 15°C | TRI-REF-DBP-08COG-SGVAP-CB10100 | PLANTA DE COGENERACIÓN | U_T_RECUPERADOR DE CALOR CB-10100 | MONT | DBGEA | ZPM000123 | X | 1255308100 | C |  | 1.7 A | 1.5 A | 1.6 A | Refinería Olmeca | NO APLICA | 60.0 Hz | PROTECCION | GENERAL ELECTRIC | RELIAGEAR LV MCC | 3 | 0.5 | ME-101231 | 1 | ELECTRONICO | 120.0 V | 480.0 V
070 | 20980941 | ME-101229 | SECTOR08 | ARRANCADOR ME-101229 | 1°c a 3°C | 4-15°C | MAYOR A 15°C | TRI-REF-DBP-08COG-SGVAP-CB10100 | PLANTA DE COGENERACIÓN | U_T_RECUPERADOR DE CALOR CB-10100 | MONT | DBGEA | ZPM000123 | X | 1255308100 | C |  | 1.7 A | 1.5 A | 1.6 A | Refinería Olmeca | NO APLICA | 60.0 Hz | PROTECCION | GENERAL ELECTRIC | RELIAGEAR LV MCC | 3 | 0.5 | ME-101229 | 1 | ELECTRONICO | 120.0 V | 480.0 V
070 | 20980940 | ME-101220 | SECTOR08 | ARRANCADOR ME-101220 | 1°c a 3°C | 4-15°C | MAYOR A 15°C | TRI-REF-DBP-08COG-SGVAP-CB10100 | PLANTA DE COGENERACIÓN | U_T_RECUPERADOR DE CALOR CB-10100 | MONT | DBGEA | ZPM000123 | X | 1255308100 | C |  | 1.7 A | 1.5 A | 1.6 A | Refinería Olmeca | NO APLICA | 60.0 Hz | PROTECCION | GENERAL ELECTRIC | RELIAGEAR LV MCC | 3 | 0.5 | ME-101220 | 1 | ELECTRONICO | 120.0 V | 480.0 V
070 | 20980939 | ME-101226 | SECTOR08 | ARRANCADOR ME-101226 | 1°c a 3°C | 4-15°C | MAYOR A 15°C | TRI-REF-DBP-08COG-SGVAP-CB10100 | PLANTA DE COGENERACIÓN | U_T_RECUPERADOR DE CALOR CB-10100 | MONT | DBGEA | ZPM000123 | X | 1255308100 | C |  | 1.7 A | 1.5 A | 1.6 A | Refinería Olmeca | NO APLICA | 60.0 Hz | PROTECCION | GENERAL ELECTRIC | RELIAGEAR LV MCC | 3 | 0.5 | ME-101226 | 1 | ELECTRONICO | 120.0 V | 480.0 V
070 | 20980938 | ME-101211 | SECTOR08 | ARRANCADOR ME-101211 | 1°c a 3°C | 4-15°C | MAYOR A 15°C | TRI-REF-DBP-08COG-SGVAP-CB10100 | PLANTA DE COGENERACIÓN | U_T_RECUPERADOR DE CALOR CB-10100 | MONT | DBGEA | ZPM000123 | X | 1255308100 | C |  | 27.0 A | 1.5 A | 1.6 A | Refinería Olmeca | NO APLICA | 60.0 Hz | PROTECCION | GENERAL ELECTRIC | RELIAGEAR LV MCC | 3 | 40.0 | ME-101211 | 2 | ELECTRONICO | 120.0 V | 480.0 V
070 | 20980937 | ME-101214 | SECTOR08 | ARRANCADOR ME-101214 | 1°c a 3°C | 4-15°C | MAYOR A 15°C | TRI-REF-DBP-08COG-SGVAP-CB10100 | PLANTA DE COGENERACIÓN | U_T_RECUPERADOR DE CALOR CB-10100 | MONT | DBGEA | ZPM000123 | X | 1255308100 | C |  | 27.0 A | 1.5 A | 1.6 A | Refinería Olmeca | NO APLICA | 60.0 Hz | PROTECCION | GENERAL ELECTRIC | RELIAGEAR LV MCC | 3 | 40.0 | ME-101214 | 2 | ELECTRONICO | 120.0 V | 480.0 V
070 | 20980936 | ME-101209 | SECTOR08 | ARRANCADOR ME-101209 | 1°c a 3°C | 4-15°C | MAYOR A 15°C | TRI-REF-DBP-08COG-SGVAP-CB10100 | PLANTA DE COGENERACIÓN | U_T_RECUPERADOR DE CALOR CB-10100 | MONT | DBGEA | ZPM000123 | X | 1255308100 | C |  | 27.0 A | 1.5 A | 1.6 A | Refinería Olmeca | NO APLICA | 60.0 Hz | PROTECCION | GENERAL ELECTRIC | RELIAGEAR LV MCC | 3 | 25.0 | ME-101209 | 2 | ELECTRONICO | 120.0 V | 480.0 V
070 | 20980935 | ME-101206 | SECTOR08 | ARRANCADOR ME-101206 | 1°c a 3°C | 4-15°C | MAYOR A 15°C | TRI-REF-DBP-08COG-SGVAP-CB10100 | PLANTA DE COGENERACIÓN | U_T_RECUPERADOR DE CALOR CB-10100 | MONT | DBGEA | ZPM000123 | X | 1255308100 | C |  | 27.0 A | 1.5 A | 1.6 A | Refinería Olmeca | NO APLICA | 60.0 Hz | PROTECCION | GENERAL ELECTRIC | RELIAGEAR LV MCC | 3 | 25.0 | ME-101206 | 2 | ELECTRONICO | 120.0 V | 480.0 V
070 | 20952805 | MGB-00602 B | SECTOR08 | ARRANCADOR MGB-00602 B | 1°c a 3°C | 4-15°C | MAYOR A 15°C | TRI-REF-DBP-08COG-SACAP-GB_00602B | PLANTA DE COGENERACIÓN | U_T_COMPRESOR DE AIRE GB-00602 B | MONT | DBGEA | ZPM000123 | X | 1255308100 | C |  |  | 2.0 A | 10.0 A | Refinería Olmeca | 18 | 60.0 Hz | PROTECCION | SIEMENS | 97H35P | 3 | 1,750.0 | MGB-00602 B |  | ELECTRONICO | 120.0 V | 4,160.0 V
070 | 20952804 | MGB-00602 A | SECTOR08 | ARRANCADOR MGB-00602 A | 1°c a 3°C | 4-15°C | MAYOR A 15°C | TRI-REF-DBP-08COG-SACAP-GB_00602A | PLANTA DE COGENERACIÓN | U_T_COMPRESOR DE AIRE GB-00602 A | MONT | DBGEA | ZPM000123 | X | 1255308100 | C |  |  | 2.0 A | 10.0 A | Refinería Olmeca | 18 | 60.0 Hz | PROTECCION | SIEMENS | 97H35P | 3 | 1,750.0 | MGB-00602 A |  | ELECTRONICO | 120.0 V | 4,160.0 V
070 | 20952803 | MGB-00601 C | SECTOR08 | ARRANCADOR MGB-00601 C | 1°c a 3°C | 4-15°C | MAYOR A 15°C | TRI-REF-DBP-08COG-SACAP-GB_00601C | PLANTA DE COGENERACIÓN | U_T_COMPRESOR DE AIRE GB-00601 C | MONT | DBGEA | ZPM000123 | X | 1255308100 | C |  |  | 2.0 A | 10.0 A | Refinería Olmeca | 18 | 60.0 Hz | PROTECCION | SIEMENS | 97H35P | 3 | 1,750.0 | MGB-00601 C |  | ELECTRONICO | 120.0 V | 4,160.0 V
070 | 20952802 | MGB-00601 B | SECTOR08 | ARRANCADOR MGB-00601 B | 1°c a 3°C | 4-15°C | MAYOR A 15°C | TRI-REF-DBP-08COG-SACAP-GB_00601B | PLANTA DE COGENERACIÓN | U_T_COMPRESOR DE AIRE GB-00601 B | MONT | DBGEA | ZPM000123 | X | 1255308100 | C |  |  | 2.0 A | 10.0 A | Refinería Olmeca | 18 | 60.0 Hz | PROTECCION | SIEMENS | 97H35P | 3 | 1,750.0 | MGB-00601 B |  | ELECTRONICO | 120.0 V | 4,160.0 V
070 | 20952801 | MGB-00601 A | SECTOR08 | ARRANCADOR MGB-00601 A | 1°c a 3°C | 4-15°C | MAYOR A 15°C | TRI-REF-DBP-08COG-SACAP-GB_00601A | PLANTA DE COGENERACIÓN | U_T_COMPRESOR DE AIRE GB-00601 A | MONT | DBGEA | ZPM000123 | X | 1255308100 | C |  |  | 2.0 A | 10.0 A | Refinería Olmeca | 18 | 60.0 Hz | PROTECCION | SIEMENS | 97H35P | 3 | 1,750.0 | MGB-00601 A |  | ELECTRONICO | 120.0 V | 4,160.0 V
070 | 20952800 | MGB-00601 D | SECTOR08 | ARRANCADOR MGB-00601 D | 1°c a 3°C | 4-15°C | MAYOR A 15°C | TRI-REF-DBP-08COG-SACAP-GB_00601D | PLANTA DE COGENERACIÓN | U_T_COMPRESOR DE AIRE GB-00601 D | MONT | DBGEA | ZPM000123 | X | 1255308100 | C |  |  | 2.0 A | 10.0 A | Refinería Olmeca | 18 | 60.0 Hz | PROTECCION | SIEMENS | 97H35P | 3 | 1,750.0 | MGB-00601 D |  | ELECTRONICO | 120.0 V | 4,160.0 V
070 | 20952056 | M-GA-00501 | SECTOR08 | ARRANCADOR M-GA-00501 | 1°c a 3°C | 4-15°C | MAYOR A 15°C | TRI-REF-DBP-08COG-SACAP-GA00501 | PLANTA DE COGENERACIÓN | U_T_MOTOBOMBA GA-00501 | MONT | DBGEA | ZPM000123 | X | 1255308100 | C |  | 30.0 A | 1.0 A | 1.2 A | Refinería Olmeca |  | 60.0 Hz | PROTECCIÓN | SIEMENS | TIASTAR-CCM.480 | 3 | 5.0 | M-GA-00501 | 1 | ELECTRONICO | 120.0 V | 480.0 V
070 | 20980997 | 88TM-1-100 | SECTOR08 | ARRANCADOR 88TM-1-100 | 1°c a 3°C | 4-15°C | MAYOR A 15°C | TRI-REF-DBP-08COG-SGELE-TG_10100 | PLANTA DE COGENERACIÓN | U_T_TURBOGENERADOR TG-10100 | MONT | DBGEA | ZPM000123 | X | 1255308100 | C |  | 0.9 A | 1.0 A | 2.0 A | Refinería Olmeca | NO APLICA | 60.0 Hz | PROTECCION | GENERAL ELECTRIC | EVOLUTION SERIES 9000 | 3 | 2.0 | 88TM-1-100 | 0 | ELECTRONICO | 120.0 V | 480.0 V
070 | 20980996 | 88HQ-1-100 | SECTOR08 | ARRANCADOR 88HQ-1-100 | 1°c a 3°C | 4-15°C | MAYOR A 15°C | TRI-REF-DBP-08COG-SGELE-TG_10100 | PLANTA DE COGENERACIÓN | U_T_TURBOGENERADOR TG-10100 | MONT | DBGEA | ZPM000123 | X | 1255308100 | C |  | 23.9 A | 1.0 A | 2.0 A | Refinería Olmeca | NO APLICA | 60.0 Hz | PROTECCION | GENERAL ELECTRIC | EVOLUTION SERIES 9000 | 3 | 25.0 | 88HQ-1-100 | 2 | ELECTRONICO | 120.0 V | 480.0 V
070 | 20980995 | 88VL-2-100 | SECTOR08 | ARRANCADOR 88VL-2-100 | 1°c a 3°C | 4-15°C | MAYOR A 15°C | TRI-REF-DBP-08COG-SGELE-TG_10100 | PLANTA DE COGENERACIÓN | U_T_TURBOGENERADOR TG-10100 | MONT | DBGEA | ZPM000123 | X | 1255308100 | C |  | 2.4 A | 1.0 A | 2.0 A | Refinería Olmeca | NO APLICA | 60.0 Hz | PROTECCION | GENERAL ELECTRIC | EVOLUTION SERIES 9000 | 3 | 25.0 | 88VL-2-100 | 2 | ELECTRONICO | 120.0 V | 480.0 V
070 | 20980994 | 88VG-2-100 | SECTOR08 | ARRANCADOR 88VG-2-100 | 1°c a 3°C | 4-15°C | MAYOR A 15°C | TRI-REF-DBP-08COG-SGELE-TG_10100 | PLANTA DE COGENERACIÓN | U_T_TURBOGENERADOR TG-10100 | MONT | DBGEA | ZPM000123 | X | 1255308100 | C |  | 6.4 A | 1.0 A | 2.0 A | Refinería Olmeca | NO APLICA | 60.0 Hz | PROTECCION | GENERAL ELECTRIC | EVOLUTION SERIES 9000 | 3 | 10.0 | 88VG-2-100 | 1 | ELECTRONICO | 120.0 V | 480.0 V
070 | 20980993 | 88BT-1-100 | SECTOR08 | ARRANCADOR 88BT-1-100 | 1°c a 3°C | 4-15°C | MAYOR A 15°C | TRI-REF-DBP-08COG-SGELE-TG_10100 | PLANTA DE COGENERACIÓN | U_T_TURBOGENERADOR TG-10100 | MONT | DBGEA | ZPM000123 | X | 1255308100 | C |  | 23.9 A | 1.0 A | 2.0 A | Refinería Olmeca | NO APLICA | 60.0 Hz | PROTECCION | GENERAL ELECTRIC | EVOLUTION SERIES 9000 | 3 | 25.0 | 88BT-1-100 | 2 | ELECTRONICO | 120.0 V | 480.0 V
070 | 20980992 | 88TK-1-100 | SECTOR08 | ARRANCADOR 88TK-1-100 | 1°c a 3°C | 4-15°C | MAYOR A 15°C | TRI-REF-DBP-08COG-SGELE-TG_10100 | PLANTA DE COGENERACIÓN | U_T_TURBOGENERADOR TG-10100 | MONT | DBGEA | ZPM000123 | X | 1255308100 | C |  | 235.0 A | 3.0 A | 2.0 A | Refinería Olmeca | NO APLICA | 60.0 Hz | PROTECCION | GENERAL ELECTRIC | EVOLUTION SERIES 9000 | 3 | 200.0 | 88TK-1-100 | 5 | ELECTRONICO | 120.0 V | 480.0 V
070 | 20980991 | 88AC-1A-100 | SECTOR08 | ARRANCADOR 88AC-1A-100 | 1°c a 3°C | 4-15°C | MAYOR A 15°C | TRI-REF-DBP-08COG-SGELE-TG_10100 | PLANTA DE COGENERACIÓN | U_T_TURBOGENERADOR TG-10100 | MONT | DBGEA | ZPM000123 | X | 1255308100 | C |  | 40.0 A | 1.0 A | 2.0 A | Refinería Olmeca | NO APLICA | 60.0 Hz | PROTECCION | GENERAL ELECTRIC | EVOLUTION SERIES 9000 | 3 | 50.0 | 88AC-1A-100 | 3 | ELECTRONICO | 120.0 V | 480.0 V
070 | 20980990 | 88VL-1-100 | SECTOR08 | ARRANCADOR 88VL-1-100 | 1°c a 3°C | 4-15°C | MAYOR A 15°C | TRI-REF-DBP-08COG-SGELE-TG_10100 | PLANTA DE COGENERACIÓN | U_T_TURBOGENERADOR TG-10100 | MONT | DBGEA | ZPM000123 | X | 1255308100 | C |  | 2.4 A | 1.0 A | 2.0 A | Refinería Olmeca | NO APLICA | 60.0 Hz | PROTECCION | GENERAL ELECTRIC | EVOLUTION SERIES 9000 | 3 | 25.0 | 88VL-1-100 | 2 | ELECTRONICO | 120.0 V | 480.0 V
070 | 20980989 | 88VG-1-100 | SECTOR08 | ARRANCADOR 88VG-1-100 | 1°c a 3°C | 4-15°C | MAYOR A 15°C | TRI-REF-DBP-08COG-SGELE-TG_10100 | PLANTA DE COGENERACIÓN | U_T_TURBOGENERADOR TG-10100 | MONT | DBGEA | ZPM000123 | X | 1255308100 | C |  | 6.4 A | 1.0 A | 2.0 A | Refinería Olmeca | NO APLICA | 60.0 Hz | PROTECCION | GENERAL ELECTRIC | EVOLUTION SERIES 9000 | 3 | 10.0 | 88VG-1-100 | 1 | ELECTRONICO | 120.0 V | 480.0 V
070 | 20980988 | 88QV-1A-100 | SECTOR08 | ARRANCADOR 88QV-1A-100 | 1°c a 3°C | 4-15°C | MAYOR A 15°C | TRI-REF-DBP-08COG-SGELE-TG_10100 | PLANTA DE COGENERACIÓN | U_T_TURBOGENERADOR TG-10100 | MONT | DBGEA | ZPM000123 | X | 1255308100 | C |  | 18.1 A | 1.0 A | 2.0 A | Refinería Olmeca | NO APLICA | 60.0 Hz | PROTECCION | GENERAL ELECTRIC | EVOLUTION SERIES 9000 | 3 | 10.0 | 88QV-1A-100 | 1 | ELECTRONICO | 120.0 V | 480.0 V
070 | 20980987 | ME-BR-10012 | SECTOR08 | ARRANCADOR ME-BR-10012 | 1°c a 3°C | 4-15°C | MAYOR A 15°C | TRI-REF-DBP-08COG-SAGAL-GA10002C | PLANTA DE COGENERACIÓN | U_T_MOTOBOMBA GA-10002 C | MONT | DBGEA | ZPM000123 | X | 1255308100 | C |  | 9.0 A | 2.5 A | 3.0 A | Refinería Olmeca | NO APLICA | 60.0 Hz | PROTECCION | EATON | MAGNUM DS | 3 | 10.0 | ME-BR-10012 | 1 | ELECTRONICO | 120.0 V | 480.0 V
070 | 20980986 | ME-BR-10010 | SECTOR08 | ARRANCADOR ME-BR-10010 | 1°c a 3°C | 4-15°C | MAYOR A 15°C | TRI-REF-DBP-08COG-SAGAL-GA10002B | PLANTA DE COGENERACIÓN | U_T_MOTOBOMBA GA-10002 B | MONT | DBGEA | ZPM000123 | X | 1255308100 | C |  | 9.0 A | 2.5 A | 3.0 A | Refinería Olmeca | NO APLICA | 60.0 Hz | PROTECCION | EATON | MAGNUM DS | 3 | 10.0 | ME-BR-10010 | 1 | ELECTRONICO | 120.0 V | 480.0 V
070 | 20980985 | ME-BR-10008 | SECTOR08 | ARRANCADOR ME-BR-10008 | 1°c a 3°C | 4-15°C | MAYOR A 15°C | TRI-REF-DBP-08COG-SAGAL-GA10002A | PLANTA DE COGENERACIÓN | U_T_MOTOBOMBA GA-10002 A | MONT | DBGEA | ZPM000123 | X | 1255308100 | C |  | 9.0 A | 2.5 A | 3.0 A | Refinería Olmeca | NO APLICA | 60.0 Hz | PROTECCION | EATON | MAGNUM DS | 3 | 10.0 | ME-BR-10008 | 1 | ELECTRONICO | 120.0 V | 480.0 V
070 | 20980984 | ME-GA-10613 A | SECTOR08 | ARRANCADOR ME-GA-10613 A | 1°c a 3°C | 4-15°C | MAYOR A 15°C | TRI-REF-DBP-08COG-SAGDM-GA10613A | PLANTA DE COGENERACIÓN | U_T_MOTOBOMBA GA-10613 A | MONT | DBGEA | ZPM000123 | X | 1255308100 | C |  | 90.0 A | 2.5 A | 3.0 A | Refinería Olmeca | NO APLICA | 60.0 Hz | PROTECCION | EATON | MAGNUM DS | 3 | 50.0 | ME-GA-10613 A | 3 | ELECTRONICO | 120.0 V | 480.0 V
070 | 20980983 | ME-GA-10005D | SECTOR08 | ARRANCADOR ME-GA-10005D | 1°c a 3°C | 4-15°C | MAYOR A 15°C | TRI-REF-DBP-08COG-SCOND-GA10005D | PLANTA DE COGENERACIÓN | U_T_MOTOBOMBA GA-10005 D | MONT | DBGEA | ZPM000123 | X | 1255308100 | C |  | 90.0 A | 2.5 A | 3.0 A | Refinería Olmeca | NO APLICA | 60.0 Hz | PROTECCION | EATON | MAGNUM DS | 3 | 50.0 | ME-GA-10005D | 3 | ELECTRONICO | 120.0 V | 480.0 V
070 | 20980982 | ME-GA-10005C | SECTOR08 | ARRANCADOR ME-GA-10005C | 1°c a 3°C | 4-15°C | MAYOR A 15°C | TRI-REF-DBP-08COG-SCOND-GA10005C | PLANTA DE COGENERACIÓN | U_T_MOTOBOMBA GA-10005 C | MONT | DBGEA | ZPM000123 | X | 1255308100 | C |  | 63.0 A | 2.5 A | 3.0 A | Refinería Olmeca | NO APLICA | 60.0 Hz | PROTECCION | EATON | MAGNUM DS | 3 | 100.0 | ME-GA-10504 B | 4 | ELECTRONICO | 120.0 V | 480.0 V
070 | 20980981 | ME-GA-10613 B | SECTOR08 | ARRANCADOR ME-GA-10613 B | 1°c a 3°C | 4-15°C | MAYOR A 15°C | TRI-REF-DBP-08COG-SAGDM-GA10613B | PLANTA DE COGENERACIÓN | U_T_MOTOBOMBA GA-10613 B | MONT | DBGEA | ZPM000123 | X | 1255308100 | C |  | 200.0 A | 2.5 A | 3.0 A | Refinería Olmeca | NO APLICA | 60.0 Hz | PROTECCION | EATON | MAGNUM DS | 3 | 100.0 | ME-GA-10604 A | 4 | ELECTRONICO | 120.0 V | 480.0 V
070 | 20980980 | ME-GA-10005B | SECTOR08 | ARRANCADOR ME-GA-10005B | 1°c a 3°C | 4-15°C | MAYOR A 15°C | TRI-REF-DBP-08COG-SCOND-GA10005B | PLANTA DE COGENERACIÓN | U_T_MOTOBOMBA GA-10005 B | MONT | DBGEA | ZPM000123 | X | 1255308100 | C |  | 200.0 A | 2.5 A | 3.0 A | Refinería Olmeca | NO APLICA | 60.0 Hz | PROTECCION | EATON | MAGNUM DS | 3 | 100.0 | ME-GA-10604 B | 4 | ELECTRONICO | 120.0 V | 480.0 V
070 | 20980963 | ME-103223 | SECTOR08 | ARRANCADOR ME-103223 | 1°c a 3°C | 4-15°C | MAYOR A 15°C | TRI-REF-DBP-08COG-SGVAP-CB10300 | PLANTA DE COGENERACIÓN | U_T_RECUPERADOR DE CALOR CB-10300 | MONT | DBGEA | ZPM000123 | X | 1255308100 | C |  | 1.7 A | 1.5 A | 1.6 A | Refinería Olmeca | NO APLICA | 60.0 Hz | PROTECCION | GENERAL ELECTRIC | RELIAGEAR LV MCC | 3 | 0.5 | ME-103223 | 1 | ELECTRONICO | 120.0 V | 480.0 V
070 | 20980964 | ME-103225 | SECTOR08 | ARRANCADOR ME-103225 | 1°c a 3°C | 4-15°C | MAYOR A 15°C | TRI-REF-DBP-08COG-SGVAP-CB10300 | PLANTA DE COGENERACIÓN | U_T_RECUPERADOR DE CALOR CB-10300 | MONT | DBGEA | ZPM000123 | X | 1255308100 | C |  | 1.7 A | 1.5 A | 1.6 A | Refinería Olmeca | NO APLICA | 60.0 Hz | PROTECCION | GENERAL ELECTRIC | RELIAGEAR LV MCC | 3 | 0.5 | ME-103225 | 1 | ELECTRONICO | 120.0 V | 480.0 V
070 | 20980965 | ME-GA-10004 B | SECTOR08 | ARRANCADOR ME-GA-10004 B | 1°c a 3°C | 4-15°C | MAYOR A 15°C | TRI-REF-DBP-08COG-SAGAL-GA10004B | PLANTA DE COGENERACIÓN | U_T_MOTOBOMBA GA-10004 B | MONT | DBGEA | ZPM000123 | X | 1255308100 | C |  | 200.0 A | 2.5 A | 3.0 A | Refinería Olmeca | NO APLICA | 60.0 Hz | PROTECCION | EATON | MAGNUM DS | 3 | 200.0 | ME-GA-10004 B | 5 | ELECTRONICO | 120.0 V | 480.0 V
070 | 20980966 | ME-GA-10604 C | SECTOR08 | ARRANCADOR ME-GA-10604 C | 1°c a 3°C | 4-15°C | MAYOR A 15°C | TRI-REF-DBP-08COG-SAGDM-GA10604C | PLANTA DE COGENERACIÓN | U_T_MOTOBOMBA GA-10604 C | MONT | DBGEA | ZPM000123 | X | 1255308100 | C |  | 200.0 A | 2.5 A | 3.0 A | Refinería Olmeca | NO APLICA | 60.0 Hz | PROTECCION | EATON | MAGNUM DS | 3 | 100.0 | ME-GA-10604 C | 4 | ELECTRONICO | 120.0 V | 480.0 V
070 | 20980967 | ME-GA-10504 A | SECTOR08 | ARRANCADOR ME-GA-10504 A | 1°c a 3°C | 4-15°C | MAYOR A 15°C | TRI-REF-DBP-08COG-SGVAP-CB01500 | PLANTA DE COGENERACIÓN | U_T_CALDERA AUXILIAR CB-1500 | MONT | DBGEA | ZPM000123 | X | 1255308100 | C |  | 63.0 A | 2.5 A | 3.0 A | Refinería Olmeca | NO APLICA | 60.0 Hz | PROTECCION | EATON | MAGNUM DS | 3 | 100.0 | ME-GA-10504 A | 4 | ELECTRONICO | 120.0 V | 480.0 V
070 | 20980968 | ME-GA-10004 A | SECTOR08 | ARRANCADOR ME-GA-10004 A | 1°c a 3°C | 4-15°C | MAYOR A 15°C | TRI-REF-DBP-08COG-SAGAL-GA10004A | PLANTA DE COGENERACIÓN | U_T_MOTOBOMBA GA-10004 A | MONT | DBGEA | ZPM000123 | X | 1255308100 | C |  | 200.0 A | 2.5 A | 3.0 A | Refinería Olmeca | NO APLICA | 60.0 Hz | PROTECCION | EATON | MAGNUM DS | 3 | 200.0 | ME-GA-10004 A | 5 | ELECTRONICO | 120.0 V | 480.0 V
070 | 20980969 | ME-GA-10604 B | SECTOR08 | ARRANCADOR ME-GA-10604 B | 1°c a 3°C | 4-15°C | MAYOR A 15°C | TRI-REF-DBP-08COG-SAGDM-GA10604B | PLANTA DE COGENERACIÓN | U_T_MOTOBOMBA GA-10604 B | MONT | DBGEA | ZPM000123 | X | 1255308100 | C |  | 200.0 A | 2.5 A | 3.0 A | Refinería Olmeca | NO APLICA | 60.0 Hz | PROTECCION | EATON | MAGNUM DS | 3 | 100.0 | ME-GA-10604 B | 4 | ELECTRONICO | 120.0 V | 480.0 V
070 | 20980970 | ME-GA-10604 A | SECTOR08 | ARRANCADOR ME-GA-10604 A | 1°c a 3°C | 4-15°C | MAYOR A 15°C | TRI-REF-DBP-08COG-SAGDM-GA10604A | PLANTA DE COGENERACIÓN | U_T_MOTOBOMBA GA-10604 A | MONT | DBGEA | ZPM000123 | X | 1255308100 | C |  | 200.0 A | 2.5 A | 3.0 A | Refinería Olmeca | NO APLICA | 60.0 Hz | PROTECCION | EATON | MAGNUM DS | 3 | 100.0 | ME-GA-10604 A | 4 | ELECTRONICO | 120.0 V | 480.0 V
070 | 20980971 | ME-GA-10504 B | SECTOR08 | ARRANCADOR ME-GA-10504 B | 1°c a 3°C | 4-15°C | MAYOR A 15°C | TRI-REF-DBP-08COG-SGVAP-CB01500 | PLANTA DE COGENERACIÓN | U_T_CALDERA AUXILIAR CB-1500 | MONT | DBGEA | ZPM000123 | X | 1255308100 | C |  | 63.0 A | 2.5 A | 3.0 A | Refinería Olmeca | NO APLICA | 60.0 Hz | PROTECCION | EATON | MAGNUM DS | 3 | 100.0 | ME-GA-10504 B | 4 | ELECTRONICO | 120.0 V | 480.0 V
070 | 20980972 | ME-01206 | SECTOR08 | ARRANCADOR ME-01206 | 1°c a 3°C | 4-15°C | MAYOR A 15°C | TRI-REF-DBP-08COG-SGVAP-CB01500 | PLANTA DE COGENERACIÓN | U_T_CALDERA AUXILIAR CB-1500 | MONT | DBGEA | ZPM000123 | X | 1255308100 | C |  | 90.0 A | 2.5 A | 3.0 A | Refinería Olmeca | NO APLICA | 60.0 Hz | PROTECCION | EATON | MAGNUM | 3 | 25.0 | ME-01206 | 2 | ELECTRONICO | 120.0 V | 480.0 V
070 | 20980973 | ME-01209 | SECTOR08 | ARRANCADOR ME-01209 | 1°c a 3°C | 4-15°C | MAYOR A 15°C | TRI-REF-DBP-08COG-SGVAP-CB01500 | PLANTA DE COGENERACIÓN | U_T_CALDERA AUXILIAR CB-1500 | MONT | DBGEA | ZPM000123 | X | 1255308100 | C |  | 90.0 A | 2.5 A | 3.0 A | Refinería Olmeca | NO APLICA | 60.0 Hz | PROTECCION | EATON | MAGNUM | 3 | 25.0 | ME-01209 | 2 | ELECTRONICO | 120.0 V | 480.0 V
070 | 20980974 | ME-01902 | SECTOR08 | ARRANCADOR ME-01902 | 1°c a 3°C | 4-15°C | MAYOR A 15°C | TRI-REF-DBP-08COG-SGVAP-CB01500 | PLANTA DE COGENERACIÓN | U_T_CALDERA AUXILIAR CB-1500 | MONT | DBGEA | ZPM000123 | X | 1255308100 | C |  | 90.0 A | 2.5 A | 3.0 A | Refinería Olmeca | NO APLICA | 60.0 Hz | PROTECCION | EATON | MAGNUM | 3 | 10.0 | ME-01902 | 1 | ELECTRONICO | 120.0 V | 480.0 V
070 | 20980975 | ME-01241 | SECTOR08 | ARRANCADOR ME-01241 | 1°c a 3°C | 4-15°C | MAYOR A 15°C | TRI-REF-DBP-08COG-SGVAP-CB01500 | PLANTA DE COGENERACIÓN | U_T_CALDERA AUXILIAR CB-1500 | MONT | DBGEA | ZPM000123 | X | 1255308100 | C |  | 90.0 A | 2.5 A | 3.0 A | Refinería Olmeca | NO APLICA | 60.0 Hz | PROTECCION | EATON | MAGNUM | 3 | 10.0 | ME-01241 | 1 | ELECTRONICO | 120.0 V | 480.0 V
070 | 20980976 | ME-BR-10002 | SECTOR08 | ARRANCADOR ME-BR-10002 | 1°c a 3°C | 4-15°C | MAYOR A 15°C | TRI-REF-DBP-08COG-SAGAL-GA10001A | PLANTA DE COGENERACIÓN | U_T_TURBOBOMBA GA-10001 A | MONT | DBGEA | ZPM000123 | X | 1255308100 | C |  | 200.0 A | 2.5 A | 3.0 A | Refinería Olmeca | NO APLICA | 60.0 Hz | PROTECCION | EATON | MAGNUM DS | 3 | 200.0 | ME-GA-10004 B | 5 | ELECTRONICO | 120.0 V | 480.0 V
070 | 20980977 | ME-BR-10004 | SECTOR08 | ARRANCADOR ME-BR-10004 | 1°c a 3°C | 4-15°C | MAYOR A 15°C | TRI-REF-DBP-08COG-SAGAL-GA10001B | PLANTA DE COGENERACIÓN | U_T_TURBOBOMBA GA-10001 B | MONT | DBGEA | ZPM000123 | X | 1255308100 | C |  | 200.0 A | 2.5 A | 3.0 A | Refinería Olmeca | NO APLICA | 60.0 Hz | PROTECCION | EATON | MAGNUM DS | 3 | 100.0 | ME-GA-10604 C | 4 | ELECTRONICO | 120.0 V | 480.0 V
070 | 20980978 | ME-BR-10006 | SECTOR08 | ARRANCADOR ME-BR-10006 | 1°c a 3°C | 4-15°C | MAYOR A 15°C | TRI-REF-DBP-08COG-SAGAL-GA10001C | PLANTA DE COGENERACIÓN | U_T_TURBOBOMBA GA-10001 C | MONT | DBGEA | ZPM000123 | X | 1255308100 | C |  | 63.0 A | 2.5 A | 3.0 A | Refinería Olmeca | NO APLICA | 60.0 Hz | PROTECCION | EATON | MAGNUM DS | 3 | 100.0 | ME-GA-10504 A | 4 | ELECTRONICO | 120.0 V | 480.0 V
070 | 20980979 | ME-GA-10005A | SECTOR08 | ARRANCADOR ME-GA-10005A | 1°c a 3°C | 4-15°C | MAYOR A 15°C | TRI-REF-DBP-08COG-SCOND-GA10005A | PLANTA DE COGENERACIÓN | U_T_MOTOBOMBA GA-10005 A | MONT | DBGEA | ZPM000123 | X | 1255308100 | C |  | 200.0 A | 2.5 A | 3.0 A | Refinería Olmeca | NO APLICA | 60.0 Hz | PROTECCION | EATON | MAGNUM DS | 3 | 200.0 | ME-GA-10004 A | 5 | ELECTRONICO | 120.0 V | 480.0 V
070 | 20963989 | BDM-73002 B | SECTOR04 | ARRANCADOR BDM-73002 B | 1°c a 3°C | 4-15°C | MAYOR A 15°C | TRI-REF-DBP-04GHA-SSEAU-SPE73002 | U-GENERADORA DE HIDRÓGENO (PH21) TREN 1 | U_T_PAQ DOSIFICADOR SPE-73002 | MONT | DBGHA | ZPM000123 | X | 1255104500 | C |  | 32.0 A | 1.5 A | 2.0 A | Refinería Olmeca | NO APLICA | 60.0 Hz | PROTECCION Y MEDICION | EATON | FREEDOM |  | 0.5 | BDM-73002 B | 1 | ELECTRONICO | 120.0 V | 480.0 V
070 | 20963988 | BDM-73002 A | SECTOR04 | ARRANCADOR BDM-73002 A | 1°c a 3°C | 4-15°C | MAYOR A 15°C | TRI-REF-DBP-04GHA-SSEAU-SPE73002 | U-GENERADORA DE HIDRÓGENO (PH21) TREN 1 | U_T_PAQ DOSIFICADOR SPE-73002 | MONT | DBGHA | ZPM000123 | X | 1255104500 | C |  | 32.0 A | 1.5 A | 2.0 A | Refinería Olmeca | NO APLICA | 60.0 Hz | PROTECCION Y MEDICION | EATON | FREEDOM |  | 0.5 | BDM-73002 A | 1 | ELECTRONICO | 120.0 V | 480.0 V
070 | 20963631 | ME-73004 | SECTOR04 | ARRANCADOR ME-73004 | 1°c a 3°C | 4-15°C | MAYOR A 15°C | TRI-REF-DBP-04GHA-SDESF-BV73002 | U-GENERADORA DE HIDRÓGENO (PH21) TREN 1 | U_T_TIRO FORZADO BV-73002 | MONT | DBGHA | ZPM000123 | X | 1255104500 | C |  |  | 2.0 A |  | Refinería Olmeca | 9 R-200 A | 60.0 Hz | PROTECCION Y MEDICION | ABB | MCC 2.5 VACUUM CONTACTOR |  | 750.0 | ME-73004 | NO APLICA | ELECTRONICO | 120.0 V | 4,160.0 V
070 | 20963463 | BDM-73001 B | SECTOR04 | ARRANCADOR BDM-73001 B | 1°c a 3°C | 4-15°C | MAYOR A 15°C | TRI-REF-DBP-04GHA-SPSAH-SPE73001 | U-GENERADORA DE HIDRÓGENO (PH21) TREN 1 | U_T_UNIDAD PSA SPE-73001 | MONT | DBGHA | ZPM000123 | X | 1255104500 | C |  | 32.0 A | 1.5 A | 2.0 A | Refinería Olmeca | NO APLICA | 60.0 Hz | PROTECCION Y MEDICION | EATON | FREEDOM |  | 0.5 | BDM-73001 B | 1 | ELECTRONICO | 120.0 V | 480.0 V
070 | 20963462 | BDM-73001 A | SECTOR04 | ARRANCADOR BDM-73001 A | 1°c a 3°C | 4-15°C | MAYOR A 15°C | TRI-REF-DBP-04GHA-SPSAH-SPE73001 | U-GENERADORA DE HIDRÓGENO (PH21) TREN 1 | U_T_UNIDAD PSA SPE-73001 | MONT | DBGHA | ZPM000123 | X | 1255104500 | C |  | 32.0 A | 1.5 A | 2.0 A | Refinería Olmeca | NO APLICA | 60.0 Hz | PROTECCION Y MEDICION | EATON | FREEDOM |  | 0.5 | BDM-73001 A | 1 | ELECTRONICO | 120.0 V | 480.0 V
070 | 20963461 | GAM-73003 A | SECTOR04 | ARRANCADOR GAM-73003 A | 1°c a 3°C | 4-15°C | MAYOR A 15°C | TRI-REF-DBP-04GHA-SDESF-GA73003B | U-GENERADORA DE HIDRÓGENO (PH21) TREN 1 | U_T_MOTOBOMBA GA-73003 B | MONT | DBGHA | ZPM000123 | X | 1255104500 | C |  | 32.0 A | 1.5 A | 2.0 A | Refinería Olmeca | NO APLICA | 60.0 Hz | PROTECCION Y MEDICION | EATON | FREEDOM |  | 15.0 | GAM-73003 A | 2 | ELECTRONICO | 120.0 V | 480.0 V
070 | 20963460 | GAM-73003 B | SECTOR04 | ARRANCADOR GAM-73003 B | 1°c a 3°C | 4-15°C | MAYOR A 15°C | TRI-REF-DBP-04GHA-SDESF-GA73003A | U-GENERADORA DE HIDRÓGENO (PH21) TREN 1 | U_T_MOTOBOMBA GA-73003 A | MONT | DBGHA | ZPM000123 | X | 1255104500 | C |  | 32.0 A | 1.5 A | 2.0 A | Refinería Olmeca | NO APLICA | 60.0 Hz | PROTECCION Y MEDICION | EATON | FREEDOM |  | 15.0 | GAM-73003 B | 2 | ELECTRONICO | 120.0 V | 480.0 V
070 | 20963459 | GAM-73007 | SECTOR04 | ARRANCADOR GAM-73007 | 1°c a 3°C | 4-15°C | MAYOR A 15°C | TRI-REF-DBP-04GHA-SCOMP-BC73002 | U-GENERADORA DE HIDRÓGENO (PH21) TREN 1 | U_T_COMPRESOR BC-73002 | MONT | DBGHA | ZPM000123 | X | 1255104500 | C |  | 32.0 A | 1.5 A | 2.0 A | Refinería Olmeca | NO APLICA | 60.0 Hz | PROTECCION Y MEDICION | EATON | FREEDOM |  | 3.0 | GAM-73007 | 1 | ELECTRONICO | 120.0 V | 480.0 V
070 | 20963458 | BCM-73002 | SECTOR04 | ARRANCADOR BCM-73002 | 1°c a 3°C | 4-15°C | MAYOR A 15°C | TRI-REF-DBP-04GHA-SCOMP-BC73002 | U-GENERADORA DE HIDRÓGENO (PH21) TREN 1 | U_T_COMPRESOR BC-73002 | MONT | DBGHA | ZPM000123 | X | 1255104500 | C |  |  | 2.0 A |  | Refinería Olmeca | 9 R-200 A | 60.0 Hz | PROTECCION Y MEDICION | ABB | MCC 2.5 VACUUM CONTACTOR |  | 560.0 | BCM-73002 | NO APLICA | ELECTRONICO | 120.0 V | 4,160.0 V
070 | 20963457 | ECM-73001 AB | SECTOR04 | ARRANCADOR ECM-73001 AB | 1°c a 3°C | 4-15°C | MAYOR A 15°C | TRI-REF-DBP-04GHA-SAGOT-EC73001AB | U-GENERADORA DE HIDRÓGENO (PH21) TREN 1 | U_T_SOLOAIRE EC-73001 AB | MONT | DBGHA | ZPM000123 | X | 1255104500 | C |  | 90.0 A | 2.0 A | 2.8 A | Refinería Olmeca | NO APLICA | 60.0 Hz | PROTECCION Y MEDICION | EATON | FREEDOM |  | 30.0 | ECM-73001 AB | 3 | ELECTRONICO | 120.0 V | 480.0 V
070 | 20963456 | ECM-73001 BB | SECTOR04 | ARRANCADOR ECM-73001 BB | 1°c a 3°C | 4-15°C | MAYOR A 15°C | TRI-REF-DBP-04GHA-SAGOT-EC73001BB | U-GENERADORA DE HIDRÓGENO (PH21) TREN 1 | U_T_SOLOAIRE EC-73001 BB | MONT | DBGHA | ZPM000123 | X | 1255104500 | C |  | 90.0 A | 2.0 A | 2.8 A | Refinería Olmeca | NO APLICA | 60.0 Hz | PROTECCION Y MEDICION | EATON | FREEDOM |  | 30.0 | ECM-73001 BB | 3 | ELECTRONICO | 120.0 V | 480.0 V
070 | 20963455 | ECM-73001 CB | SECTOR04 | ARRANCADOR ECM-73001 CB | 1°c a 3°C | 4-15°C | MAYOR A 15°C | TRI-REF-DBP-04GHA-SAGOT-EC73001CB | U-GENERADORA DE HIDRÓGENO (PH21) TREN 1 | U_T_SOLOAIRE EC-73001 CB | MONT | DBGHA | ZPM000123 | X | 1255104500 | C |  | 90.0 A | 2.0 A | 2.8 A | Refinería Olmeca | NO APLICA | 60.0 Hz | PROTECCION Y MEDICION | EATON | FREEDOM |  | 30.0 | ECM-73001 CB | 3 | ELECTRONICO | 120.0 V | 480.0 V
070 | 20963454 | ECM-73001 CA | SECTOR04 | ARRANCADOR ECM-73001 CA | 1°c a 3°C | 4-15°C | MAYOR A 15°C | TRI-REF-DBP-04GHA-SAGOT-EC73001C | U-GENERADORA DE HIDRÓGENO (PH21) TREN 1 | U_T_SOLOAIRE EC-73001 C | MONT | DBGHA | ZPM000123 | X | 1255104500 | C |  | 90.0 A | 2.0 A | 2.8 A | Refinería Olmeca | NO APLICA | 60.0 Hz | PROTECCION Y MEDICION | EATON | FREEDOM |  | 30.0 | ECM-73001 CA | 3 | ELECTRONICO | 120.0 V | 480.0 V
070 | 20963453 | ECM-73001 BA | SECTOR04 | ARRANCADOR ECM-73001 BA | 1°c a 3°C | 4-15°C | MAYOR A 15°C | TRI-REF-DBP-04GHA-SAGOT-EC73001B | U-GENERADORA DE HIDRÓGENO (PH21) TREN 1 | U_T_SOLOAIRE EC-73001 B | MONT | DBGHA | ZPM000123 | X | 1255104500 | C |  | 90.0 A | 2.0 A | 2.8 A | Refinería Olmeca | NO APLICA | 60.0 Hz | PROTECCION Y MEDICION | EATON | FREEDOM |  | 30.0 | ECM-73001 BA | 3 | ELECTRONICO | 120.0 V | 480.0 V
070 | 20963452 | ECM-73001 AA | SECTOR04 | ARRANCADOR ECM-73001 AA | 1°c a 3°C | 4-15°C | MAYOR A 15°C | TRI-REF-DBP-04GHA-SAGOT-EC73001A | U-GENERADORA DE HIDRÓGENO (PH21) TREN 1 | U_T_SOLOAIRE EC-73001 A | MONT | DBGHA | ZPM000123 | X | 1255104500 | C |  | 90.0 A | 2.0 A | 2.8 A | Refinería Olmeca | NO APLICA | 60.0 Hz | PROTECCION Y MEDICION | EATON | FREEDOM |  | 30.0 | ECM-73001 AA | 3 | ELECTRONICO | 120.0 V | 480.0 V
070 | 20963451 | ME-73003 | SECTOR04 | ARRANCADOR ME-73003 | 1°c a 3°C | 4-15°C | MAYOR A 15°C | TRI-REF-DBP-04GHA-SDESF-BV73001 | U-GENERADORA DE HIDRÓGENO (PH21) TREN 1 | U_T_TIRO INDUCIDO BV-73001 | MONT | DBGHA | ZPM000123 | X | 1255104500 | C |  |  | 2.0 A |  | Refinería Olmeca | 12R-230 A | 60.0 Hz | PROTECCION Y MEDICION | ABB | MCC 2.5 VACUUM CONTACTOR |  | 1,150.0 | ME-73003 | NO APLICA | ELECTRONICO | 120.0 V | 4,160.0 V
070 | 20963450 | BRM-73001 B | SECTOR04 | ARRANCADOR BRM-73001 B | 1°c a 3°C | 4-15°C | MAYOR A 15°C | TRI-REF-DBP-04GHA-SCOMP-BC73001 | U-GENERADORA DE HIDRÓGENO (PH21) TREN 1 | U_T_COMPRESOR BC-73001 | MONT | DBGHA | ZPM000123 | X | 1255104500 | C |  | 32.0 A | 1.5 A | 2.0 A | Refinería Olmeca | NO APLICA | 60.0 Hz | PROTECCION Y MEDICION | EATON | FREEDOM |  | 1.5 | BRM-73001 B | 1 | ELECTRONICO | 120.0 V | 480.0 V
070 | 20963449 | BCM-73001 | SECTOR04 | ARRANCADOR BCM-73001 | 1°c a 3°C | 4-15°C | MAYOR A 15°C | TRI-REF-DBP-04GHA-SCOMP-BC73001 | U-GENERADORA DE HIDRÓGENO (PH21) TREN 1 | U_T_COMPRESOR BC-73001 | MONT | DBGHA | ZPM000123 | X | 1255104500 | C |  | 90.0 A | 2.0 A | 8.0 A | Refinería Olmeca | NO APLICA | 60.0 Hz | PROTECCION Y MEDICION | EATON | FREEDOM |  | 50.0 | BCM-73001 | 3 | ELECTRONICO | 120.0 V | 480.0 V
070 | 20963448 | GAM-73001 A | SECTOR04 | ARRANCADOR GAM-73001 A | 1°c a 3°C | 4-15°C | MAYOR A 15°C | TRI-REF-DBP-04GHA-SAGOT-GA73001A | U-GENERADORA DE HIDRÓGENO (PH21) TREN 1 | U_T_MOTOBOMBA GA-73001 A | MONT | DBGHA | ZPM000123 | X | 1255104500 | C |  | 136.0 A | 3.0 A | 4.0 A | Refinería Olmeca | NO APLICA | 60.0 Hz | PROTECCION Y MEDICION | EATON | FREEDOM |  | 100.0 | GAM-73001 A | 4 | ELECTRONICO | 120.0 V | 480.0 V
070 | 20963447 | GAM-73001 B | SECTOR04 | ARRANCADOR GAM-73001 B | 1°c a 3°C | 4-15°C | MAYOR A 15°C | TRI-REF-DBP-04GHA-SAGOT-GA73001B | U-GENERADORA DE HIDRÓGENO (PH21) TREN 1 | U_T_MOTOBOMBA GA-73001 B | MONT | DBGHA | ZPM000123 | X | 1255104500 | C |  | 136.0 A | 3.0 A | 4.0 A | Refinería Olmeca | NO APLICA | 60.0 Hz | PROTECCION Y MEDICION | EATON | FREEDOM |  | 100.0 | GAM-73001 B | 4 | ELECTRONICO | 120.0 V | 480.0 V
070 | 20963446 | GAM-73002 A | SECTOR04 | ARRANCADOR GAM-73002 A | 1°c a 3°C | 4-15°C | MAYOR A 15°C | TRI-REF-DBP-04GHA-SAGOT-GA73002A | U-GENERADORA DE HIDRÓGENO (PH21) TREN 1 | U_T_MOTOBOMBA GA-73002 A | MONT | DBGHA | ZPM000123 | X | 1255104500 | C |  | 90.0 A | 2.0 A | 2.8 A | Refinería Olmeca | NO APLICA | 60.0 Hz | PROTECCION Y MEDICION | EATON | FREEDOM |  | 50.0 | GAM-73002 A | 3 | ELECTRONICO | 120.0 V | 480.0 V
070 | 20963445 | GAM-73002 B | SECTOR04 | ARRANCADOR GAM-73002 B | 1°c a 3°C | 4-15°C | MAYOR A 15°C | TRI-REF-DBP-04GHA-SAGOT-GA73002B | U-GENERADORA DE HIDRÓGENO (PH21) TREN 1 | U_T_MOTOBOMBA GA-73002 B | MONT | DBGHA | ZPM000123 | X | 1255104500 | C |  | 90.0 A | 2.0 A | 2.8 A | Refinería Olmeca | NO APLICA | 60.0 Hz | PROTECCION Y MEDICION | EATON | FREEDOM |  | 50.0 | GAM-73002 B | 3 | ELECTRONICO | 120.0 V | 480.0 V
070 | 20963966 | BDM-74002 B | SECTOR04 | ARRANCADOR BDM-74002 B | 1°c a 3°C | 4-15°C | MAYOR A 15°C | TRI-REF-DBP-04GHB-SSEAU-SPE74002 | U-GENERADORA DE HIDRÓGENO (PH22) TREN 2 | U_T_PAQ DOSIFICADOR SPE-74002 | MONT | DBGHB | ZPM000123 | X | 1255104600 | C |  | 32.0 A | 1.5 A | 2.0 A | Refinería Olmeca | NO APLICA | 60.0 Hz | PROTECCION Y MEDICION | EATON | FREEDOM |  | 0.5 | BDM-74002 B | 1 | ELECTRONICO | 120.0 V | 480.0 V
070 | 20963965 | BDM-74002 A | SECTOR04 | ARRANCADOR BDM-74002 A | 1°c a 3°C | 4-15°C | MAYOR A 15°C | TRI-REF-DBP-04GHB-SSEAU-SPE74002 | U-GENERADORA DE HIDRÓGENO (PH22) TREN 2 | U_T_PAQ DOSIFICADOR SPE-74002 | MONT | DBGHB | ZPM000123 | X | 1255104600 | C |  | 32.0 A | 1.5 A | 2.0 A | Refinería Olmeca | NO APLICA | 60.0 Hz | PROTECCION Y MEDICION | EATON | FREEDOM |  | 0.5 | BDM-74002 A | 1 | ELECTRONICO | 120.0 V | 480.0 V
070 | 20963633 | ME-74004 | SECTOR04 | ARRANCADOR ME-74004 | 1°c a 3°C | 4-15°C | MAYOR A 15°C | TRI-REF-DBP-04GHB-SDESF-BV74002 | U-GENERADORA DE HIDRÓGENO (PH22) TREN 2 | U_T_TIRO FORZADO BV-74002 | MONT | DBGHB | ZPM000123 | X | 1255104600 | C |  |  | 2.0 A |  | Refinería Olmeca | 9 R-200 A | 60.0 Hz | PROTECCION Y MEDICION | ABB | MCC 2.5 VACUUM CONTACTOR |  | 750.0 | ME-74004 | NO APLICA | ELECTRONICO | 120.0 V | 4,160.0 V
070 | 20963632 | ME-74003 | SECTOR04 | ARRANCADOR ME-74003 | 1°c a 3°C | 4-15°C | MAYOR A 15°C | TRI-REF-DBP-04GHB-SDESF-BV74001 | U-GENERADORA DE HIDRÓGENO (PH22) TREN 2 | U_T_TIRO INDUCIDO BV-74001 | MONT | DBGHB | ZPM000123 | X | 1255104600 | C |  |  | 2.0 A |  | Refinería Olmeca | 12R-230 A | 60.0 Hz | PROTECCION Y MEDICION | ABB | MCC 2.5 VACUUM CONTACTOR |  | 1,150.0 | ME-74003 | NO APLICA | ELECTRONICO | 120.0 V | 4,160.0 V
070 | 20963479 | BDM-74001 B | SECTOR04 | ARRANCADOR BDM-74001 B | 1°c a 3°C | 4-15°C | MAYOR A 15°C | TRI-REF-DBP-04GHB-SPSAH-SPE74001 | U-GENERADORA DE HIDRÓGENO (PH22) TREN 2 | U_T_UNIDAD PSA SPE-74001 | MONT | DBGHB | ZPM000123 | X | 1255104600 | C |  | 32.0 A | 1.5 A | 2.0 A | Refinería Olmeca | NO APLICA | 60.0 Hz | PROTECCION Y MEDICION | EATON | FREEDOM |  | 0.5 | BDM-74001 B | 1 | ELECTRONICO | 120.0 V | 480.0 V
070 | 20963478 | BDM-74001 A | SECTOR04 | ARRANCADOR BDM-74001 A | 1°c a 3°C | 4-15°C | MAYOR A 15°C | TRI-REF-DBP-04GHB-SPSAH-SPE74001 | U-GENERADORA DE HIDRÓGENO (PH22) TREN 2 | U_T_UNIDAD PSA SPE-74001 | MONT | DBGHB | ZPM000123 | X | 1255104600 | C |  | 32.0 A | 1.5 A | 2.0 A | Refinería Olmeca | NO APLICA | 60.0 Hz | PROTECCION Y MEDICION | EATON | FREEDOM |  | 0.5 | BDM-74001 A | 1 | ELECTRONICO | 120.0 V | 480.0 V
070 | 20963477 | GAM-74001 B | SECTOR04 | ARRANCADOR GAM-74001 B | 1°c a 3°C | 4-15°C | MAYOR A 15°C | TRI-REF-DBP-04GHB-SAGOT-GA74001B | U-GENERADORA DE HIDRÓGENO (PH22) TREN 2 | U_T_MOTOBOMBA GA-74001 B | MONT | DBGHB | ZPM000123 | X | 1255104600 | C |  | 136.0 A | 3.0 A | 4.0 A | Refinería Olmeca | NO APLICA | 60.0 Hz | PROTECCION Y MEDICION | EATON | FREEDOM |  | 100.0 | GAM-74001 B | 4 | ELECTRONICO | 120.0 V | 480.0 V
070 | 20963476 | BRM-74001 B | SECTOR04 | ARRANCADOR BRM-74001 B | 1°c a 3°C | 4-15°C | MAYOR A 15°C | TRI-REF-DBP-04GHB-SCOMP-BC74001 | U-GENERADORA DE HIDRÓGENO (PH22) TREN 2 | U_T_COMPRESOR BC-74001 | MONT | DBGHB | ZPM000123 | X | 1255104600 | C |  | 32.0 A | 1.5 A | 2.0 A | Refinería Olmeca | NO APLICA | 60.0 Hz | PROTECCION Y MEDICION | EATON | FREEDOM |  | 1.5 | BRM-74001 B | 1 | ELECTRONICO | 120.0 V | 480.0 V
070 | 20963475 | ECM-74001 AB | SECTOR04 | ARRANCADOR ECM-74001 AB | 1°c a 3°C | 4-15°C | MAYOR A 15°C | TRI-REF-DBP-04GHB-SAGOT-EC74001AB | U-GENERADORA DE HIDRÓGENO (PH22) TREN 2 | U_T_SOLOAIRE EC-74001 AB | MONT | DBGHB | ZPM000123 | X | 1255104600 | C |  | 90.0 A | 2.0 A | 2.8 A | Refinería Olmeca | NO APLICA | 60.0 Hz | PROTECCION Y MEDICION | EATON | FREEDOM |  | 30.0 | ECM-74001 AB | 3 | ELECTRONICO | 120.0 V | 480.0 V
070 | 20963474 | ECM-74001 BB | SECTOR04 | ARRANCADOR ECM-74001 BB | 1°c a 3°C | 4-15°C | MAYOR A 15°C | TRI-REF-DBP-04GHB-SAGOT-EC74001BB | U-GENERADORA DE HIDRÓGENO (PH22) TREN 2 | U_T_SOLOAIRE EC-74001 BB | MONT | DBGHB | ZPM000123 | X | 1255104600 | C |  | 90.0 A | 2.0 A | 2.8 A | Refinería Olmeca | NO APLICA | 60.0 Hz | PROTECCION Y MEDICION | EATON | FREEDOM |  | 30.0 | ECM-74001 BB | 3 | ELECTRONICO | 120.0 V | 480.0 V
070 | 20963473 | ECM-74001 CB | SECTOR04 | ARRANCADOR ECM-74001 CB | 1°c a 3°C | 4-15°C | MAYOR A 15°C | TRI-REF-DBP-04GHB-SAGOT-EC74001CB | U-GENERADORA DE HIDRÓGENO (PH22) TREN 2 | U_T_SOLOAIRE EC-74001 CB | MONT | DBGHB | ZPM000123 | X | 1255104600 | C |  | 90.0 A | 2.0 A | 2.8 A | Refinería Olmeca | NO APLICA | 60.0 Hz | PROTECCION Y MEDICION | EATON | FREEDOM |  | 30.0 | ECM-74001 CB | 3 | ELECTRONICO | 120.0 V | 480.0 V
070 | 20963472 | ECM-74001 CA | SECTOR04 | ARRANCADOR ECM-74001 CA | 1°c a 3°C | 4-15°C | MAYOR A 15°C | TRI-REF-DBP-04GHB-SAGOT-EC74001C | U-GENERADORA DE HIDRÓGENO (PH22) TREN 2 | U_T_SOLOAIRE EC-74001 C | MONT | DBGHB | ZPM000123 | X | 1255104600 | C |  | 90.0 A | 2.0 A | 2.8 A | Refinería Olmeca | NO APLICA | 60.0 Hz | PROTECCION Y MEDICION | EATON | FREEDOM |  | 30.0 | ECM-74001 CA | 3 | ELECTRONICO | 120.0 V | 480.0 V
070 | 20963471 | ECM-74001 BA | SECTOR04 | ARRANCADOR ECM-74001 BA | 1°c a 3°C | 4-15°C | MAYOR A 15°C | TRI-REF-DBP-04GHB-SAGOT-EC74001B | U-GENERADORA DE HIDRÓGENO (PH22) TREN 2 | U_T_SOLOAIRE EC-74001 B | MONT | DBGHB | ZPM000123 | X | 1255104600 | C |  | 90.0 A | 2.0 A | 2.8 A | Refinería Olmeca | NO APLICA | 60.0 Hz | PROTECCION Y MEDICION | EATON | FREEDOM |  | 30.0 | ECM-74001 BA | 3 | ELECTRONICO | 120.0 V | 480.0 V
070 | 20963470 | ECM-74001 AA | SECTOR04 | ARRANCADOR ECM-74001 AA | 1°c a 3°C | 4-15°C | MAYOR A 15°C | TRI-REF-DBP-04GHB-SAGOT-EC74001A | U-GENERADORA DE HIDRÓGENO (PH22) TREN 2 | U_T_SOLOAIRE EC-74001 A | MONT | DBGHB | ZPM000123 | X | 1255104600 | C |  | 90.0 A | 2.0 A | 2.8 A | Refinería Olmeca | NO APLICA | 60.0 Hz | PROTECCION Y MEDICION | EATON | FREEDOM |  | 30.0 | ECM-74001 AA | 3 | ELECTRONICO | 120.0 V | 480.0 V
070 | 20963469 | GAM-74003 A | SECTOR04 | ARRANCADOR GAM-74003 A | 1°c a 3°C | 4-15°C | MAYOR A 15°C | TRI-REF-DBP-04GHB-SDESF-GA74003A | U-GENERADORA DE HIDRÓGENO (PH22) TREN 2 | U_T_MOTOBOMBA GA-74003 A | MONT | DBGHB | ZPM000123 | X | 1255104600 | C |  | 32.0 A | 1.5 A | 2.0 A | Refinería Olmeca | NO APLICA | 60.0 Hz | PROTECCION Y MEDICION | EATON | FREEDOM |  | 15.0 | GAM-74003 A | 2 | ELECTRONICO | 120.0 V | 480.0 V
070 | 20963468 | GAM-74003 B | SECTOR04 | ARRANCADOR GAM-74003 B | 1°c a 3°C | 4-15°C | MAYOR A 15°C | TRI-REF-DBP-04GHB-SDESF-GA74003B | U-GENERADORA DE HIDRÓGENO (PH22) TREN 2 | U_T_MOTOBOMBA GA-74003 B | MONT | DBGHB | ZPM000123 | X | 1255104600 | C |  | 32.0 A | 1.5 A | 2.0 A | Refinería Olmeca | NO APLICA | 60.0 Hz | PROTECCION Y MEDICION | EATON | FREEDOM |  | 15.0 | GAM-74003 B | 2 | ELECTRONICO | 120.0 V | 480.0 V
070 | 20963467 | BCM-74001 | SECTOR04 | ARRANCADOR BCM-74001 | 1°c a 3°C | 4-15°C | MAYOR A 15°C | TRI-REF-DBP-04GHB-SCOMP-BC74001 | U-GENERADORA DE HIDRÓGENO (PH22) TREN 2 | U_T_COMPRESOR BC-74001 | MONT | DBGHB | ZPM000123 | X | 1255104600 | C |  | 90.0 A | 1.5 A | 2.0 A | Refinería Olmeca | NO APLICA | 60.0 Hz | PROTECCION Y MEDICION | EATON | FREEDOM |  | 50.0 | BCM-74001 | 3 | ELECTRONICO | 120.0 V | 480.0 V
070 | 20963466 | GAM-74001 A | SECTOR04 | ARRANCADOR GAM-74001 A | 1°c a 3°C | 4-15°C | MAYOR A 15°C | TRI-REF-DBP-04GHB-SAGOT-GA74001A | U-GENERADORA DE HIDRÓGENO (PH22) TREN 2 | U_T_MOTOBOMBA GA-74001 A | MONT | DBGHB | ZPM000123 | X | 1255104600 | C |  | 136.0 A | 3.0 A | 4.0 A | Refinería Olmeca | NO APLICA | 60.0 Hz | PROTECCION Y MEDICION | EATON | FREEDOM |  | 100.0 | GAM-74001 A | 4 | ELECTRONICO | 120.0 V | 480.0 V
070 | 20963465 | GAM-74002 A | SECTOR04 | ARRANCADOR GAM-74002 A | 1°c a 3°C | 4-15°C | MAYOR A 15°C | TRI-REF-DBP-04GHB-SAGOT-GA74002A | U-GENERADORA DE HIDRÓGENO (PH22) TREN 2 | U_T_MOTOBOMBA GA-74002 A | MONT | DBGHB | ZPM000123 | X | 1255104600 | C |  | 90.0 A | 2.0 A | 2.8 A | Refinería Olmeca | NO APLICA | 60.0 Hz | PROTECCION Y MEDICION | EATON | FREEDOM |  | 50.0 | GAM-74002 A | 3 | ELECTRONICO | 120.0 V | 480.0 V
070 | 20963464 | GAM-74002 B | SECTOR04 | ARRANCADOR GAM-74002 B | 1°c a 3°C | 4-15°C | MAYOR A 15°C | TRI-REF-DBP-04GHB-SAGOT-GA74002B | U-GENERADORA DE HIDRÓGENO (PH22) TREN 2 | U_T_MOTOBOMBA GA-74002 B | MONT | DBGHB | ZPM000123 | X | 1255104600 | C |  | 90.0 A | 2.0 A | 2.8 A | Refinería Olmeca | NO APLICA | 60.0 Hz | PROTECCION Y MEDICION | EATON | FREEDOM |  | 50.0 | GAM-74002 B | 3 | ELECTRONICO | 120.0 V | 480.0 V
070 | 20963565 | MGB-41001-SPE01 | SECTOR04 | ARRANCADOR MGB-41001-SPE01 | 1°c a 3°C | 4-15°C | MAYOR A 15°C | TRI-REF-DBP-04HCA-SCOMP-GB41001 | U-HIDROTRAT DE GASÓLEOS (HDTGO) NÚM. 1 | U_T_COMPRESOR GB-41001 | MONT | DBHCA | ZPM000123 | X | 1255104300 | C |  | 32.0 A | 1.5 A | 2.0 A | Refinería Olmeca | NO APLICA | 60.0 Hz | PROTECCION Y MEDICION | EATON | FREEDOM |  | 2.0 | MGB-41001-SPE01 | 1 | ELECTRONICO | 120.0 V | 480.0 V
070 | 20963566 | MGB-41001-BC01 | SECTOR04 | ARRANCADOR MGB-41001-BC01 | 1°c a 3°C | 4-15°C | MAYOR A 15°C | TRI-REF-DBP-04HCA-SCOMP-GB41001 | U-HIDROTRAT DE GASÓLEOS (HDTGO) NÚM. 1 | U_T_COMPRESOR GB-41001 | MONT | DBHCA | ZPM000123 | X | 1255104300 | C |  | 32.0 A | 1.5 A | 2.0 A | Refinería Olmeca | NO APLICA | 60.0 Hz | PROTECCION Y MEDICION | EATON | FREEDOM |  | 7.5 | MGB-41001-BC01 | 1 | ELECTRONICO | 120.0 V | 480.0 V
070 | 20963567 | MGB-42001-BR01 | SECTOR04 | ARRANCADOR MGB-42001-BR01 | 1°c a 3°C | 4-15°C | MAYOR A 15°C | TRI-REF-DBP-04HCA-SCOMP-GB42001 | U-HIDROTRAT DE GASÓLEOS (HDTGO) NÚM. 1 | U_T_COMPRESOR GB-42001 | MONT | DBHCA | ZPM000123 | X | 1255104300 | C |  | 90.0 A | 2.0 A | 2.8 A | Refinería Olmeca | NO APLICA | 60.0 Hz | PROTECCION Y MEDICION | EATON | FREEDOM |  | 30.0 | MGB-42001-BR01 | 3 | ELECTRONICO | 120.0 V | 480.0 V
070 | 20963568 | MGB-42001-BR02 | SECTOR04 | ARRANCADOR MGB-42001-BR02 | 1°c a 3°C | 4-15°C | MAYOR A 15°C | TRI-REF-DBP-04HCA-SCOMP-GB42001 | U-HIDROTRAT DE GASÓLEOS (HDTGO) NÚM. 1 | U_T_COMPRESOR GB-42001 | MONT | DBHCA | ZPM000123 | X | 1255104300 | C |  | 90.0 A | 2.0 A | 2.8 A | Refinería Olmeca | NO APLICA | 60.0 Hz | PROTECCION Y MEDICION | EATON | FREEDOM |  | 30.0 | MGB-42001-BR02 | 3 | ELECTRONICO | 120.0 V | 480.0 V
070 | 20963569 | MGB-42001-BV01 | SECTOR04 | ARRANCADOR MGB-42001-BV01 | 1°c a 3°C | 4-15°C | MAYOR A 15°C | TRI-REF-DBP-04HCA-SCOMP-GB42001 | U-HIDROTRAT DE GASÓLEOS (HDTGO) NÚM. 1 | U_T_COMPRESOR GB-42001 | MONT | DBHCA | ZPM000123 | X | 1255104300 | C |  | 32.0 A | 1.5 A | 2.0 A | Refinería Olmeca | NO APLICA | 60.0 Hz | PROTECCION Y MEDICION | EATON | FREEDOM |  | 2.0 | MGB-42001-BV01 | 1 | ELECTRONICO | 120.0 V | 480.0 V
070 | 20963570 | MGB-42001-SPE01 | SECTOR04 | ARRANCADOR MGB-42001-SPE01 | 1°c a 3°C | 4-15°C | MAYOR A 15°C | TRI-REF-DBP-04HCA-SCOMP-GB42001 | U-HIDROTRAT DE GASÓLEOS (HDTGO) NÚM. 1 | U_T_COMPRESOR GB-42001 | MONT | DBHCA | ZPM000123 | X | 1255104300 | C |  | 32.0 A | 1.5 A | 2.0 A | Refinería Olmeca | NO APLICA | 60.0 Hz | PROTECCION Y MEDICION | EATON | FREEDOM |  | 2.0 | MGB-42001-SPE01 | 1 | ELECTRONICO | 120.0 V | 480.0 V
070 | 20963571 | MGB-42001-BC01 | SECTOR04 | ARRANCADOR MGB-42001-BC01 | 1°c a 3°C | 4-15°C | MAYOR A 15°C | TRI-REF-DBP-04HCA-SCOMP-GB42001 | U-HIDROTRAT DE GASÓLEOS (HDTGO) NÚM. 1 | U_T_COMPRESOR GB-42001 | MONT | DBHCA | ZPM000123 | X | 1255104300 | C |  | 32.0 A | 1.5 A | 2.0 A | Refinería Olmeca | NO APLICA | 60.0 Hz | PROTECCION Y MEDICION | EATON | FREEDOM |  | 7.5 | MGB-42001-BC01 | 1 | ELECTRONICO | 120.0 V | 480.0 V
070 | 20963572 | MGA-40003 A | SECTOR04 | ARRANCADOR MGA-40003 A | 1°c a 3°C | 4-15°C | MAYOR A 15°C | TRI-REF-DBP-04HCA-SFRAC-GA40003A | U-HIDROTRAT DE GASÓLEOS (HDTGO) NÚM. 1 | U_T_MOTOBOMBA GA-40003 A | MONT | DBHCA | ZPM000123 | X | 1255104300 | C |  | 136.0 A | 3.0 A | 4.0 A | Refinería Olmeca | NO APLICA | 60.0 Hz | PROTECCION Y MEDICION | EATON | FREEDOM |  | 75.0 | MGA-40003 A | 4 | ELECTRONICO | 120.0 V | 480.0 V
070 | 20963573 | MGA-40003 B | SECTOR04 | ARRANCADOR MGA-40003 B | 1°c a 3°C | 4-15°C | MAYOR A 15°C | TRI-REF-DBP-04HCA-SFRAC-GA40003B | U-HIDROTRAT DE GASÓLEOS (HDTGO) NÚM. 1 | U_T_MOTOBOMBA GA-40003 B | MONT | DBHCA | ZPM000123 | X | 1255104300 | C |  | 136.0 A | 3.0 A | 4.0 A | Refinería Olmeca | NO APLICA | 60.0 Hz | PROTECCION Y MEDICION | EATON | FREEDOM |  | 75.0 | MGA-40003 B | 4 | ELECTRONICO | 120.0 V | 480.0 V
070 | 20963574 | MGA-40005 A | SECTOR04 | ARRANCADOR MGA-40005 A | 1°c a 3°C | 4-15°C | MAYOR A 15°C | TRI-REF-DBP-04HCA-SFRAC-GA40005A | U-HIDROTRAT DE GASÓLEOS (HDTGO) NÚM. 1 | U_T_MOTOBOMBA GA-40005 A | MONT | DBHCA | ZPM000123 | X | 1255104300 | C |  | 32.0 A | 1.5 A | 2.0 A | Refinería Olmeca | NO APLICA | 60.0 Hz | PROTECCION Y MEDICION | EATON | FREEDOM |  | 20.0 | MGA-40005 A | 2 | ELECTRONICO | 120.0 V | 480.0 V
070 | 20963575 | MGA-40005 B | SECTOR04 | ARRANCADOR MGA-40005 B | 1°c a 3°C | 4-15°C | MAYOR A 15°C | TRI-REF-DBP-04HCA-SFRAC-GA40005B | U-HIDROTRAT DE GASÓLEOS (HDTGO) NÚM. 1 | U_T_MOTOBOMBA GA-40005 B | MONT | DBHCA | ZPM000123 | X | 1255104300 | C |  | 32.0 A | 1.5 A | 2.0 A | Refinería Olmeca | NO APLICA | 60.0 Hz | PROTECCION Y MEDICION | EATON | FREEDOM |  | 20.0 | MGA-40005 B | 2 | ELECTRONICO | 120.0 V | 480.0 V
070 | 20963576 | MGA-40006 A | SECTOR04 | ARRANCADOR MGA-40006 A | 1°c a 3°C | 4-15°C | MAYOR A 15°C | TRI-REF-DBP-04HCA-SFRAC-GA40006A | U-HIDROTRAT DE GASÓLEOS (HDTGO) NÚM. 1 | U_T_MOTOBOMBA GA-40006 A | MONT | DBHCA | ZPM000123 | X | 1255104300 | C |  | 5.0 A | 3.5 A | 5.0 A | Refinería Olmeca | NO APLICA | 60.0 Hz | PROTECCION Y MEDICION | EATON | FREEDOM |  | 125.0 | MGA-40006 A | 5 | ELECTRONICO | 120.0 V | 480.0 V
070 | 20963577 | MGA-40006 B | SECTOR04 | ARRANCADOR MGA-40006 B | 1°c a 3°C | 4-15°C | MAYOR A 15°C | TRI-REF-DBP-04HCA-SFRAC-GA40006B | U-HIDROTRAT DE GASÓLEOS (HDTGO) NÚM. 1 | U_T_MOTOBOMBA GA-40006 B | MONT | DBHCA | ZPM000123 | X | 1255104300 | C |  | 5.0 A | 3.5 A | 5.0 A | Refinería Olmeca | NO APLICA | 60.0 Hz | PROTECCION Y MEDICION | EATON | FREEDOM |  | 125.0 | MGA-40006 B | 5 | ELECTRONICO | 120.0 V | 480.0 V
070 | 20963578 | MGA-40054 A | SECTOR04 | ARRANCADOR MGA-40054 A | 1°c a 3°C | 4-15°C | MAYOR A 15°C | TRI-REF-DBP-04HCA-SFRAC-GA40054A | U-HIDROTRAT DE GASÓLEOS (HDTGO) NÚM. 1 | U_T_MOTOBOMBA GA-40054 A | MONT | DBHCA | ZPM000123 | X | 1255104300 | C |  | 32.0 A | 1.5 A | 2.0 A | Refinería Olmeca | NO APLICA | 60.0 Hz | PROTECCION Y MEDICION | EATON | FREEDOM |  | 15.0 | MGA-40054 A | 2 | ELECTRONICO | 120.0 V | 480.0 V
070 | 20963579 | MGA-40054 B | SECTOR04 | ARRANCADOR MGA-40054 B | 1°c a 3°C | 4-15°C | MAYOR A 15°C | TRI-REF-DBP-04HCA-SFRAC-GA40054B | U-HIDROTRAT DE GASÓLEOS (HDTGO) NÚM. 1 | U_T_MOTOBOMBA GA-40054 B | MONT | DBHCA | ZPM000123 | X | 1255104300 | C |  | 32.0 A | 1.5 A | 2.0 A | Refinería Olmeca | NO APLICA | 60.0 Hz | PROTECCION Y MEDICION | EATON | FREEDOM |  | 15.0 | MGA-40054 B | 2 | ELECTRONICO | 120.0 V | 480.0 V
070 | 20963580 | MGA-40001 A | SECTOR04 | ARRANCADOR MGA-40001 A | 1°c a 3°C | 4-15°C | MAYOR A 15°C | TRI-REF-DBP-04HCA-SFRAC-GA40001A | U-HIDROTRAT DE GASÓLEOS (HDTGO) NÚM. 1 | U_T_MOTOBOMBA GA-40001 A | MONT | DBHCA | ZPM000123 | X | 1255104300 | C |  |  | 2.0 A |  | Refinería Olmeca | 6R-170 A | 60.0 Hz | PROTECCION Y MEDICION | SIEMENS | GMSG CINRCUIT BREAKER |  | 600.0 | MGA-40001 A | NO APLICA | ELECTRONICO | 120.0 V | 4,160.0 V
070 | 20963564 | MGB-41001-BV01 | SECTOR04 | ARRANCADOR MGB-41001-BV01 | 1°c a 3°C | 4-15°C | MAYOR A 15°C | TRI-REF-DBP-04HCA-SCOMP-GB41001 | U-HIDROTRAT DE GASÓLEOS (HDTGO) NÚM. 1 | U_T_COMPRESOR GB-41001 | MONT | DBHCA | ZPM000123 | X | 1255104300 | C |  | 32.0 A | 1.5 A | 2.0 A | Refinería Olmeca | NO APLICA | 60.0 Hz | PROTECCION Y MEDICION | EATON | FREEDOM |  | 2.0 | MGB-41001-BV01 | 1 | ELECTRONICO | 120.0 V | 480.0 V
070 | 20963563 | MEC-40004 H | SECTOR04 | ARRANCADOR MEC-40004 H | 1°c a 3°C | 4-15°C | MAYOR A 15°C | TRI-REF-DBP-04HCA-SFRAC-EC40004H | U-HIDROTRAT DE GASÓLEOS (HDTGO) NÚM. 1 | U_T_SOLOAIRE EC-40004 H | MONT | DBHCA | ZPM000123 | X | 1255104300 | C |  | 90.0 A | 2.0 A | 2.8 A | Refinería Olmeca | NO APLICA | 60.0 Hz | PROTECCION Y MEDICION | EATON | FREEDOM |  | 40.0 | MEC-40004 H | 3 | ELECTRONICO | 120.0 V | 480.0 V
070 | 20963562 | MEC-40004 F | SECTOR04 | ARRANCADOR MEC-40004 F | 1°c a 3°C | 4-15°C | MAYOR A 15°C | TRI-REF-DBP-04HCA-SFRAC-EC40004F | U-HIDROTRAT DE GASÓLEOS (HDTGO) NÚM. 1 | U_T_SOLOAIRE EC-40004 F | MONT | DBHCA | ZPM000123 | X | 1255104300 | C |  | 90.0 A | 2.0 A | 2.8 A | Refinería Olmeca | NO APLICA | 60.0 Hz | PROTECCION Y MEDICION | EATON | FREEDOM |  | 40.0 | MEC-40004 F | 3 | ELECTRONICO | 120.0 V | 480.0 V
070 | 20963561 | MEC-40004 D | SECTOR04 | ARRANCADOR MEC-40004 D | 1°c a 3°C | 4-15°C | MAYOR A 15°C | TRI-REF-DBP-04HCA-SFRAC-EC40004D | U-HIDROTRAT DE GASÓLEOS (HDTGO) NÚM. 1 | U_T_SOLOAIRE EC-40004 D | MONT | DBHCA | ZPM000123 | X | 1255104300 | C |  | 90.0 A | 2.0 A | 2.8 A | Refinería Olmeca | NO APLICA | 60.0 Hz | PROTECCION Y MEDICION | EATON | FREEDOM |  | 40.0 | MEC-40004 D | 3 | ELECTRONICO | 120.0 V | 480.0 V
070 | 20963560 | MEC-40004 B | SECTOR04 | ARRANCADOR MEC-40004 B | 1°c a 3°C | 4-15°C | MAYOR A 15°C | TRI-REF-DBP-04HCA-SFRAC-EC40004B | U-HIDROTRAT DE GASÓLEOS (HDTGO) NÚM. 1 | U_T_SOLOAIRE EC-40004 B | MONT | DBHCA | ZPM000123 | X | 1255104300 | C |  | 90.0 A | 2.0 A | 2.8 A | Refinería Olmeca | NO APLICA | 60.0 Hz | PROTECCION Y MEDICION | EATON | FREEDOM |  | 40.0 | MEC-40004 B | 3 | ELECTRONICO | 120.0 V | 480.0 V
070 | 20963559 | MSPE-40004-BD01C | SECTOR04 | ARRANCADOR MSPE-40004-BD01C | 1°c a 3°C | 4-15°C | MAYOR A 15°C | TRI-REF-DBP-04HCA-SFRAC-SPE40004 | U-HIDROTRAT DE GASÓLEOS (HDTGO) NÚM. 1 | U_T_PAQUETE ANTIINCRUSTANTE SPE-40004 | MONT | DBHCA | ZPM000123 | X | 1255104300 | C |  | 32.0 A | 1.5 A | 2.0 A | Refinería Olmeca | NO APLICA | 60.0 Hz | PROTECCION Y MEDICION | EATON | FREEDOM |  | 1.0 | MSPE-40004-BD01C | 1 | ELECTRONICO | 120.0 V | 480.0 V
070 | 20963558 | MSPE-40004-BD01B | SECTOR04 | ARRANCADOR MSPE-40004-BD01B | 1°c a 3°C | 4-15°C | MAYOR A 15°C | TRI-REF-DBP-04HCA-SFRAC-SPE40004 | U-HIDROTRAT DE GASÓLEOS (HDTGO) NÚM. 1 | U_T_PAQUETE ANTIINCRUSTANTE SPE-40004 | MONT | DBHCA | ZPM000123 | X | 1255104300 | C |  | 32.0 A | 1.5 A | 2.0 A | Refinería Olmeca | NO APLICA | 60.0 Hz | PROTECCION Y MEDICION | EATON | FREEDOM |  | 1.0 | MSPE-40004-BD01B | 1 | ELECTRONICO | 120.0 V | 480.0 V
070 | 20963557 | MSPE-40004-BD01A | SECTOR04 | ARRANCADOR MSPE-40004-BD01A | 1°c a 3°C | 4-15°C | MAYOR A 15°C | TRI-REF-DBP-04HCA-SFRAC-SPE40004 | U-HIDROTRAT DE GASÓLEOS (HDTGO) NÚM. 1 | U_T_PAQUETE ANTIINCRUSTANTE SPE-40004 | MONT | DBHCA | ZPM000123 | X | 1255104300 | C |  | 32.0 A | 1.5 A | 2.0 A | Refinería Olmeca | NO APLICA | 60.0 Hz | PROTECCION Y MEDICION | EATON | FREEDOM |  | 1.0 | MSPE-40004-BD01A | 1 | ELECTRONICO | 120.0 V | 480.0 V
070 | 20963556 | MSPE-40003-BD01B | SECTOR04 | ARRANCADOR MSPE-40003-BD01B | 1°c a 3°C | 4-15°C | MAYOR A 15°C | TRI-REF-DBP-04HCA-SFRAC-SPE40003 | U-HIDROTRAT DE GASÓLEOS (HDTGO) NÚM. 1 | U_T_INHIBIDOR DE CORROSION SPE-40003 | MONT | DBHCA | ZPM000123 | X | 1255104300 | C |  | 32.0 A | 1.5 A | 2.0 A | Refinería Olmeca | NO APLICA | 60.0 Hz | PROTECCION Y MEDICION | EATON | FREEDOM |  | 1.0 | MSPE-40003-BD01B | 1 | ELECTRONICO | 120.0 V | 480.0 V
070 | 20963555 | MSPE-40003-BD01A | SECTOR04 | ARRANCADOR MSPE-40003-BD01A | 1°c a 3°C | 4-15°C | MAYOR A 15°C | TRI-REF-DBP-04HCA-SFRAC-SPE40003 | U-HIDROTRAT DE GASÓLEOS (HDTGO) NÚM. 1 | U_T_INHIBIDOR DE CORROSION SPE-40003 | MONT | DBHCA | ZPM000123 | X | 1255104300 | C |  | 32.0 A | 1.5 A | 2.0 A | Refinería Olmeca | NO APLICA | 60.0 Hz | PROTECCION Y MEDICION | EATON | FREEDOM |  | 1.0 | MSPE-40003-BD01A | 1 | ELECTRONICO | 120.0 V | 480.0 V
070 | 20963554 | MSPE-40002-BD01B | SECTOR04 | ARRANCADOR MSPE-40002-BD01B | 1°c a 3°C | 4-15°C | MAYOR A 15°C | TRI-REF-DBP-04HCA-SFRAC-SPE40002 | U-HIDROTRAT DE GASÓLEOS (HDTGO) NÚM. 1 | U_T_PAQUETE ANTIESPUMANTE SPE-40002 | MONT | DBHCA | ZPM000123 | X | 1255104300 | C |  | 32.0 A | 1.5 A | 2.0 A | Refinería Olmeca | NO APLICA | 60.0 Hz | PROTECCION Y MEDICION | EATON | FREEDOM |  | 1.0 | MSPE-40002-BD01B | 1 | ELECTRONICO | 120.0 V | 480.0 V
070 | 20963553 | MSPE-40002-BD01A | SECTOR04 | ARRANCADOR MSPE-40002-BD01A | 1°c a 3°C | 4-15°C | MAYOR A 15°C | TRI-REF-DBP-04HCA-SFRAC-SPE40002 | U-HIDROTRAT DE GASÓLEOS (HDTGO) NÚM. 1 | U_T_PAQUETE ANTIESPUMANTE SPE-40002 | MONT | DBHCA | ZPM000123 | X | 1255104300 | C |  | 32.0 A | 1.5 A | 2.0 A | Refinería Olmeca | NO APLICA | 60.0 Hz | PROTECCION Y MEDICION | EATON | FREEDOM |  | 1.0 | MSPE-40002-BD01A | 1 | ELECTRONICO | 120.0 V | 480.0 V
070 | 20963552 | MSPE-40012-SPE02 | SECTOR04 | ARRANCADOR MSPE-40012-SPE02 | 1°c a 3°C | 4-15°C | MAYOR A 15°C | TRI-REF-DBP-04HCA-SCOMP-SPE40012 | U-HIDROTRAT DE GASÓLEOS (HDTGO) NÚM. 1 | U_T_SIS LUBRICACION POR NIEBLA SPE-40012 | MONT | DBHCA | ZPM000123 | X | 1255104300 | C |  | 32.0 A | 3.0 A | 4.0 A | Refinería Olmeca | NO APLICA | 60.0 Hz | PROTECCION Y MEDICION | EATON | FREEDOM |  | 1.0 | MSPE-40012-SPE02 | 1 | ELECTRONICO | 120.0 V | 480.0 V
070 | 20963551 | MSPE-40011-SPE02 | SECTOR04 | ARRANCADOR MSPE-40011-SPE02 | 1°c a 3°C | 4-15°C | MAYOR A 15°C | TRI-REF-DBP-04HCA-SCOMP-SPE40011 | U-HIDROTRAT DE GASÓLEOS (HDTGO) NÚM. 1 | U_T_SIS LUBRICACION POR NIEBLA SPE-40011 | MONT | DBHCA | ZPM000123 | X | 1255104300 | C |  | 32.0 A | 1.5 A | 2.0 A | Refinería Olmeca | NO APLICA | 60.0 Hz | PROTECCION Y MEDICION | EATON | FREEDOM |  | 1.0 | MSPE-40011-SPE02 | 1 | ELECTRONICO | 120.0 V | 480.0 V
070 | 20963550 | MSPE-40010-SPE02 | SECTOR04 | ARRANCADOR MSPE-40010-SPE02 | 1°c a 3°C | 4-15°C | MAYOR A 15°C | TRI-REF-DBP-04HCA-SDESF-SPE40010 | U-HIDROTRAT DE GASÓLEOS (HDTGO) NÚM. 1 | U_T_SIS LUBRICACION POR NIEBLA SPE-40010 | MONT | DBHCA | ZPM000123 | X | 1255104300 | C |  | 32.0 A | 1.5 A | 2.0 A | Refinería Olmeca | NO APLICA | 60.0 Hz | PROTECCION Y MEDICION | EATON | FREEDOM |  | 1.0 | MSPE-40010-SPE02 | 1 | ELECTRONICO | 120.0 V | 480.0 V
070 | 20963549 | MGA-41002 B | SECTOR04 | ARRANCADOR MGA-41002 B | 1°c a 3°C | 4-15°C | MAYOR A 15°C | TRI-REF-DBP-04HCA-SCOMP-GA41002B | U-HIDROTRAT DE GASÓLEOS (HDTGO) NÚM. 1 | U_T_MOTOBOMBA GA-41002 B | MONT | DBHCA | ZPM000123 | X | 1255104300 | C |  | 90.0 A | 2.0 A | 2.8 A | Refinería Olmeca | NO APLICA | 60.0 Hz | PROTECCION Y MEDICION | EATON | FREEDOM |  | 30.0 | MGA-41002 B | 3 | ELECTRONICO | 120.0 V | 480.0 V
070 | 20963548 | MGA-42001 B-BR02 | SECTOR04 | ARRANCADOR MGA-42001 B-BR02 | 1°c a 3°C | 4-15°C | MAYOR A 15°C | TRI-REF-DBP-04HCA-SREA2-GA42001B | U-HIDROTRAT DE GASÓLEOS (HDTGO) NÚM. 1 | U_T_MOTOBOMBA GA-42001 B | MONT | DBHCA | ZPM000123 | X | 1255104300 | C |  | 32.0 A | 1.5 A | 2.0 A | Refinería Olmeca | NO APLICA | 60.0 Hz | PROTECCION Y MEDICION | EATON | FREEDOM |  | 5.0 | MGA-42001 B-BR02 | 1 | ELECTRONICO | 120.0 V | 480.0 V
070 | 21011088 | ECM-42004 B | SECTOR04 | ARRANCADOR ECM-42004 B | 1°c a 3°C | 4-15°C | MAYOR A 15°C | TRI-REF-DBP-04HCA-SCOMP-EC42004B | U-HIDROTRAT DE GASÓLEOS (HDTGO) NÚM. 1 | U_T_SOLOAIRE EC-42004 B | MONT | DBHCA | ZPM000123 | X | 1255104300 | C
070 | 21011087 | ECM-42004 A | SECTOR04 | ARRANCADOR ECM-42004 A | 1°c a 3°C | 4-15°C | MAYOR A 15°C | TRI-REF-DBP-04HCA-SCOMP-EC42004A | U-HIDROTRAT DE GASÓLEOS (HDTGO) NÚM. 1 | U_T_SOLOAIRE EC-42004 A | MONT | DBHCA | ZPM000123 | X | 1255104300 | C
070 | 21011086 | ECM-42003 B | SECTOR04 | ARRANCADOR ECM-42003 B | 1°c a 3°C | 4-15°C | MAYOR A 15°C | TRI-REF-DBP-04HCA-SREA2-EC42003B | U-HIDROTRAT DE GASÓLEOS (HDTGO) NÚM. 1 | U_T_SOLOAIRE EC-42003 B | MONT | DBHCA | ZPM000123 | X | 1255104300 | C
070 | 21011085 | ECM-42003 A | SECTOR04 | ARRANCADOR ECM-42003 A | 1°c a 3°C | 4-15°C | MAYOR A 15°C | TRI-REF-DBP-04HCA-SREA2-EC42003A | U-HIDROTRAT DE GASÓLEOS (HDTGO) NÚM. 1 | U_T_SOLOAIRE EC-42003 A | MONT | DBHCA | ZPM000123 | X | 1255104300 | C
070 | 21011084 | ECM-41004 B | SECTOR04 | ARRANCADOR ECM-41004 B | 1°c a 3°C | 4-15°C | MAYOR A 15°C | TRI-REF-DBP-04HCA-SCOMP-EC41004B | U-HIDROTRAT DE GASÓLEOS (HDTGO) NÚM. 1 | U_T_SOLOAIRE EC-41004 B | MONT | DBHCA | ZPM000123 | X | 1255104300 | C
070 | 21011083 | ECM-41004 A | SECTOR04 | ARRANCADOR ECM-41004 A | 1°c a 3°C | 4-15°C | MAYOR A 15°C | TRI-REF-DBP-04HCA-SCOMP-EC41004A | U-HIDROTRAT DE GASÓLEOS (HDTGO) NÚM. 1 | U_T_SOLOAIRE EC-41004 A | MONT | DBHCA | ZPM000123 | X | 1255104300 | C
070 | 20963970 | MEC-42002 B | SECTOR04 | ARRANCADOR MEC-42002 B | 1°c a 3°C | 4-15°C | MAYOR A 15°C | TRI-REF-DBP-04HCA-SREA2-EC42002B | U-HIDROTRAT DE GASÓLEOS (HDTGO) NÚM. 1 | U_T_SOLOAIRE EC-42002B | MONT | DBHCA | ZPM000123 | X | 1255104300 | C |  | 32.0 A | 1.5 A | 2.0 A | Refinería Olmeca | NO APLICA | 60.0 Hz | PROTECCION Y MEDICION | EATON | FREEDOM |  | 7.5 | MEC-42002 B | 1 | ELECTRONICO | 120.0 V | 480.0 V
070 | 20963969 | MEC-42002 A | SECTOR04 | ARRANCADOR MEC-42002 A | 1°c a 3°C | 4-15°C | MAYOR A 15°C | TRI-REF-DBP-04HCA-SREA2-EC42002A | U-HIDROTRAT DE GASÓLEOS (HDTGO) NÚM. 1 | U_T_SOLOAIRE EC-42002A | MONT | DBHCA | ZPM000123 | X | 1255104300 | C |  | 32.0 A | 1.5 A | 2.0 A | Refinería Olmeca | NO APLICA | 60.0 Hz | PROTECCION Y MEDICION | EATON | FREEDOM |  | 7.5 | MEC-42002 A | 1 | ELECTRONICO | 120.0 V | 480.0 V
070 | 20963968 | MEC-41002 B | SECTOR04 | ARRANCADOR MEC-41002 B | 1°c a 3°C | 4-15°C | MAYOR A 15°C | TRI-REF-DBP-04HCA-SCOMP-EC41002B | U-HIDROTRAT DE GASÓLEOS (HDTGO) NÚM. 1 | U_T_SOLOAIRE EC-41002 B | MONT | DBHCA | ZPM000123 | X | 1255104300 | C |  | 32.0 A | 1.5 A | 2.0 A | Refinería Olmeca | NO APLICA | 60.0 Hz | PROTECCION Y MEDICION | EATON | FREEDOM |  | 7.5 | MEC-41002 B | 1 | ELECTRONICO | 120.0 V | 480.0 V
070 | 20963967 | MEC-41002 A | SECTOR04 | ARRANCADOR MEC-41002 A | 1°c a 3°C | 4-15°C | MAYOR A 15°C | TRI-REF-DBP-04HCA-SCOMP-EC41002A | U-HIDROTRAT DE GASÓLEOS (HDTGO) NÚM. 1 | U_T_SOLOAIRE EC-41002 A | MONT | DBHCA | ZPM000123 | X | 1255104300 | C |  | 32.0 A | 1.5 A | 2.0 A | Refinería Olmeca | NO APLICA | 60.0 Hz | PROTECCION Y MEDICION | EATON | FREEDOM |  | 7.5 | MEC-41002 A | 1 | ELECTRONICO | 120.0 V | 480.0 V
070 | 20963636 | MBA-40001-BV01B | SECTOR04 | ARRANCADOR MBA-40001-BV01B | 1°c a 3°C | 4-15°C | MAYOR A 15°C | TRI-REF-DBP-04HCA-SFRAC-BA40001_BV01B | U-HIDROTRAT DE GASÓLEOS (HDTGO) NÚM. 1 | U_T_TIRO FORZADO BA-40001_BV01B | MONT | DBHCA | ZPM000123 | X | 1255104300 | C |  | 136.0 A | 3.0 A | 4.0 A | Refinería Olmeca | NO APLICA | 60.0 Hz | PROTECCION Y MEDICION | EATON | FREEDOM |  | 100.0 | MBA-40001-BV01B | 4 | ELECTRONICO | 120.0 V | 480.0 V
070 | 20963635 | MBA-40001-BV01A | SECTOR04 | ARRANCADOR MBA-40001-BV01A | 1°c a 3°C | 4-15°C | MAYOR A 15°C | TRI-REF-DBP-04HCA-SFRAC-BA40001_BV01A | U-HIDROTRAT DE GASÓLEOS (HDTGO) NÚM. 1 | U_T_TIRO FORZADO BA-40001_BV01A | MONT | DBHCA | ZPM000123 | X | 1255104300 | C |  | 136.0 A | 3.0 A | 4.0 A | Refinería Olmeca | NO APLICA | 60.0 Hz | PROTECCION Y MEDICION | EATON | FREEDOM |  | 100.0 | MBA-40001-BV01A | 4 | ELECTRONICO | 120.0 V | 480.0 V
070 | 20963634 | MBA-40001-BV02 | SECTOR04 | ARRANCADOR MBA-40001-BV02 | 1°c a 3°C | 4-15°C | MAYOR A 15°C | TRI-REF-DBP-04HCA-SFRAC-BA40001_BV02 | U-HIDROTRAT DE GASÓLEOS (HDTGO) NÚM. 1 | U_T_TIRO INDUCIDO BA-40001_BV02 | MONT | DBHCA | ZPM000123 | X | 1255104300 | C |  | 136.0 A | 3.0 A | 4.0 A | Refinería Olmeca | NO APLICA | 60.0 Hz | PROTECCION Y MEDICION | EATON | FREEDOM |  | 100.0 | MBA-40001-BV02 | 4 | ELECTRONICO | 120.0 V | 480.0 V
070 | 20963630 | MEC-40004 G | SECTOR04 | ARRANCADOR MEC-40004 G | 1°c a 3°C | 4-15°C | MAYOR A 15°C | TRI-REF-DBP-04HCA-SFRAC-EC40004G | U-HIDROTRAT DE GASÓLEOS (HDTGO) NÚM. 1 | U_T_SOLOAIRE EC-40004 G | MONT | DBHCA | ZPM000123 | X | 1255104300 | C |  | 90.0 A | 1.5 A | 2.0 A | Refinería Olmeca | NO APLICA | 60.0 Hz | PROTECCION Y MEDICION | EATON | FREEDOM |  | 40.0 | MEC-40004 G | 3 | ELECTRONICO | 120.0 V | 480.0 V
070 | 20963629 | MEC-40004 E | SECTOR04 | ARRANCADOR MEC-40004 E | 1°c a 3°C | 4-15°C | MAYOR A 15°C | TRI-REF-DBP-04HCA-SFRAC-EC40004E | U-HIDROTRAT DE GASÓLEOS (HDTGO) NÚM. 1 | U_T_SOLOAIRE EC-40004 E | MONT | DBHCA | ZPM000123 | X | 1255104300 | C |  | 90.0 A | 1.5 A | 2.0 A | Refinería Olmeca | NO APLICA | 60.0 Hz | PROTECCION Y MEDICION | EATON | FREEDOM |  | 40.0 | MEC-40004 E | 3 | ELECTRONICO | 120.0 V | 480.0 V
070 | 20963628 | MEC-40004 C | SECTOR04 | ARRANCADOR MEC-40004 C | 1°c a 3°C | 4-15°C | MAYOR A 15°C | TRI-REF-DBP-04HCA-SFRAC-EC40004C | U-HIDROTRAT DE GASÓLEOS (HDTGO) NÚM. 1 | U_T_SOLOAIRE EC-40004 C | MONT | DBHCA | ZPM000123 | X | 1255104300 | C |  | 90.0 A | 1.5 A | 2.0 A | Refinería Olmeca | NO APLICA | 60.0 Hz | PROTECCION Y MEDICION | EATON | FREEDOM |  | 40.0 | MEC-40004 C | 3 | ELECTRONICO | 120.0 V | 480.0 V
070 | 20963627 | MEC-40004 A | SECTOR04 | ARRANCADOR MEC-40004 A | 1°c a 3°C | 4-15°C | MAYOR A 15°C | TRI-REF-DBP-04HCA-SFRAC-EC40004A | U-HIDROTRAT DE GASÓLEOS (HDTGO) NÚM. 1 | U_T_SOLOAIRE EC-40004 A | MONT | DBHCA | ZPM000123 | X | 1255104300 | C |  | 90.0 A | 1.5 A | 2.0 A | Refinería Olmeca | NO APLICA | 60.0 Hz | PROTECCION Y MEDICION | EATON | FREEDOM |  | 40.0 | MEC-40004 A | 3 | ELECTRONICO | 120.0 V | 480.0 V
070 | 20963626 | MEC-40002 G | SECTOR04 | ARRANCADOR MEC-40002 G | 1°c a 3°C | 4-15°C | MAYOR A 15°C | TRI-REF-DBP-04HCA-SFRAC-EC40002G | U-HIDROTRAT DE GASÓLEOS (HDTGO) NÚM. 1 | U_T_SOLOAIRE EC-40002 G | MONT | DBHCA | ZPM000123 | X | 1255104300 | C |  | 90.0 A | 1.5 A | 2.0 A | Refinería Olmeca | NO APLICA | 60.0 Hz | PROTECCION Y MEDICION | EATON | FREEDOM |  | 30.0 | MEC-40002 G | 3 | ELECTRONICO | 120.0 V | 480.0 V
070 | 20963625 | MEC-40002 E | SECTOR04 | ARRANCADOR MEC-40002 E | 1°c a 3°C | 4-15°C | MAYOR A 15°C | TRI-REF-DBP-04HCA-SFRAC-EC40002E | U-HIDROTRAT DE GASÓLEOS (HDTGO) NÚM. 1 | U_T_SOLOAIRE EC-40002 E | MONT | DBHCA | ZPM000123 | X | 1255104300 | C |  | 90.0 A | 1.5 A | 2.0 A | Refinería Olmeca | NO APLICA | 60.0 Hz | PROTECCION Y MEDICION | EATON | FREEDOM |  | 30.0 | MEC-40002 E | 3 | ELECTRONICO | 120.0 V | 480.0 V
070 | 20963624 | MEC-40002 C | SECTOR04 | ARRANCADOR MEC-40002 C | 1°c a 3°C | 4-15°C | MAYOR A 15°C | TRI-REF-DBP-04HCA-SFRAC-EC40002C | U-HIDROTRAT DE GASÓLEOS (HDTGO) NÚM. 1 | U_T_SOLOAIRE EC-40002 C | MONT | DBHCA | ZPM000123 | X | 1255104300 | C |  | 90.0 A | 1.5 A | 2.0 A | Refinería Olmeca | NO APLICA | 60.0 Hz | PROTECCION Y MEDICION | EATON | FREEDOM |  | 30.0 | MEC-40002 C | 3 | ELECTRONICO | 120.0 V | 480.0 V
070 | 20963623 | MEC-40002 A | SECTOR04 | ARRANCADOR MEC-40002 A | 1°c a 3°C | 4-15°C | MAYOR A 15°C | TRI-REF-DBP-04HCA-SFRAC-EC40002A | U-HIDROTRAT DE GASÓLEOS (HDTGO) NÚM. 1 | U_T_SOLOAIRE EC-40002 A | MONT | DBHCA | ZPM000123 | X | 1255104300 | C |  | 90.0 A | 1.5 A | 2.0 A | Refinería Olmeca | NO APLICA | 60.0 Hz | PROTECCION Y MEDICION | EATON | FREEDOM |  | 30.0 | MEC-40002 A | 3 | ELECTRONICO | 120.0 V | 480.0 V
070 | 20963592 | MFG-42001 FA03 | SECTOR04 | ARRANCADOR MFG-42001 FA03 | 1°c a 3°C | 4-15°C | MAYOR A 15°C | TRI-REF-DBP-04HCA-SREA2-FG42001 | U-HIDROTRAT DE GASÓLEOS (HDTGO) NÚM. 1 | U_T_FILTRO FG-42001 | MONT | DBHCA | ZPM000123 | X | 1255104300 | C |  | 32.0 A | 1.5 A | 2.0 A | Refinería Olmeca | NO APLICA | 60.0 Hz | PROTECCION Y MEDICION | EATON | FREEDOM |  | 1.0 | MFG-42001 FA03 | 1 | ELECTRONICO | 120.0 V | 480.0 V
070 | 20963591 | MFG-42001 FA02 | SECTOR04 | ARRANCADOR MFG-42001 FA02 | 1°c a 3°C | 4-15°C | MAYOR A 15°C | TRI-REF-DBP-04HCA-SREA2-FG42001 | U-HIDROTRAT DE GASÓLEOS (HDTGO) NÚM. 1 | U_T_FILTRO FG-42001 | MONT | DBHCA | ZPM000123 | X | 1255104300 | C |  | 32.0 A | 1.5 A | 2.0 A | Refinería Olmeca | NO APLICA | 60.0 Hz | PROTECCION Y MEDICION | EATON | FREEDOM |  | 1.0 | MFG-42001 FA02 | 1 | ELECTRONICO | 120.0 V | 480.0 V
070 | 20963590 | MFG-42001 FA01 | SECTOR04 | ARRANCADOR MFG-42001 FA01 | 1°c a 3°C | 4-15°C | MAYOR A 15°C | TRI-REF-DBP-04HCA-SREA2-FG42001 | U-HIDROTRAT DE GASÓLEOS (HDTGO) NÚM. 1 | U_T_FILTRO FG-42001 | MONT | DBHCA | ZPM000123 | X | 1255104300 | C |  | 32.0 A | 1.5 A | 2.0 A | Refinería Olmeca | NO APLICA | 60.0 Hz | PROTECCION Y MEDICION | EATON | FREEDOM |  | 1.0 | MFG-42001 FA01 | 1 | ELECTRONICO | 120.0 V | 480.0 V
070 | 20963589 | MFG-41001 FA03 | SECTOR04 | ARRANCADOR MFG-41001 FA03 | 1°c a 3°C | 4-15°C | MAYOR A 15°C | TRI-REF-DBP-04HCA-SREA1-FG41001 | U-HIDROTRAT DE GASÓLEOS (HDTGO) NÚM. 1 | U_T_FILTRO FG-41001 | MONT | DBHCA | ZPM000123 | X | 1255104300 | C |  | 32.0 A | 1.5 A | 2.0 A | Refinería Olmeca | NO APLICA | 60.0 Hz | PROTECCION Y MEDICION | EATON | FREEDOM |  | 1.0 | MFG-41001 FA03 | 1 | ELECTRONICO | 120.0 V | 480.0 V
070 | 20963588 | MFG-41001 FA02 | SECTOR04 | ARRANCADOR MFG-41001 FA02 | 1°c a 3°C | 4-15°C | MAYOR A 15°C | TRI-REF-DBP-04HCA-SREA1-FG41001 | U-HIDROTRAT DE GASÓLEOS (HDTGO) NÚM. 1 | U_T_FILTRO FG-41001 | MONT | DBHCA | ZPM000123 | X | 1255104300 | C |  | 32.0 A | 1.5 A | 2.0 A | Refinería Olmeca | NO APLICA | 60.0 Hz | PROTECCION Y MEDICION | EATON | FREEDOM |  | 1.0 | MFG-41001 FA02 | 1 | ELECTRONICO | 120.0 V | 480.0 V
070 | 20963587 | MFG-41001 FA01 | SECTOR04 | ARRANCADOR MFG-41001 FA01 | 1°c a 3°C | 4-15°C | MAYOR A 15°C | TRI-REF-DBP-04HCA-SREA1-FG41001 | U-HIDROTRAT DE GASÓLEOS (HDTGO) NÚM. 1 | U_T_FILTRO FG-41001 | MONT | DBHCA | ZPM000123 | X | 1255104300 | C |  | 32.0 A | 1.5 A | 2.0 A | Refinería Olmeca | NO APLICA | 60.0 Hz | PROTECCION Y MEDICION | EATON | FREEDOM |  | 1.0 | MFG-41001 FA01 | 1 | ELECTRONICO | 120.0 V | 480.0 V
070 | 20963586 | MGA-42002 B | SECTOR04 | ARRANCADOR MGA-42002 B | 1°c a 3°C | 4-15°C | MAYOR A 15°C | TRI-REF-DBP-04HCA-SCOMP-GA42002B | U-HIDROTRAT DE GASÓLEOS (HDTGO) NÚM. 1 | U_T_MOTOBOMBA GA-42002 B | MONT | DBHCA | ZPM000123 | X | 1255104300 | C |  | 90.0 A | 2.0 A | 2.8 A | Refinería Olmeca | NO APLICA | 60.0 Hz | PROTECCION Y MEDICION | EATON | FREEDOM |  | 30.0 | MGA-42002 B | 3 | ELECTRONICO | 120.0 V | 480.0 V
070 | 20963585 | MGA-40053 B | SECTOR04 | ARRANCADOR MGA-40053 B | 1°c a 3°C | 4-15°C | MAYOR A 15°C | TRI-REF-DBP-04HCA-SFRAC-GA40053B | U-HIDROTRAT DE GASÓLEOS (HDTGO) NÚM. 1 | U_T_MOTOBOMBA GA-40053 B | MONT | DBHCA | ZPM000123 | X | 1255104300 | C |  | 90.0 A | 1.5 A | 2.0 A | Refinería Olmeca | NO APLICA | 60.0 Hz | PROTECCION Y MEDICION | EATON | FREEDOM |  | 30.0 | MGA-40053 B | 3 | ELECTRONICO | 120.0 V | 480.0 V
070 | 20963584 | MGA-40053 A | SECTOR04 | ARRANCADOR MGA-40053 A | 1°c a 3°C | 4-15°C | MAYOR A 15°C | TRI-REF-DBP-04HCA-SFRAC-GA40053A | U-HIDROTRAT DE GASÓLEOS (HDTGO) NÚM. 1 | U_T_MOTOBOMBA GA-40053 A | MONT | DBHCA | ZPM000123 | X | 1255104300 | C |  | 90.0 A | 1.5 A | 2.0 A | Refinería Olmeca | NO APLICA | 60.0 Hz | PROTECCION Y MEDICION | EATON | FREEDOM |  | 30.0 | MGA-40053 A | 3 | ELECTRONICO | 120.0 V | 480.0 V
070 | 20963583 | MGA-40052 B | SECTOR04 | ARRANCADOR MGA-40052 B | 1°c a 3°C | 4-15°C | MAYOR A 15°C | TRI-REF-DBP-04HCA-SFRAC-GA40052B | U-HIDROTRAT DE GASÓLEOS (HDTGO) NÚM. 1 | U_T_MOTOBOMBA GA-40052 B | MONT | DBHCA | ZPM000123 | X | 1255104300 | C |  | 136.0 A | 3.0 A | 4.0 A | Refinería Olmeca | NO APLICA | 60.0 Hz | PROTECCION Y MEDICION | EATON | FREEDOM |  | 60.0 | MGA-40052 B | 4 | ELECTRONICO | 120.0 V | 480.0 V
070 | 20963582 | MGA-40052 A | SECTOR04 | ARRANCADOR MGA-40052 A | 1°c a 3°C | 4-15°C | MAYOR A 15°C | TRI-REF-DBP-04HCA-SFRAC-GA40052A | U-HIDROTRAT DE GASÓLEOS (HDTGO) NÚM. 1 | U_T_MOTOBOMBA GA-40052 A | MONT | DBHCA | ZPM000123 | X | 1255104300 | C |  | 136.0 A | 3.0 A | 4.0 A | Refinería Olmeca | NO APLICA | 60.0 Hz | PROTECCION Y MEDICION | EATON | FREEDOM |  | 60.0 | MGA-40052 A | 4 | ELECTRONICO | 120.0 V | 480.0 V
070 | 20963581 | MGA-40001 B | SECTOR04 | ARRANCADOR MGA-40001 B | 1°c a 3°C | 4-15°C | MAYOR A 15°C | TRI-REF-DBP-04HCA-SFRAC-GA40001B | U-HIDROTRAT DE GASÓLEOS (HDTGO) NÚM. 1 | U_T_MOTOBOMBA GA-40001 B | MONT | DBHCA | ZPM000123 | X | 1255104300 | C |  |  | 2.0 A |  | Refinería Olmeca | 6R-170 A | 60.0 Hz | PROTECCION Y MEDICION | SIEMENS | GMSG CINRCUIT BREAKER |  | 600.0 | MGA-40001 B | NO APLICA | ELECTRONICO | 120.0 V | 4,160.0 V
070 | 20963547 | MGA-42001 A-BR02 | SECTOR04 | ARRANCADOR MGA-42001 A-BR02 | 1°c a 3°C | 4-15°C | MAYOR A 15°C | TRI-REF-DBP-04HCA-SREA2-GA42001A | U-HIDROTRAT DE GASÓLEOS (HDTGO) NÚM. 1 | U_T_MOTOBOMBA GA-42001 A | MONT | DBHCA | ZPM000123 | X | 1255104300 | C |  | 32.0 A | 1.5 A | 2.0 A | Refinería Olmeca | NO APLICA | 60.0 Hz | PROTECCION Y MEDICION | EATON | FREEDOM |  | 5.0 | MGA-42001 A-BR02 | 1 | ELECTRONICO | 120.0 V | 480.0 V
070 | 20963512 | MEC-42001 H | SECTOR04 | ARRANCADOR MEC-42001 H | 1°c a 3°C | 4-15°C | MAYOR A 15°C | TRI-REF-DBP-04HCA-SREA2-EC42001H | U-HIDROTRAT DE GASÓLEOS (HDTGO) NÚM. 1 | U_T_SOLOAIRES EC-42001 H | MONT | DBHCA | ZPM000123 | X | 1255104300 | C |  | 90.0 A | 2.0 A | 2.8 A | Refinería Olmeca | NO APLICA | 60.0 Hz | PROTECCION Y MEDICION | EATON | FREEDOM |  | 30.0 | MEC-42001 H | 3 | ELECTRONICO | 120.0 V | 480.0 V
070 | 20963511 | MEC-42001 G | SECTOR04 | ARRANCADOR MEC-42001 G | 1°c a 3°C | 4-15°C | MAYOR A 15°C | TRI-REF-DBP-04HCA-SREA2-EC42001G | U-HIDROTRAT DE GASÓLEOS (HDTGO) NÚM. 1 | U_T_SOLOAIRES EC-42001 G | MONT | DBHCA | ZPM000123 | X | 1255104300 | C |  | 90.0 A | 2.0 A | 2.8 A | Refinería Olmeca | NO APLICA | 60.0 Hz | PROTECCION Y MEDICION | EATON | FREEDOM |  | 30.0 | MEC-42001 G | 3 | ELECTRONICO | 120.0 V | 480.0 V
070 | 20963510 | MEC-42001 F | SECTOR04 | ARRANCADOR MEC-42001 F | 1°c a 3°C | 4-15°C | MAYOR A 15°C | TRI-REF-DBP-04HCA-SREA2-EC42001F | U-HIDROTRAT DE GASÓLEOS (HDTGO) NÚM. 1 | U_T_SOLOAIRES EC-42001 F | MONT | DBHCA | ZPM000123 | X | 1255104300 | C |  | 90.0 A | 2.0 A | 2.8 A | Refinería Olmeca | NO APLICA | 60.0 Hz | PROTECCION Y MEDICION | EATON | FREEDOM |  | 30.0 | MEC-42001 F | 3 | ELECTRONICO | 120.0 V | 480.0 V
070 | 20963509 | MEC-42001 E | SECTOR04 | ARRANCADOR MEC-42001 E | 1°c a 3°C | 4-15°C | MAYOR A 15°C | TRI-REF-DBP-04HCA-SREA2-EC42001E | U-HIDROTRAT DE GASÓLEOS (HDTGO) NÚM. 1 | U_T_SOLOAIRES EC-42001 E | MONT | DBHCA | ZPM000123 | X | 1255104300 | C |  | 90.0 A | 2.0 A | 2.8 A | Refinería Olmeca | NO APLICA | 60.0 Hz | PROTECCION Y MEDICION | EATON | FREEDOM |  | 30.0 | MEC-42001 E | 3 | ELECTRONICO | 120.0 V | 480.0 V
070 | 20963508 | MEC-42001 D | SECTOR04 | ARRANCADOR MEC-42001 D | 1°c a 3°C | 4-15°C | MAYOR A 15°C | TRI-REF-DBP-04HCA-SREA2-EC42001D | U-HIDROTRAT DE GASÓLEOS (HDTGO) NÚM. 1 | U_T_SOLOAIRES EC-42001 D | MONT | DBHCA | ZPM000123 | X | 1255104300 | C |  | 90.0 A | 2.0 A | 2.8 A | Refinería Olmeca | NO APLICA | 60.0 Hz | PROTECCION Y MEDICION | EATON | FREEDOM |  | 30.0 | MEC-42001 D | 3 | ELECTRONICO | 120.0 V | 480.0 V
070 | 20963507 | MEC-42001 C | SECTOR04 | ARRANCADOR MEC-42001 C | 1°c a 3°C | 4-15°C | MAYOR A 15°C | TRI-REF-DBP-04HCA-SREA2-EC42001C | U-HIDROTRAT DE GASÓLEOS (HDTGO) NÚM. 1 | U_T_SOLOAIRES EC-42001 C | MONT | DBHCA | ZPM000123 | X | 1255104300 | C |  | 90.0 A | 2.0 A | 2.8 A | Refinería Olmeca | NO APLICA | 60.0 Hz | PROTECCION Y MEDICION | EATON | FREEDOM |  | 30.0 | MEC-42001 C | 3 | ELECTRONICO | 120.0 V | 480.0 V
070 | 20963506 | MEC-42001 B | SECTOR04 | ARRANCADOR MEC-42001 B | 1°c a 3°C | 4-15°C | MAYOR A 15°C | TRI-REF-DBP-04HCA-SREA2-EC42001B | U-HIDROTRAT DE GASÓLEOS (HDTGO) NÚM. 1 | U_T_SOLOAIRES EC-42001 B | MONT | DBHCA | ZPM000123 | X | 1255104300 | C |  | 90.0 A | 2.0 A | 2.8 A | Refinería Olmeca | NO APLICA | 60.0 Hz | PROTECCION Y MEDICION | EATON | FREEDOM |  | 30.0 | MEC-42001 B | 3 | ELECTRONICO | 120.0 V | 480.0 V
070 | 20963505 | MEC-42001 A | SECTOR04 | ARRANCADOR MEC-42001 A | 1°c a 3°C | 4-15°C | MAYOR A 15°C | TRI-REF-DBP-04HCA-SREA2-EC42001A | U-HIDROTRAT DE GASÓLEOS (HDTGO) NÚM. 1 | U_T_SOLOAIRES EC-42001 A | MONT | DBHCA | ZPM000123 | X | 1255104300 | C |  | 90.0 A | 2.0 A | 2.8 A | Refinería Olmeca | NO APLICA | 60.0 Hz | PROTECCION Y MEDICION | EATON | FREEDOM |  | 30.0 | MEC-42001 A | 3 | ELECTRONICO | 120.0 V | 480.0 V
070 | 20963504 | MEC-41003 BB | SECTOR04 | ARRANCADOR MEC-41003 BB | 1°c a 3°C | 4-15°C | MAYOR A 15°C | TRI-REF-DBP-04HCA-SCOMP-EC41003BB | U-HIDROTRAT DE GASÓLEOS (HDTGO) NÚM. 1 | U_T_SOLOAIRE EC-41003 BB | MONT | DBHCA | ZPM000123 | X | 1255104300 | C |  | 32.0 A | 1.5 A | 2.0 A | Refinería Olmeca | NO APLICA | 60.0 Hz | PROTECCION Y MEDICION | EATON | FREEDOM |  | 20.0 | MEC-41003 BB | 2 | ELECTRONICO | 120.0 V | 480.0 V
070 | 20963503 | MEC-41003 BA | SECTOR04 | ARRANCADOR MEC-41003 BA | 1°c a 3°C | 4-15°C | MAYOR A 15°C | TRI-REF-DBP-04HCA-SCOMP-EC41003B | U-HIDROTRAT DE GASÓLEOS (HDTGO) NÚM. 1 | U_T_SOLOAIRE EC-41003 B | MONT | DBHCA | ZPM000123 | X | 1255104300 | C |  | 32.0 A | 1.5 A | 2.0 A | Refinería Olmeca | NO APLICA | 60.0 Hz | PROTECCION Y MEDICION | EATON | FREEDOM |  | 20.0 | MEC-41003 BA | 2 | ELECTRONICO | 120.0 V | 480.0 V
070 | 20963502 | MEC-41003 AB | SECTOR04 | ARRANCADOR MEC-41003 AB | 1°c a 3°C | 4-15°C | MAYOR A 15°C | TRI-REF-DBP-04HCA-SCOMP-EC41003AB | U-HIDROTRAT DE GASÓLEOS (HDTGO) NÚM. 1 | U_T_SOLOAIRE EC-41003 AB | MONT | DBHCA | ZPM000123 | X | 1255104300 | C |  | 32.0 A | 1.5 A | 2.0 A | Refinería Olmeca | NO APLICA | 60.0 Hz | PROTECCION Y MEDICION | EATON | FREEDOM |  | 20.0 | MEC-41003 AB | 2 | ELECTRONICO | 120.0 V | 480.0 V
070 | 20963501 | MEC-41003 AA | SECTOR04 | ARRANCADOR MEC-41003 AA | 1°c a 3°C | 4-15°C | MAYOR A 15°C | TRI-REF-DBP-04HCA-SCOMP-EC41003A | U-HIDROTRAT DE GASÓLEOS (HDTGO) NÚM. 1 | U_T_SOLOAIRE EC-41003 A | MONT | DBHCA | ZPM000123 | X | 1255104300 | C |  | 32.0 A | 1.5 A | 2.0 A | Refinería Olmeca | NO APLICA | 60.0 Hz | PROTECCION Y MEDICION | EATON | FREEDOM |  | 20.0 | MEC-41003 AA | 2 | ELECTRONICO | 120.0 V | 480.0 V
070 | 20963500 | MEC-41001 H | SECTOR04 | ARRANCADOR MEC-41001 H | 1°c a 3°C | 4-15°C | MAYOR A 15°C | TRI-REF-DBP-04HCA-SREA1-EC41001H | U-HIDROTRAT DE GASÓLEOS (HDTGO) NÚM. 1 | U_T_SOLOAIRES EC-41001 H | MONT | DBHCA | ZPM000123 | X | 1255104300 | C |  | 90.0 A | 2.0 A | 2.8 A | Refinería Olmeca | NO APLICA | 60.0 Hz | PROTECCION Y MEDICION | EATON | FREEDOM |  | 30.0 | MEC-41001 H | 3 | ELECTRONICO | 120.0 V | 480.0 V
070 | 20963499 | MEC-41001 G | SECTOR04 | ARRANCADOR MEC-41001 G | 1°c a 3°C | 4-15°C | MAYOR A 15°C | TRI-REF-DBP-04HCA-SREA1-EC41001G | U-HIDROTRAT DE GASÓLEOS (HDTGO) NÚM. 1 | U_T_SOLOAIRES EC-41001 G | MONT | DBHCA | ZPM000123 | X | 1255104300 | C |  | 90.0 A | 2.0 A | 2.8 A | Refinería Olmeca | NO APLICA | 60.0 Hz | PROTECCION Y MEDICION | EATON | FREEDOM |  | 30.0 | MEC-41001 G | 3 | ELECTRONICO | 120.0 V | 480.0 V
070 | 20963498 | MEC-41001 F | SECTOR04 | ARRANCADOR MEC-41001 F | 1°c a 3°C | 4-15°C | MAYOR A 15°C | TRI-REF-DBP-04HCA-SREA1-EC41001F | U-HIDROTRAT DE GASÓLEOS (HDTGO) NÚM. 1 | U_T_SOLOAIRES EC-41001 F | MONT | DBHCA | ZPM000123 | X | 1255104300 | C |  | 90.0 A | 2.0 A | 2.8 A | Refinería Olmeca | NO APLICA | 60.0 Hz | PROTECCION Y MEDICION | EATON | FREEDOM |  | 30.0 | MEC-41001 F | 3 | ELECTRONICO | 120.0 V | 480.0 V
070 | 20963497 | MEC-41001 E | SECTOR04 | ARRANCADOR MEC-41001 E | 1°c a 3°C | 4-15°C | MAYOR A 15°C | TRI-REF-DBP-04HCA-SREA1-EC41001E | U-HIDROTRAT DE GASÓLEOS (HDTGO) NÚM. 1 | U_T_SOLOAIRES EC-41001 E | MONT | DBHCA | ZPM000123 | X | 1255104300 | C |  | 90.0 A | 2.0 A | 2.8 A | Refinería Olmeca | NO APLICA | 60.0 Hz | PROTECCION Y MEDICION | EATON | FREEDOM |  | 30.0 | MEC-41001 E | 3 | ELECTRONICO | 120.0 V | 480.0 V
070 | 20963496 | MEC-41001 D | SECTOR04 | ARRANCADOR MEC-41001 D | 1°c a 3°C | 4-15°C | MAYOR A 15°C | TRI-REF-DBP-04HCA-SREA1-EC41001D | U-HIDROTRAT DE GASÓLEOS (HDTGO) NÚM. 1 | U_T_SOLOAIRES EC-41001 D | MONT | DBHCA | ZPM000123 | X | 1255104300 | C |  | 90.0 A | 2.0 A | 2.8 A | Refinería Olmeca | NO APLICA | 60.0 Hz | PROTECCION Y MEDICION | EATON | FREEDOM |  | 30.0 | MEC-41001 D | 3 | ELECTRONICO | 120.0 V | 480.0 V
070 | 20963495 | MEC-41001 C | SECTOR04 | ARRANCADOR MEC-41001 C | 1°c a 3°C | 4-15°C | MAYOR A 15°C | TRI-REF-DBP-04HCA-SREA1-EC41001C | U-HIDROTRAT DE GASÓLEOS (HDTGO) NÚM. 1 | U_T_SOLOAIRES EC-41001 C | MONT | DBHCA | ZPM000123 | X | 1255104300 | C |  | 90.0 A | 2.0 A | 2.8 A | Refinería Olmeca | NO APLICA | 60.0 Hz | PROTECCION Y MEDICION | EATON | FREEDOM |  | 30.0 | MEC-41001 C | 3 | ELECTRONICO | 120.0 V | 480.0 V
070 | 20963494 | MEC-41001 B | SECTOR04 | ARRANCADOR MEC-41001 B | 1°c a 3°C | 4-15°C | MAYOR A 15°C | TRI-REF-DBP-04HCA-SREA1-EC41001B | U-HIDROTRAT DE GASÓLEOS (HDTGO) NÚM. 1 | U_T_SOLOAIRES EC-41001 B | MONT | DBHCA | ZPM000123 | X | 1255104300 | C |  | 90.0 A | 2.0 A | 2.8 A | Refinería Olmeca | NO APLICA | 60.0 Hz | PROTECCION Y MEDICION | EATON | FREEDOM |  | 30.0 | MEC-41001 B | 3 | ELECTRONICO | 120.0 V | 480.0 V
070 | 20963493 | MEC-41001 A | SECTOR04 | ARRANCADOR MEC-41001 A | 1°c a 3°C | 4-15°C | MAYOR A 15°C | TRI-REF-DBP-04HCA-SREA1-EC41001A | U-HIDROTRAT DE GASÓLEOS (HDTGO) NÚM. 1 | U_T_SOLOAIRES EC-41001 A | MONT | DBHCA | ZPM000123 | X | 1255104300 | C |  | 90.0 A | 2.0 A | 2.8 A | Refinería Olmeca | NO APLICA | 60.0 Hz | PROTECCION Y MEDICION | EATON | FREEDOM |  | 30.0 | MEC-41001 A | 3 | ELECTRONICO | 120.0 V | 480.0 V
070 | 20963492 | MEC-40051 | SECTOR04 | ARRANCADOR MEC-40051 | 1°c a 3°C | 4-15°C | MAYOR A 15°C | TRI-REF-DBP-04HCA-SCOMP-EC40051 | U-HIDROTRAT DE GASÓLEOS (HDTGO) NÚM. 1 | U_T_SOLOAIRE EC-40051 | MONT | DBHCA | ZPM000123 | X | 1255104300 | C |  | 32.0 A | 1.5 A | 2.0 A | Refinería Olmeca | NO APLICA | 60.0 Hz | PROTECCION Y MEDICION | EATON | FREEDOM |  | 7.5 | MEC-40051 | 1 | ELECTRONICO | 120.0 V | 480.0 V
070 | 20963491 | MEC-40005 B | SECTOR04 | ARRANCADOR MEC-40005 B | 1°c a 3°C | 4-15°C | MAYOR A 15°C | TRI-REF-DBP-04HCA-SFRAC-EC40005 | U-HIDROTRAT DE GASÓLEOS (HDTGO) NÚM. 1 | U_T_SOLOAIRE EC-40005 | MONT | DBHCA | ZPM000123 | X | 1255104300 | C |  | 32.0 A | 1.5 A | 2.0 A | Refinería Olmeca | NO APLICA | 60.0 Hz | PROTECCION Y MEDICION | EATON | FREEDOM |  | 15.0 | MEC-40005 B | 2 | ELECTRONICO | 120.0 V | 480.0 V
070 | 20963490 | MEC-40005 A | SECTOR04 | ARRANCADOR MEC-40005 A | 1°c a 3°C | 4-15°C | MAYOR A 15°C | TRI-REF-DBP-04HCA-SFRAC-EC40005 | U-HIDROTRAT DE GASÓLEOS (HDTGO) NÚM. 1 | U_T_SOLOAIRE EC-40005 | MONT | DBHCA | ZPM000123 | X | 1255104300 | C |  | 32.0 A | 1.5 A | 2.0 A | Refinería Olmeca | NO APLICA | 60.0 Hz | PROTECCION Y MEDICION | EATON | FREEDOM |  | 15.0 | MEC-40005 A | 2 | ELECTRONICO | 120.0 V | 480.0 V
070 | 20963489 | MEC-40003 B | SECTOR04 | ARRANCADOR MEC-40003 B | 1°c a 3°C | 4-15°C | MAYOR A 15°C | TRI-REF-DBP-04HCA-SFRAC-EC40003B | U-HIDROTRAT DE GASÓLEOS (HDTGO) NÚM. 1 | U_T_SOLOAIRE EC-40003 B | MONT | DBHCA | ZPM000123 | X | 1255104300 | C |  | 90.0 A | 2.0 A | 2.8 A | Refinería Olmeca | NO APLICA | 60.0 Hz | PROTECCION Y MEDICION | EATON | FREEDOM |  | 30.0 | MEC-40003 B | 3 | ELECTRONICO | 120.0 V | 480.0 V
070 | 20963488 | MEC-40003 A | SECTOR04 | ARRANCADOR MEC-40003 A | 1°c a 3°C | 4-15°C | MAYOR A 15°C | TRI-REF-DBP-04HCA-SFRAC-EC40003A | U-HIDROTRAT DE GASÓLEOS (HDTGO) NÚM. 1 | U_T_SOLOAIRE EC-40003 A | MONT | DBHCA | ZPM000123 | X | 1255104300 | C |  | 90.0 A | 2.0 A | 2.8 A | Refinería Olmeca | NO APLICA | 60.0 Hz | PROTECCION Y MEDICION | EATON | FREEDOM |  | 30.0 | MEC-40003 A | 3 | ELECTRONICO | 120.0 V | 480.0 V
070 | 20963487 | MEC-40002 H | SECTOR04 | ARRANCADOR MEC-40002 H | 1°c a 3°C | 4-15°C | MAYOR A 15°C | TRI-REF-DBP-04HCA-SFRAC-EC40002H | U-HIDROTRAT DE GASÓLEOS (HDTGO) NÚM. 1 | U_T_SOLOAIRE EC-40002 H | MONT | DBHCA | ZPM000123 | X | 1255104300 | C |  | 90.0 A | 2.0 A | 2.8 A | Refinería Olmeca | NO APLICA | 60.0 Hz | PROTECCION Y MEDICION | EATON | FREEDOM |  | 30.0 | MEC-40002 H | 3 | ELECTRONICO | 120.0 V | 480.0 V
070 | 20963486 | MEC-40002 F | SECTOR04 | ARRANCADOR MEC-40002 F | 1°c a 3°C | 4-15°C | MAYOR A 15°C | TRI-REF-DBP-04HCA-SFRAC-EC40002F | U-HIDROTRAT DE GASÓLEOS (HDTGO) NÚM. 1 | U_T_SOLOAIRE EC-40002 F | MONT | DBHCA | ZPM000123 | X | 1255104300 | C |  | 90.0 A | 2.0 A | 2.8 A | Refinería Olmeca | NO APLICA | 60.0 Hz | PROTECCION Y MEDICION | EATON | FREEDOM |  | 30.0 | MEC-40002 F | 3 | ELECTRONICO | 120.0 V | 480.0 V
070 | 20963485 | MEC-40002 D | SECTOR04 | ARRANCADOR MEC-40002 D | 1°c a 3°C | 4-15°C | MAYOR A 15°C | TRI-REF-DBP-04HCA-SFRAC-EC40002D | U-HIDROTRAT DE GASÓLEOS (HDTGO) NÚM. 1 | U_T_SOLOAIRE EC-40002 D | MONT | DBHCA | ZPM000123 | X | 1255104300 | C |  | 90.0 A | 2.0 A | 2.8 A | Refinería Olmeca | NO APLICA | 60.0 Hz | PROTECCION Y MEDICION | EATON | FREEDOM |  | 30.0 | MEC-40002 D | 3 | ELECTRONICO | 120.0 V | 480.0 V
070 | 20963484 | MEC-40002 B | SECTOR04 | ARRANCADOR MEC-40002 B | 1°c a 3°C | 4-15°C | MAYOR A 15°C | TRI-REF-DBP-04HCA-SFRAC-EC40002B | U-HIDROTRAT DE GASÓLEOS (HDTGO) NÚM. 1 | U_T_SOLOAIRE EC-40002 B | MONT | DBHCA | ZPM000123 | X | 1255104300 | C |  | 90.0 A | 2.0 A | 2.8 A | Refinería Olmeca | NO APLICA | 60.0 Hz | PROTECCION Y MEDICION | EATON | FREEDOM |  | 30.0 | MEC-40002 B | 3 | ELECTRONICO | 120.0 V | 480.0 V
070 | 20963483 | MEC-40001 D | SECTOR04 | ARRANCADOR MEC-40001 D | 1°c a 3°C | 4-15°C | MAYOR A 15°C | TRI-REF-DBP-04HCA-SFRAC-EC40001D | U-HIDROTRAT DE GASÓLEOS (HDTGO) NÚM. 1 | U_T_SOLOAIRE EC-40001 D | MONT | DBHCA | ZPM000123 | X | 1255104300 | C |  | 32.0 A | 1.5 A | 2.0 A | Refinería Olmeca | NO APLICA | 60.0 Hz | PROTECCION Y MEDICION | EATON | FREEDOM |  | 20.0 | MEC-40001 D | 2 | ELECTRONICO | 120.0 V | 480.0 V
070 | 20963482 | MEC-40001 C | SECTOR04 | ARRANCADOR MEC-40001 C | 1°c a 3°C | 4-15°C | MAYOR A 15°C | TRI-REF-DBP-04HCA-SFRAC-EC40001C | U-HIDROTRAT DE GASÓLEOS (HDTGO) NÚM. 1 | U_T_SOLOAIRE EC-40001 C | MONT | DBHCA | ZPM000123 | X | 1255104300 | C |  | 32.0 A | 1.5 A | 2.0 A | Refinería Olmeca | NO APLICA | 60.0 Hz | PROTECCION Y MEDICION | EATON | FREEDOM |  | 20.0 | MEC-40001 C | 2 | ELECTRONICO | 120.0 V | 480.0 V
070 | 20963481 | MEC-40001 B | SECTOR04 | ARRANCADOR MEC-40001 B | 1°c a 3°C | 4-15°C | MAYOR A 15°C | TRI-REF-DBP-04HCA-SFRAC-EC40001B | U-HIDROTRAT DE GASÓLEOS (HDTGO) NÚM. 1 | U_T_SOLOAIRE EC-40001 B | MONT | DBHCA | ZPM000123 | X | 1255104300 | C |  | 32.0 A | 1.5 A | 2.0 A | Refinería Olmeca | NO APLICA | 60.0 Hz | PROTECCION Y MEDICION | EATON | FREEDOM |  | 20.0 | MEC-40001 B | 2 | ELECTRONICO | 120.0 V | 480.0 V
070 | 20963480 | MEC-40001 A | SECTOR04 | ARRANCADOR MEC-40001 A | 1°c a 3°C | 4-15°C | MAYOR A 15°C | TRI-REF-DBP-04HCA-SFRAC-EC40001A | U-HIDROTRAT DE GASÓLEOS (HDTGO) NÚM. 1 | U_T_SOLOAIRE EC-40001 A | MONT | DBHCA | ZPM000123 | X | 1255104300 | C |  | 32.0 A | 1.5 A | 2.0 A | Refinería Olmeca | NO APLICA | 60.0 Hz | PROTECCION Y MEDICION | EATON | FREEDOM |  | 20.0 | MEC-40001 A | 2 | ELECTRONICO | 120.0 V | 480.0 V
070 | 20963513 | MEC-42003 AA | SECTOR04 | ARRANCADOR MEC-42003 AA | 1°c a 3°C | 4-15°C | MAYOR A 15°C | TRI-REF-DBP-04HCA-SREA2-EC42003A | U-HIDROTRAT DE GASÓLEOS (HDTGO) NÚM. 1 | U_T_SOLOAIRE EC-42003 A | MONT | DBHCA | ZPM000123 | X | 1255104300 | C |  | 32.0 A | 1.5 A | 2.0 A | Refinería Olmeca | NO APLICA | 60.0 Hz | PROTECCION Y MEDICION | EATON | FREEDOM |  | 20.0 | MEC-42003 AA | 2 | ELECTRONICO | 120.0 V | 480.0 V
070 | 20963546 | MGA-41001 B-BR02 | SECTOR04 | ARRANCADOR MGA-41001 B-BR02 | 1°c a 3°C | 4-15°C | MAYOR A 15°C | TRI-REF-DBP-04HCA-SREA1-GA41001B | U-HIDROTRAT DE GASÓLEOS (HDTGO) NÚM. 1 | U_T_MOTOBOMBA GA-41001 B | MONT | DBHCA | ZPM000123 | X | 1255104300 | C |  | 32.0 A | 1.5 A | 2.0 A | Refinería Olmeca | NO APLICA | 60.0 Hz | PROTECCION Y MEDICION | EATON | FREEDOM |  | 5.0 | MGA-41001 B-BR02 | 1 | ELECTRONICO | 120.0 V | 480.0 V
070 | 20963545 | MGA-41001 A-BR02 | SECTOR04 | ARRANCADOR MGA-41001 A-BR02 | 1°c a 3°C | 4-15°C | MAYOR A 15°C | TRI-REF-DBP-04HCA-SREA1-GA41001A | U-HIDROTRAT DE GASÓLEOS (HDTGO) NÚM. 1 | U_T_MOTOBOMBA GA-41001 A | MONT | DBHCA | ZPM000123 | X | 1255104300 | C |  | 32.0 A | 1.5 A | 2.0 A | Refinería Olmeca | NO APLICA | 60.0 Hz | PROTECCION Y MEDICION | EATON | FREEDOM |  | 5.0 | MGA-41001 A-BR02 | 1 | ELECTRONICO | 120.0 V | 480.0 V
070 | 20963544 | MGA-40002 B-BR02 | SECTOR04 | ARRANCADOR MGA-40002 B-BR02 | 1°c a 3°C | 4-15°C | MAYOR A 15°C | TRI-REF-DBP-04HCA-SFRAC-GA40002B | U-HIDROTRAT DE GASÓLEOS (HDTGO) NÚM. 1 | U_T_MOTOBOMBA GA-40002 B | MONT | DBHCA | ZPM000123 | X | 1255104300 | C |  | 32.0 A | 3.0 A | 4.0 A | Refinería Olmeca | NO APLICA | 60.0 Hz | PROTECCION Y MEDICION | EATON | FREEDOM |  | 5.0 | MGA-40002 B-BR02 | 1 | ELECTRONICO | 120.0 V | 480.0 V
070 | 20963543 | MGA-40002 A-BR02 | SECTOR04 | ARRANCADOR MGA-40002 A-BR02 | 1°c a 3°C | 4-15°C | MAYOR A 15°C | TRI-REF-DBP-04HCA-SFRAC-GA40002A | U-HIDROTRAT DE GASÓLEOS (HDTGO) NÚM. 1 | U_T_MOTOBOMBA GA-40002 A | MONT | DBHCA | ZPM000123 | X | 1255104300 | C |  | 32.0 A | 3.0 A | 4.0 A | Refinería Olmeca | NO APLICA | 60.0 Hz | PROTECCION Y MEDICION | EATON | FREEDOM |  | 5.0 | MGA-40002 A-BR02 | 1 | ELECTRONICO | 120.0 V | 480.0 V
070 | 20963542 | MGA-40009 B | SECTOR04 | ARRANCADOR MGA-40009 B | 1°c a 3°C | 4-15°C | MAYOR A 15°C | TRI-REF-DBP-04HCA-SFRAC-GA40009B | U-HIDROTRAT DE GASÓLEOS (HDTGO) NÚM. 1 | U_T_MOTOBOMBA GA-40009 B | MONT | DBHCA | ZPM000123 | X | 1255104300 | C |  |  | 2.0 A |  | Refinería Olmeca | 9R-200 A | 60.0 Hz | PROTECCION Y MEDICION | SIEMENS | GMSG CINRCUIT BREAKER |  | 1,000.0 | MGA-40009 B | NO APLICA | ELECTRONICO | 120.0 V | 4,160.0 V
070 | 20963541 | MGA-40009 A | SECTOR04 | ARRANCADOR MGA-40009 A | 1°c a 3°C | 4-15°C | MAYOR A 15°C | TRI-REF-DBP-04HCA-SFRAC-GA40009A | U-HIDROTRAT DE GASÓLEOS (HDTGO) NÚM. 1 | U_T_MOTOBOMBA GA-40009 A | MONT | DBHCA | ZPM000123 | X | 1255104300 | C |  |  | 2.0 A |  | Refinería Olmeca | 9R-200 A | 60.0 Hz | PROTECCION Y MEDICION | SIEMENS | GMSG CINRCUIT BREAKER |  | 1,000.0 | MGA-40009 A | NO APLICA | ELECTRONICO | 120.0 V | 4,160.0 V
070 | 20963540 | MGA-40004 B | SECTOR04 | ARRANCADOR MGA-40004 B | 1°c a 3°C | 4-15°C | MAYOR A 15°C | TRI-REF-DBP-04HCA-SFRAC-GA40004B | U-HIDROTRAT DE GASÓLEOS (HDTGO) NÚM. 1 | U_T_MOTOBOMBA GA-40004 B | MONT | DBHCA | ZPM000123 | X | 1255104300 | C |  |  | 2.0 A |  | Refinería Olmeca | 4R-130 A | 60.0 Hz | PROTECCION Y MEDICION | SIEMENS | GMSG CINRCUIT BREAKER |  | 400.0 | MGA-40004 B | NO APLICA | ELECTRONICO | 120.0 V | 4,160.0 V
070 | 20963539 | MGA-40004 A | SECTOR04 | ARRANCADOR MGA-40004 A | 1°c a 3°C | 4-15°C | MAYOR A 15°C | TRI-REF-DBP-04HCA-SFRAC-GA40004A | U-HIDROTRAT DE GASÓLEOS (HDTGO) NÚM. 1 | U_T_MOTOBOMBA GA-40004 A | MONT | DBHCA | ZPM000123 | X | 1255104300 | C |  |  | 2.0 A |  | Refinería Olmeca | 4R-130 A | 60.0 Hz | PROTECCION Y MEDICION | SIEMENS | GMSG CINRCUIT BREAKER |  | 400.0 | MGA-40004 A | NO APLICA | ELECTRONICO | 120.0 V | 4,160.0 V
070 | 20963538 | MGA-40051 B | SECTOR04 | ARRANCADOR MGA-40051 B | 1°c a 3°C | 4-15°C | MAYOR A 15°C | TRI-REF-DBP-04HCA-SDESF-GA40051B | U-HIDROTRAT DE GASÓLEOS (HDTGO) NÚM. 1 | U_T_MOTOBOMBA GA-40051 B | MONT | DBHCA | ZPM000123 | X | 1255104300 | C |  | 90.0 A | 2.0 A | 2.8 A | Refinería Olmeca | NO APLICA | 60.0 Hz | PROTECCION Y MEDICION | EATON | FREEDOM |  | 40.0 | MGA-40051 B | 3 | ELECTRONICO | 120.0 V | 480.0 V
070 | 20963537 | MGA-40051 A | SECTOR04 | ARRANCADOR MGA-40051 A | 1°c a 3°C | 4-15°C | MAYOR A 15°C | TRI-REF-DBP-04HCA-SDESF-GA40051A | U-HIDROTRAT DE GASÓLEOS (HDTGO) NÚM. 1 | U_T_MOTOBOMBA GA-40051 A | MONT | DBHCA | ZPM000123 | X | 1255104300 | C |  | 90.0 A | 2.0 A | 2.8 A | Refinería Olmeca | NO APLICA | 60.0 Hz | PROTECCION Y MEDICION | EATON | FREEDOM |  | 40.0 | MGA-40051 A | 3 | ELECTRONICO | 120.0 V | 480.0 V
070 | 20963536 | MGA-40050 B | SECTOR04 | ARRANCADOR MGA-40050 B | 1°c a 3°C | 4-15°C | MAYOR A 15°C | TRI-REF-DBP-04HCA-SDESF-GA40050B | U-HIDROTRAT DE GASÓLEOS (HDTGO) NÚM. 1 | U_T_MOTOBOMBA GA-40050 B | MONT | DBHCA | ZPM000123 | X | 1255104300 | C |  | 90.0 A | 2.0 A | 2.8 A | Refinería Olmeca | NO APLICA | 60.0 Hz | PROTECCION Y MEDICION | EATON | FREEDOM |  | 40.0 | MGA-40050 B | 3 | ELECTRONICO | 120.0 V | 480.0 V
070 | 20963535 | MGA-40050 A | SECTOR04 | ARRANCADOR MGA-40050 A | 1°c a 3°C | 4-15°C | MAYOR A 15°C | TRI-REF-DBP-04HCA-SDESF-GA40050A | U-HIDROTRAT DE GASÓLEOS (HDTGO) NÚM. 1 | U_T_MOTOBOMBA GA-40050 A | MONT | DBHCA | ZPM000123 | X | 1255104300 | C |  | 90.0 A | 2.0 A | 2.8 A | Refinería Olmeca | NO APLICA | 60.0 Hz | PROTECCION Y MEDICION | EATON | FREEDOM |  | 40.0 | MGA-40050 A | 3 | ELECTRONICO | 120.0 V | 480.0 V
070 | 20963534 | MGA-40008 B | SECTOR04 | ARRANCADOR MGA-40008 B | 1°c a 3°C | 4-15°C | MAYOR A 15°C | TRI-REF-DBP-04HCA-SFRAC-GA40008B | U-HIDROTRAT DE GASÓLEOS (HDTGO) NÚM. 1 | U_T_MOTOBOMBA GA-40008 B | MONT | DBHCA | ZPM000123 | X | 1255104300 | C |  | 5.0 A | 1.5 A | 2.0 A | Refinería Olmeca | NO APLICA | 60.0 Hz | PROTECCION Y MEDICION | EATON | FREEDOM |  | 125.0 | MGA-40008 B | 5 | ELECTRONICO | 120.0 V | 480.0 V
070 | 20963533 | MGA-40008 A | SECTOR04 | ARRANCADOR MGA-40008 A | 1°c a 3°C | 4-15°C | MAYOR A 15°C | TRI-REF-DBP-04HCA-SFRAC-GA40008A | U-HIDROTRAT DE GASÓLEOS (HDTGO) NÚM. 1 | U_T_MOTOBOMBA GA-40008 A | MONT | DBHCA | ZPM000123 | X | 1255104300 | C |  | 5.0 A | 1.5 A | 2.0 A | Refinería Olmeca | NO APLICA | 60.0 Hz | PROTECCION Y MEDICION | EATON | FREEDOM |  | 125.0 | MGA-40008 A | 5 | ELECTRONICO | 120.0 V | 480.0 V
070 | 20963532 | MGA-40007 B | SECTOR04 | ARRANCADOR MGA-40007 B | 1°c a 3°C | 4-15°C | MAYOR A 15°C | TRI-REF-DBP-04HCA-SFRAC-GA40007B | U-HIDROTRAT DE GASÓLEOS (HDTGO) NÚM. 1 | U_T_MOTOBOMBA GA-40007 B | MONT | DBHCA | ZPM000123 | X | 1255104300 | C |  |  | 2.0 A |  | Refinería Olmeca | 4R-130 A | 60.0 Hz | PROTECCION Y MEDICION | SIEMENS | GMSG CINRCUIT BREAKER |  | 350.0 | MGA-40007 B | NO APLICA | ELECTRONICO | 120.0 V | 4,160.0 V
070 | 20963531 | MGA-40007 A | SECTOR04 | ARRANCADOR MGA-40007 A | 1°c a 3°C | 4-15°C | MAYOR A 15°C | TRI-REF-DBP-04HCA-SFRAC-GA40007A | U-HIDROTRAT DE GASÓLEOS (HDTGO) NÚM. 1 | U_T_MOTOBOMBA GA-40007 A | MONT | DBHCA | ZPM000123 | X | 1255104300 | C |  |  | 2.0 A |  | Refinería Olmeca | 4R-130 A | 60.0 Hz | PROTECCION Y MEDICION | SIEMENS | GMSG CINRCUIT BREAKER |  | 350.0 | MGA-40007 A | NO APLICA | ELECTRONICO | 120.0 V | 4,160.0 V
070 | 20963530 | MGB-41001-BR02 | SECTOR04 | ARRANCADOR MGB-41001-BR02 | 1°c a 3°C | 4-15°C | MAYOR A 15°C | TRI-REF-DBP-04HCA-SCOMP-GB41001 | U-HIDROTRAT DE GASÓLEOS (HDTGO) NÚM. 1 | U_T_COMPRESOR GB-41001 | MONT | DBHCA | ZPM000123 | X | 1255104300 | C |  | 90.0 A | 2.0 A | 2.8 A | Refinería Olmeca | NO APLICA | 60.0 Hz | PROTECCION Y MEDICION | EATON | FREEDOM |  | 30.0 | MGB-41001-BR02 | 3 | ELECTRONICO | 120.0 V | 480.0 V
070 | 20963514 | MEC-42003 AB | SECTOR04 | ARRANCADOR MEC-42003 AB | 1°c a 3°C | 4-15°C | MAYOR A 15°C | TRI-REF-DBP-04HCA-SREA2-EC42003AB | U-HIDROTRAT DE GASÓLEOS (HDTGO) NÚM. 1 | U_T_SOLOAIRE EC-42003 AB | MONT | DBHCA | ZPM000123 | X | 1255104300 | C |  | 32.0 A | 1.5 A | 2.0 A | Refinería Olmeca | NO APLICA | 60.0 Hz | PROTECCION Y MEDICION | EATON | FREEDOM |  | 20.0 | MEC-42003 AB | 2 | ELECTRONICO | 120.0 V | 480.0 V
070 | 20963515 | MEC-42003 BA | SECTOR04 | ARRANCADOR MEC-42003 BA | 1°c a 3°C | 4-15°C | MAYOR A 15°C | TRI-REF-DBP-04HCA-SREA2-EC42003B | U-HIDROTRAT DE GASÓLEOS (HDTGO) NÚM. 1 | U_T_SOLOAIRE EC-42003 B | MONT | DBHCA | ZPM000123 | X | 1255104300 | C |  | 32.0 A | 1.5 A | 2.0 A | Refinería Olmeca | NO APLICA | 60.0 Hz | PROTECCION Y MEDICION | EATON | FREEDOM |  | 20.0 | MEC-42003 BA | 2 | ELECTRONICO | 120.0 V | 480.0 V
070 | 20963516 | MEC-42003 BB | SECTOR04 | ARRANCADOR MEC-42003 BB | 1°c a 3°C | 4-15°C | MAYOR A 15°C | TRI-REF-DBP-04HCA-SREA2-EC42003BB | U-HIDROTRAT DE GASÓLEOS (HDTGO) NÚM. 1 | U_T_SOLOAIRE EC-42003 BB | MONT | DBHCA | ZPM000123 | X | 1255104300 | C |  | 32.0 A | 1.5 A | 2.0 A | Refinería Olmeca | NO APLICA | 60.0 Hz | PROTECCION Y MEDICION | EATON | FREEDOM |  | 20.0 | MEC-42003 BB | 2 | ELECTRONICO | 120.0 V | 480.0 V
070 | 20963517 | MBC-41001 A-BR02 | SECTOR04 | ARRANCADOR MBC-41001 A-BR02 | 1°c a 3°C | 4-15°C | MAYOR A 15°C | TRI-REF-DBP-04HCA-SCOMP-BC41001A | U-HIDROTRAT DE GASÓLEOS (HDTGO) NÚM. 1 | U_T_COMPRESOR BC-41001 A | MONT | DBHCA | ZPM000123 | X | 1255104300 | C |  | 32.0 A | 1.5 A | 2.0 A | Refinería Olmeca | NO APLICA | 60.0 Hz | PROTECCION Y MEDICION | EATON | FREEDOM |  | 15.0 | MBC-41001 A-BR02 | 2 | ELECTRONICO | 120.0 V | 480.0 V
070 | 20963518 | MBC-41001 A-GA01A | SECTOR04 | ARRANCADOR MBC-41001 A-GA01A | 1°c a 3°C | 4-15°C | MAYOR A 15°C | TRI-REF-DBP-04HCA-SCOMP-BC41001A | U-HIDROTRAT DE GASÓLEOS (HDTGO) NÚM. 1 | U_T_COMPRESOR BC-41001 A | MONT | DBHCA | ZPM000123 | X | 1255104300 | C |  | 32.0 A | 1.5 A | 2.0 A | Refinería Olmeca | NO APLICA | 60.0 Hz | PROTECCION Y MEDICION | EATON | FREEDOM |  | 25.0 | MBC-41001 A-GA01A | 2 | ELECTRONICO | 120.0 V | 480.0 V
070 | 20963519 | MBC-41001 A-GA01B | SECTOR04 | ARRANCADOR MBC-41001 A-GA01B | 1°c a 3°C | 4-15°C | MAYOR A 15°C | TRI-REF-DBP-04HCA-SCOMP-BC41001A | U-HIDROTRAT DE GASÓLEOS (HDTGO) NÚM. 1 | U_T_COMPRESOR BC-41001 A | MONT | DBHCA | ZPM000123 | X | 1255104300 | C |  | 32.0 A | 1.5 A | 2.0 A | Refinería Olmeca | NO APLICA | 60.0 Hz | PROTECCION Y MEDICION | EATON | FREEDOM |  | 25.0 | MBC-41001 A-GA01B | 2 | ELECTRONICO | 120.0 V | 480.0 V
070 | 20963520 | MBC-41001 A-BR04 | SECTOR04 | ARRANCADOR MBC-41001 A-BR04 | 1°c a 3°C | 4-15°C | MAYOR A 15°C | TRI-REF-DBP-04HCA-SCOMP-BC41001A | U-HIDROTRAT DE GASÓLEOS (HDTGO) NÚM. 1 | U_T_COMPRESOR BC-41001 A | MONT | DBHCA | ZPM000123 | X | 1255104300 | C |  | 32.0 A | 1.5 A | 2.0 A | Refinería Olmeca | NO APLICA | 60.0 Hz | PROTECCION Y MEDICION | EATON | FREEDOM |  | 1.5 | MBC-41001 A-BR04 | 1 | ELECTRONICO | 120.0 V | 480.0 V
070 | 20963521 | MBC-41001 B-BR02 | SECTOR04 | ARRANCADOR MBC-41001 B-BR02 | 1°c a 3°C | 4-15°C | MAYOR A 15°C | TRI-REF-DBP-04HCA-SCOMP-BC41001B | U-HIDROTRAT DE GASÓLEOS (HDTGO) NÚM. 1 | U_T_COMPRESOR BC-41001 B | MONT | DBHCA | ZPM000123 | X | 1255104300 | C |  | 32.0 A | 1.5 A | 2.0 A | Refinería Olmeca | NO APLICA | 60.0 Hz | PROTECCION Y MEDICION | EATON | FREEDOM |  | 15.0 | MBC-41001 B-BR02 | 2 | ELECTRONICO | 120.0 V | 480.0 V
070 | 20963529 | MGB-41001-BR01 | SECTOR04 | ARRANCADOR MGB-41001-BR01 | 1°c a 3°C | 4-15°C | MAYOR A 15°C | TRI-REF-DBP-04HCA-SCOMP-GB41001 | U-HIDROTRAT DE GASÓLEOS (HDTGO) NÚM. 1 | U_T_COMPRESOR GB-41001 | MONT | DBHCA | ZPM000123 | X | 1255104300 | C |  | 90.0 A | 2.0 A | 2.8 A | Refinería Olmeca | NO APLICA | 60.0 Hz | PROTECCION Y MEDICION | EATON | FREEDOM |  | 30.0 | MGB-41001-BR01 | 3 | ELECTRONICO | 120.0 V | 480.0 V
070 | 20963528 | MBC-42001 B-BR04 | SECTOR04 | ARRANCADOR MBC-42001 B-BR04 | 1°c a 3°C | 4-15°C | MAYOR A 15°C | TRI-REF-DBP-04HCA-SCOMP-BC42001B | U-HIDROTRAT DE GASÓLEOS (HDTGO) NÚM. 1 | U_T_COMPRESOR BC-42001 B | MONT | DBHCA | ZPM000123 | X | 1255104300 | C |  | 32.0 A | 1.5 A | 2.0 A | Refinería Olmeca | NO APLICA | 60.0 Hz | PROTECCION Y MEDICION | EATON | FREEDOM |  | 1.5 | MBC-42001 B-BR04 | 1 | ELECTRONICO | 120.0 V | 480.0 V
070 | 20963527 | MBC-42001 B-BR02 | SECTOR04 | ARRANCADOR MBC-42001 B-BR02 | 1°c a 3°C | 4-15°C | MAYOR A 15°C | TRI-REF-DBP-04HCA-SCOMP-BC42001B | U-HIDROTRAT DE GASÓLEOS (HDTGO) NÚM. 1 | U_T_COMPRESOR BC-42001 B | MONT | DBHCA | ZPM000123 | X | 1255104300 | C |  | 32.0 A | 1.5 A | 2.0 A | Refinería Olmeca | NO APLICA | 60.0 Hz | PROTECCION Y MEDICION | EATON | FREEDOM |  | 15.0 | MBC-42001 B-BR02 | 2 | ELECTRONICO | 120.0 V | 480.0 V
070 | 20963526 | MBC-42001 A-BR04 | SECTOR04 | ARRANCADOR MBC-42001 A-BR04 | 1°c a 3°C | 4-15°C | MAYOR A 15°C | TRI-REF-DBP-04HCA-SCOMP-BC42001A | U-HIDROTRAT DE GASÓLEOS (HDTGO) NÚM. 1 | U_T_COMPRESOR BC-42001 A | MONT | DBHCA | ZPM000123 | X | 1255104300 | C |  | 32.0 A | 1.5 A | 2.0 A | Refinería Olmeca | NO APLICA | 60.0 Hz | PROTECCION Y MEDICION | EATON | FREEDOM |  | 1.5 | MBC-42001 A-BR04 | 1 | ELECTRONICO | 120.0 V | 480.0 V
070 | 20963522 | MBC-41001 B-BR04 | SECTOR04 | ARRANCADOR MBC-41001 B-BR04 | 1°c a 3°C | 4-15°C | MAYOR A 15°C | TRI-REF-DBP-04HCA-SCOMP-BC41001B | U-HIDROTRAT DE GASÓLEOS (HDTGO) NÚM. 1 | U_T_COMPRESOR BC-41001 B | MONT | DBHCA | ZPM000123 | X | 1255104300 | C |  | 32.0 A | 1.5 A | 2.0 A | Refinería Olmeca | NO APLICA | 60.0 Hz | PROTECCION Y MEDICION | EATON | FREEDOM |  | 1.5 | MBC-41001 B-BR04 | 1 | ELECTRONICO | 120.0 V | 480.0 V
070 | 20963523 | MBC-42001 A-BR02 | SECTOR04 | ARRANCADOR MBC-42001 A-BR02 | 1°c a 3°C | 4-15°C | MAYOR A 15°C | TRI-REF-DBP-04HCA-SCOMP-BC42001A | U-HIDROTRAT DE GASÓLEOS (HDTGO) NÚM. 1 | U_T_COMPRESOR BC-42001 A | MONT | DBHCA | ZPM000123 | X | 1255104300 | C |  | 32.0 A | 1.5 A | 2.0 A | Refinería Olmeca | NO APLICA | 60.0 Hz | PROTECCION Y MEDICION | EATON | FREEDOM |  | 15.0 | MBC-42001 A-BR02 | 2 | ELECTRONICO | 120.0 V | 480.0 V
070 | 20963525 | MBC-42001 A-GA01B | SECTOR04 | ARRANCADOR MBC-42001 A-GA01B | 1°c a 3°C | 4-15°C | MAYOR A 15°C | TRI-REF-DBP-04HCA-SCOMP-BC42001A | U-HIDROTRAT DE GASÓLEOS (HDTGO) NÚM. 1 | U_T_COMPRESOR BC-42001 A | MONT | DBHCA | ZPM000123 | X | 1255104300 | C |  | 32.0 A | 1.5 A | 2.0 A | Refinería Olmeca | NO APLICA | 60.0 Hz | PROTECCION Y MEDICION | EATON | FREEDOM |  | 25.0 | MBC-42001 A-GA01B | 2 | ELECTRONICO | 120.0 V | 480.0 V
070 | 20963524 | MBC-42001 A-GA01A | SECTOR04 | ARRANCADOR MBC-42001 A-GA01A | 1°c a 3°C | 4-15°C | MAYOR A 15°C | TRI-REF-DBP-04HCA-SCOMP-BC42001A | U-HIDROTRAT DE GASÓLEOS (HDTGO) NÚM. 1 | U_T_COMPRESOR BC-42001 A | MONT | DBHCA | ZPM000123 | X | 1255104300 | C |  | 32.0 A | 1.5 A | 2.0 A | Refinería Olmeca | NO APLICA | 60.0 Hz | PROTECCION Y MEDICION | EATON | FREEDOM |  | 25.0 | MBC-42001 A-GA01A | 2 | ELECTRONICO | 120.0 V | 480.0 V
070 | 20962202 | MGA-61057 A | SECTOR05 | ARRANCADOR MGA-61057 A | 1°c a 3°C | 4-15°C | MAYOR A 15°C | TRI-REF-DBP-05HGA-SFOSE-GA61057A | U-HIDROTRAT DE NAFTAS (HDN1) TREN 1 | U_T_MOTOBOMBA GA-61057 A | MONT | DBHGA | ZPM000123 | X | 1255105100 | C |  |  | 2.0 A | 2.8 A | Refinería Olmeca |  | 60.0 Hz | PROTECCION Y DISPARO | EATON | FREEDOM | 3 | 30.0 | MGA-61057 A | 3 | ELECTRONICO | 120.0 V | 480.0 V
070 | 20962203 | MGA-61057 B | SECTOR05 | ARRANCADOR MGA-61057 B | 1°c a 3°C | 4-15°C | MAYOR A 15°C | TRI-REF-DBP-05HGA-SFOSE-GA61057B | U-HIDROTRAT DE NAFTAS (HDN1) TREN 1 | U_T_MOTOBOMBA GA-61057 B | MONT | DBHGA | ZPM000123 | X | 1255105100 | C |  |  | 2.0 A | 2.8 A | Refinería Olmeca |  | 60.0 Hz | PROTECCION Y DISPARO | EATON | FREEDOM | 3 | 30.0 | MGA-61057 B | 3 | ELECTRONICO | 120.0 V | 480.0 V
070 | 20962204 | MGA-61058 A | SECTOR05 | ARRANCADOR MGA-61058 A | 1°c a 3°C | 4-15°C | MAYOR A 15°C | TRI-REF-DBP-05HGA-SFOSE-GA61058A | U-HIDROTRAT DE NAFTAS (HDN1) TREN 1 | U_T_MOTOBOMBA GA-61058 A | MONT | DBHGA | ZPM000123 | X | 1255105100 | C |  |  | 1.5 A | 2.0 A | Refinería Olmeca |  | 60.0 Hz | PROTECCION Y DISPARO | EATON | FREEDOM | 3 | 20.0 | MGA-61058 A | 2 | ELECTRONICO | 120.0 V | 480.0 V
070 | 20962201 | MGA-61056 B | SECTOR05 | ARRANCADOR MGA-61056 B | 1°c a 3°C | 4-15°C | MAYOR A 15°C | TRI-REF-DBP-05HGA-SFOSE-GA61056B | U-HIDROTRAT DE NAFTAS (HDN1) TREN 1 | U_T_MOTOBOMBA GA-61056 B | MONT | DBHGA | ZPM000123 | X | 1255105100 | C |  |  | 2.0 A | 2.8 A | Refinería Olmeca |  | 60.0 Hz | PROTECCION Y DISPARO | EATON | FREEDOM | 3 | 50.0 | MGA-61056 B | 4 | ELECTRONICO | 120.0 V | 480.0 V
070 | 20962200 | MGA-61056 A | SECTOR05 | ARRANCADOR MGA-61056 A | 1°c a 3°C | 4-15°C | MAYOR A 15°C | TRI-REF-DBP-05HGA-SFOSE-GA61056A | U-HIDROTRAT DE NAFTAS (HDN1) TREN 1 | U_T_MOTOBOMBA GA-61056 A | MONT | DBHGA | ZPM000123 | X | 1255105100 | C |  |  | 2.0 A | 2.8 A | Refinería Olmeca |  | 60.0 Hz | PROTECCION Y DISPARO | EATON | FREEDOM | 3 | 50.0 | MGA-61056 A | 4 | ELECTRONICO | 120.0 V | 480.0 V
070 | 20962199 | MGA-61052 B | SECTOR05 | ARRANCADOR MGA-61052 B | 1°c a 3°C | 4-15°C | MAYOR A 15°C | TRI-REF-DBP-05HGA-SFOSE-GA61052B | U-HIDROTRAT DE NAFTAS (HDN1) TREN 1 | U_T_MOTOBOMBA GA-61052 B | MONT | DBHGA | ZPM000123 | X | 1255105100 | C |  |  | 1.5 A | 2.0 A | Refinería Olmeca |  | 60.0 Hz | PROTECCION Y DISPARO | EATON | FREEDOM | 3 | 20.0 | MGA-61052 B | 2 | ELECTRONICO | 120.0 V | 480.0 V
070 | 20962205 | MGA-61058 B | SECTOR05 | ARRANCADOR MGA-61058 B | 1°c a 3°C | 4-15°C | MAYOR A 15°C | TRI-REF-DBP-05HGA-SFOSE-GA61058B | U-HIDROTRAT DE NAFTAS (HDN1) TREN 1 | U_T_MOTOBOMBA GA-61058 B | MONT | DBHGA | ZPM000123 | X | 1255105100 | C |  |  | 1.5 A | 2.0 A | Refinería Olmeca |  | 60.0 Hz | PROTECCION Y DISPARO | EATON | FREEDOM | 3 | 20.0 | MGA-61058 B | 2 | ELECTRONICO | 120.0 V | 480.0 V
070 | 20962206 | MBD-61002 A | SECTOR05 | ARRANCADOR MBD-61002 A | 1°c a 3°C | 4-15°C | MAYOR A 15°C | TRI-REF-DBP-05HGA-SREAC-BD61002A | U-HIDROTRAT DE NAFTAS (HDN1) TREN 1 | U_T_MOTOBOMBA BD-61002 A | MONT | DBHGA | ZPM000123 | X | 1255105100 | C |  |  | 1.5 A | 2.0 A | Refinería Olmeca |  | 60.0 Hz | PROTECCION Y DISPARO | EATON | FREEDOM | 3 | 15.0 | MBD-61002 A | 2 | ELECTRONICO | 120.0 V | 480.0 V
070 | 20962207 | MBD-61002 B | SECTOR05 | ARRANCADOR MBD-61002 B | 1°c a 3°C | 4-15°C | MAYOR A 15°C | TRI-REF-DBP-05HGA-SREAC-BD61002B | U-HIDROTRAT DE NAFTAS (HDN1) TREN 1 | U_T_MOTOBOMBA BD-61002 B | MONT | DBHGA | ZPM000123 | X | 1255105100 | C |  |  | 1.5 A | 2.0 A | Refinería Olmeca |  | 60.0 Hz | PROTECCION Y DISPARO | EATON | FREEDOM | 3 | 15.0 | MBD-61002 B | 2 | ELECTRONICO | 120.0 V | 480.0 V
070 | 20962208 | MBD-61003 A | SECTOR05 | ARRANCADOR MBD-61003 A | 1°c a 3°C | 4-15°C | MAYOR A 15°C | TRI-REF-DBP-05HGA-SFOSE-BD61003A | U-HIDROTRAT DE NAFTAS (HDN1) TREN 1 | U_T_MOTOBOMBA BD-61003 A | MONT | DBHGA | ZPM000123 | X | 1255105100 | C |  |  | 1.5 A | 2.0 A | Refinería Olmeca |  | 60.0 Hz | PROTECCION Y DISPARO | EATON | FREEDOM | 3 | 15.0 | MBD-61003 A | 2 | ELECTRONICO | 120.0 V | 480.0 V
070 | 20962209 | MBD-61003 B | SECTOR05 | ARRANCADOR MBD-61003 B | 1°c a 3°C | 4-15°C | MAYOR A 15°C | TRI-REF-DBP-05HGA-SFOSE-BD61003B | U-HIDROTRAT DE NAFTAS (HDN1) TREN 1 | U_T_MOTOBOMBA BD-61003 B | MONT | DBHGA | ZPM000123 | X | 1255105100 | C |  |  | 1.5 A | 2.0 A | Refinería Olmeca |  | 60.0 Hz | PROTECCION Y DISPARO | EATON | FREEDOM | 3 | 15.0 | MBD-61003 B | 2 | ELECTRONICO | 120.0 V | 480.0 V
070 | 20962210 | MBD-61004 A | SECTOR05 | ARRANCADOR MBD-61004 A | 1°c a 3°C | 4-15°C | MAYOR A 15°C | TRI-REF-DBP-05HGA-SFOSE-BD61004A | U-HIDROTRAT DE NAFTAS (HDN1) TREN 1 | U_T_MOTOBOMBA BD-61004 A | MONT | DBHGA | ZPM000123 | X | 1255105100 | C |  |  | 1.5 A | 2.0 A | Refinería Olmeca |  | 60.0 Hz | PROTECCION Y DISPARO | SIEMENS | TIASTAR | 3 | 15.0 | MBD-61004 A | 2 | ELECTRONICO | 120.0 V | 480.0 V
070 | 20962198 | MGA-61052 A | SECTOR05 | ARRANCADOR MGA-61052 A | 1°c a 3°C | 4-15°C | MAYOR A 15°C | TRI-REF-DBP-05HGA-SFOSE-GA61052A | U-HIDROTRAT DE NAFTAS (HDN1) TREN 1 | U_T_MOTOBOMBA GA-61052 A | MONT | DBHGA | ZPM000123 | X | 1255105100 | C |  |  | 1.5 A | 2.0 A | Refinería Olmeca |  | 60.0 Hz | PROTECCION Y DISPARO | EATON | FREEDOM | 3 | 20.0 | MGA-61052 A | 2 | ELECTRONICO | 120.0 V | 480.0 V
070 | 20962197 | MGA-61051 B | SECTOR05 | ARRANCADOR MGA-61051 B | 1°c a 3°C | 4-15°C | MAYOR A 15°C | TRI-REF-DBP-05HGA-SFOSE-GA61051B | U-HIDROTRAT DE NAFTAS (HDN1) TREN 1 | U_T_MOTOBOMBA GA-61051 B | MONT | DBHGA | ZPM000123 | X | 1255105100 | C |  |  | 1.5 A | 2.0 A | Refinería Olmeca |  | 60.0 Hz | PROTECCION Y DISPARO | EATON | FREEDOM | 3 | 20.0 | MGA-61051 B | 2 | ELECTRONICO | 120.0 V | 480.0 V
070 | 20962196 | MGA-61051 A | SECTOR05 | ARRANCADOR MGA-61051 A | 1°c a 3°C | 4-15°C | MAYOR A 15°C | TRI-REF-DBP-05HGA-SFOSE-GA61051A | U-HIDROTRAT DE NAFTAS (HDN1) TREN 1 | U_T_MOTOBOMBA GA-61051 A | MONT | DBHGA | ZPM000123 | X | 1255105100 | C |  |  | 1.5 A | 2.0 A | Refinería Olmeca |  | 60.0 Hz | PROTECCION Y DISPARO | EATON | FREEDOM | 3 | 20.0 | MGA-61051 A | 2 | ELECTRONICO | 120.0 V | 480.0 V
070 | 20962195 | MGA-61010 B | SECTOR05 | ARRANCADOR MGA-61010 B | 1°c a 3°C | 4-15°C | MAYOR A 15°C | TRI-REF-DBP-05HGA-SFRAC-GA61010B | U-HIDROTRAT DE NAFTAS (HDN1) TREN 1 | U_T_MOTOBOMBA GA-61010 B | MONT | DBHGA | ZPM000123 | X | 1255105100 | C |  |  | 3.0 A | 4.0 A | Refinería Olmeca |  | 60.0 Hz | PROTECCION Y DISPARO | EATON | FREEDOM | 3 | 75.0 | MGA-61010 B | 4 | ELECTRONICO | 120.0 V | 480.0 V
070 | 20962194 | MGA-61010 A | SECTOR05 | ARRANCADOR MGA-61010 A | 1°c a 3°C | 4-15°C | MAYOR A 15°C | TRI-REF-DBP-05HGA-SFRAC-GA61010A | U-HIDROTRAT DE NAFTAS (HDN1) TREN 1 | U_T_MOTOBOMBA GA-61010 A | MONT | DBHGA | ZPM000123 | X | 1255105100 | C |  |  | 3.0 A | 4.0 A | Refinería Olmeca |  | 60.0 Hz | PROTECCION Y DISPARO | EATON | FREEDOM | 3 | 75.0 | MGA-61010 A | 4 | ELECTRONICO | 120.0 V | 480.0 V
070 | 20962193 | MGA-61009 B | SECTOR05 | ARRANCADOR MGA-61009 B | 1°c a 3°C | 4-15°C | MAYOR A 15°C | TRI-REF-DBP-05HGA-SFRAC-GA61009B | U-HIDROTRAT DE NAFTAS (HDN1) TREN 1 | U_T_MOTOBOMBA GA-61009 B | MONT | DBHGA | ZPM000123 | X | 1255105100 | C |  |  | 2.0 A |  | Refinería Olmeca |  | 60.0 Hz | PROTECCION Y DISPARO | SIEMENS | A7ERGX500554500 | 3 | 250.0 | MGA-61009 B |  | ELECTRONICO | 125.0 V | 4,160.0 V
070 | 20962192 | MGA-61009 A | SECTOR05 | ARRANCADOR MGA-61009 A | 1°c a 3°C | 4-15°C | MAYOR A 15°C | TRI-REF-DBP-05HGA-SFRAC-GA61009A | U-HIDROTRAT DE NAFTAS (HDN1) TREN 1 | U_T_MOTOBOMBA GA-61009 A | MONT | DBHGA | ZPM000123 | X | 1255105100 | C |  |  | 2.0 A |  | Refinería Olmeca |  | 60.0 Hz | PROTECCION Y DISPARO | SIEMENS | A7ERGX500554500 | 3 | 250.0 | MGA-61009 A |  | ELECTRONICO | 125.0 V | 4,160.0 V
070 | 20962191 | MGA-61008 B | SECTOR05 | ARRANCADOR MGA-61008 B | 1°c a 3°C | 4-15°C | MAYOR A 15°C | TRI-REF-DBP-05HGA-SFRAC-GA61008B | U-HIDROTRAT DE NAFTAS (HDN1) TREN 1 | U_T_MOTOBOMBA GA-61008 B | MONT | DBHGA | ZPM000123 | X | 1255105100 | C |  |  | 2.0 A |  | Refinería Olmeca |  | 60.0 Hz | PROTECCION Y DISPARO | SIEMENS | A7ERGX500554500 | 3 | 300.0 | MGA-61008 B |  | ELECTRONICO | 125.0 V | 4,160.0 V
070 | 20962190 | MGA-61008 A | SECTOR05 | ARRANCADOR MGA-61008 A | 1°c a 3°C | 4-15°C | MAYOR A 15°C | TRI-REF-DBP-05HGA-SFRAC-GA61008A | U-HIDROTRAT DE NAFTAS (HDN1) TREN 1 | U_T_MOTOBOMBA GA-61008 A | MONT | DBHGA | ZPM000123 | X | 1255105100 | C |  |  | 2.0 A |  | Refinería Olmeca |  | 60.0 Hz | PROTECCION Y DISPARO | SIEMENS | A7ERGX500554500 | 3 | 300.0 | MGA-61008 A |  | ELECTRONICO | 125.0 V | 4,160.0 V
070 | 20962189 | MGA-61007 B | SECTOR05 | ARRANCADOR MGA-61007 B | 1°c a 3°C | 4-15°C | MAYOR A 15°C | TRI-REF-DBP-05HGA-SREAC-GA61007B | U-HIDROTRAT DE NAFTAS (HDN1) TREN 1 | U_T_MOTOBOMBA GA-61007 B | MONT | DBHGA | ZPM000123 | X | 1255105100 | C |  |  | 3.5 A | 5.0 A | Refinería Olmeca |  | 60.0 Hz | PROTECCION Y DISPARO | EATON | FREEDOM | 3 | 200.0 | MGA-61007 B | 5 | ELECTRONICO | 120.0 V | 480.0 V
070 | 20962188 | MGA-61007 A | SECTOR05 | ARRANCADOR MGA-61007 A | 1°c a 3°C | 4-15°C | MAYOR A 15°C | TRI-REF-DBP-05HGA-SREAC-GA61007A | U-HIDROTRAT DE NAFTAS (HDN1) TREN 1 | U_T_MOTOBOMBA GA-61007 A | MONT | DBHGA | ZPM000123 | X | 1255105100 | C |  |  | 3.5 A | 5.0 A | Refinería Olmeca |  | 60.0 Hz | PROTECCION Y DISPARO | EATON | FREEDOM | 3 | 200.0 | MGA-61007 A | 5 | ELECTRONICO | 120.0 V | 480.0 V
070 | 20962187 | MGA-61006 B | SECTOR05 | ARRANCADOR MGA-61006 B | 1°c a 3°C | 4-15°C | MAYOR A 15°C | TRI-REF-DBP-05HGA-SFRAC-GA61006B | U-HIDROTRAT DE NAFTAS (HDN1) TREN 1 | U_T_MOTOBOMBA GA-61006 B | MONT | DBHGA | ZPM000123 | X | 1255105100 | C |  |  | 2.0 A |  | Refinería Olmeca |  | 60.0 Hz | PROTECCION Y DISPARO | SIEMENS | A7ERGX500554501 | 3 | 1,250.0 | MGA-61006 B |  | ELECTRONICO | 125.0 V | 4,160.0 V
070 | 20962186 | MGA-61006 A | SECTOR05 | ARRANCADOR MGA-61006 A | 1°c a 3°C | 4-15°C | MAYOR A 15°C | TRI-REF-DBP-05HGA-SFRAC-GA61006A | U-HIDROTRAT DE NAFTAS (HDN1) TREN 1 | U_T_MOTOBOMBA GA-61006 A | MONT | DBHGA | ZPM000123 | X | 1255105100 | C |  |  | 2.0 A |  | Refinería Olmeca |  | 60.0 Hz | PROTECCION Y DISPARO | SIEMENS | A7ERGX500554501 | 3 | 1,250.0 | MGA-61006 A |  | ELECTRONICO | 125.0 V | 4,160.0 V
070 | 20962211 | MBD-61004 B | SECTOR05 | ARRANCADOR MBD-61004 B | 1°c a 3°C | 4-15°C | MAYOR A 15°C | TRI-REF-DBP-05HGA-SFOSE-BD61004B | U-HIDROTRAT DE NAFTAS (HDN1) TREN 1 | U_T_MOTOBOMBA BD-61004 B | MONT | DBHGA | ZPM000123 | X | 1255105100 | C |  |  | 1.5 A | 2.0 A | Refinería Olmeca |  | 60.0 Hz | PROTECCION Y DISPARO | SIEMENS | TIASTAR | 3 | 15.0 | MBD-61004 B | 2 | ELECTRONICO | 120.0 V | 480.0 V
070 | 20962236 | MGB-61001-BC01 | SECTOR05 | ARRANCADOR MGB-61001-BC01 | 1°c a 3°C | 4-15°C | MAYOR A 15°C | TRI-REF-DBP-05HGA-SCOMP-GB61001 | U-HIDROTRAT DE NAFTAS (HDN1) TREN 1 | U_T_COMPRESOR GB-61001 | MONT | DBHGA | ZPM000123 | X | 1255105100 | C |  |  | 1.5 A | 2.0 A | Refinería Olmeca |  | 60.0 Hz | PROTECCION Y DISPARO | EATON | FREEDOM | 3 | 7.5 | MGB-61001-BC01 | 1 | ELECTRONICO | 120.0 V | 480.0 V
070 | 20962235 | MGB-61001-SPE01 | SECTOR05 | ARRANCADOR MGB-61001-SPE01 | 1°c a 3°C | 4-15°C | MAYOR A 15°C | TRI-REF-DBP-05HGA-SCOMP-GB61001 | U-HIDROTRAT DE NAFTAS (HDN1) TREN 1 | U_T_COMPRESOR GB-61001 | MONT | DBHGA | ZPM000123 | X | 1255105100 | C |  |  | 1.5 A | 2.0 A | Refinería Olmeca |  | 60.0 Hz | PROTECCION Y DISPARO | EATON | FREEDOM | 3 | 2.0 | MGB-61001-SPE01 | 1 | ELECTRONICO | 120.0 V | 480.0 V
070 | 20962234 | MGB-61001-BV01 | SECTOR05 | ARRANCADOR MGB-61001-BV01 | 1°c a 3°C | 4-15°C | MAYOR A 15°C | TRI-REF-DBP-05HGA-SCOMP-GB61001 | U-HIDROTRAT DE NAFTAS (HDN1) TREN 1 | U_T_COMPRESOR GB-61001 | MONT | DBHGA | ZPM000123 | X | 1255105100 | C |  |  | 1.5 A | 2.0 A | Refinería Olmeca |  | 60.0 Hz | PROTECCION Y DISPARO | EATON | FREEDOM | 3 | 2.0 | MGB-61001-BV01 | 1 | ELECTRONICO | 120.0 V | 480.0 V
070 | 20962233 | MSPE-61004-SPE02 | SECTOR05 | ARRANCADOR MSPE-61004-SPE02 | 1°c a 3°C | 4-15°C | MAYOR A 15°C | TRI-REF-DBP-05HGA-SFOSE-SPE61004 | U-HIDROTRAT DE NAFTAS (HDN1) TREN 1 | U_T_SIS LUBRICACION POR NIEBLA SPE-61004 | MONT | DBHGA | ZPM000123 | X | 1255105100 | C |  |  | 1.5 A | 2.0 A | Refinería Olmeca |  | 60.0 Hz | PROTECCION Y DISPARO | EATON | FREEDOM | 3 | 1.0 | MSPE-61004-SPE02 | 1 | ELECTRONICO | 120.0 V | 480.0 V
070 | 20962232 | MSPE-61003-BD02 B | SECTOR05 | ARRANCADOR MSPE-61003-BD02 B | 1°c a 3°C | 4-15°C | MAYOR A 15°C | TRI-REF-DBP-05HGA-SFOSE-SPE61003 | U-HIDROTRAT DE NAFTAS (HDN1) TREN 1 | U_T_INHIBIDOR DE CORROSION SPE-61003 | MONT | DBHGA | ZPM000123 | X | 1255105100 | C |  |  | 1.5 A | 2.0 A | Refinería Olmeca |  | 60.0 Hz | PROTECCION Y DISPARO | EATON | FREEDOM | 3 | 1.0 | MSPE-61003-BD02 B | 1 | ELECTRONICO | 120.0 V | 480.0 V
070 | 20962231 | MSPE-61003-BD02 A | SECTOR05 | ARRANCADOR MSPE-61003-BD02 A | 1°c a 3°C | 4-15°C | MAYOR A 15°C | TRI-REF-DBP-05HGA-SFOSE-SPE61003 | U-HIDROTRAT DE NAFTAS (HDN1) TREN 1 | U_T_INHIBIDOR DE CORROSION SPE-61003 | MONT | DBHGA | ZPM000123 | X | 1255105100 | C |  |  | 1.5 A | 2.0 A | Refinería Olmeca |  | 60.0 Hz | PROTECCION Y DISPARO | EATON | FREEDOM | 3 | 1.0 | MSPE-61003-BD02 A | 1 | ELECTRONICO | 120.0 V | 480.0 V
070 | 20962230 | MSPE-61003-BD01 B | SECTOR05 | ARRANCADOR MSPE-61003-BD01 B | 1°c a 3°C | 4-15°C | MAYOR A 15°C | TRI-REF-DBP-05HGA-SFOSE-SPE61003 | U-HIDROTRAT DE NAFTAS (HDN1) TREN 1 | U_T_INHIBIDOR DE CORROSION SPE-61003 | MONT | DBHGA | ZPM000123 | X | 1255105100 | C |  |  | 1.5 A | 2.0 A | Refinería Olmeca |  | 60.0 Hz | PROTECCION Y DISPARO | EATON | FREEDOM | 3 | 1.0 | MSPE-61003-BD01 B | 1 | ELECTRONICO | 120.0 V | 480.0 V
070 | 20962229 | MSPE-61003-BD01 A | SECTOR05 | ARRANCADOR MSPE-61003-BD01 A | 1°c a 3°C | 4-15°C | MAYOR A 15°C | TRI-REF-DBP-05HGA-SFOSE-SPE61003 | U-HIDROTRAT DE NAFTAS (HDN1) TREN 1 | U_T_INHIBIDOR DE CORROSION SPE-61003 | MONT | DBHGA | ZPM000123 | X | 1255105100 | C |  |  | 1.5 A | 2.0 A | Refinería Olmeca |  | 60.0 Hz | PROTECCION Y DISPARO | EATON | FREEDOM | 3 | 1.0 | MSPE-61003-BD01 A | 1 | ELECTRONICO | 120.0 V | 480.0 V
070 | 20962228 | MSPE-61002-BD01 B | SECTOR05 | ARRANCADOR MSPE-61002-BD01 B | 1°c a 3°C | 4-15°C | MAYOR A 15°C | TRI-REF-DBP-05HGA-SFOSE-SPE61002 | U-HIDROTRAT DE NAFTAS (HDN1) TREN 1 | U_T_PAQUETE ANTIESPUMANTE SPE-61002 | MONT | DBHGA | ZPM000123 | X | 1255105100 | C |  |  | 1.5 A | 2.0 A | Refinería Olmeca |  | 60.0 Hz | PROTECCION Y DISPARO | EATON | FREEDOM | 3 | 1.0 | MSPE-61002-BD01 B | 1 | ELECTRONICO | 120.0 V | 480.0 V
070 | 20962227 | MSPE-61002-BD01 A | SECTOR05 | ARRANCADOR MSPE-61002-BD01 A | 1°c a 3°C | 4-15°C | MAYOR A 15°C | TRI-REF-DBP-05HGA-SFOSE-SPE61002 | U-HIDROTRAT DE NAFTAS (HDN1) TREN 1 | U_T_PAQUETE ANTIESPUMANTE SPE-61002 | MONT | DBHGA | ZPM000123 | X | 1255105100 | C |  |  | 1.5 A | 2.0 A | Refinería Olmeca |  | 60.0 Hz | PROTECCION Y DISPARO | EATON | FREEDOM | 3 | 1.0 | MSPE-61002-BD01 A | 1 | ELECTRONICO | 120.0 V | 480.0 V
070 | 20962226 | MSPE-61001-BD01 B | SECTOR05 | ARRANCADOR MSPE-61001-BD01 B | 1°c a 3°C | 4-15°C | MAYOR A 15°C | TRI-REF-DBP-05HGA-SFOSE-SPE61001 | U-HIDROTRAT DE NAFTAS (HDN1) TREN 1 | U_T_PAQUETE ANTIENSUCIANTE SPE-61001 | MONT | DBHGA | ZPM000123 | X | 1255105100 | C |  |  | 1.5 A | 2.0 A | Refinería Olmeca |  | 60.0 Hz | PROTECCION Y DISPARO | EATON | FREEDOM | 3 | 1.0 | MSPE-61001-BD01 B | 1 | ELECTRONICO | 120.0 V | 480.0 V
070 | 20962225 | MSPE-61001-BD01 A | SECTOR05 | ARRANCADOR MSPE-61001-BD01 A | 1°c a 3°C | 4-15°C | MAYOR A 15°C | TRI-REF-DBP-05HGA-SFOSE-SPE61001 | U-HIDROTRAT DE NAFTAS (HDN1) TREN 1 | U_T_PAQUETE ANTIENSUCIANTE SPE-61001 | MONT | DBHGA | ZPM000123 | X | 1255105100 | C |  |  | 1.5 A | 2.0 A | Refinería Olmeca |  | 60.0 Hz | PROTECCION Y DISPARO | EATON | FREEDOM | 3 | 1.0 | MSPE-61001-BD01 A | 1 | ELECTRONICO | 120.0 V | 480.0 V
070 | 20962224 | MBC-61001B-BR04 | SECTOR05 | ARRANCADOR MBC-61001B-BR04 | 1°c a 3°C | 4-15°C | MAYOR A 15°C | TRI-REF-DBP-05HGA-SCOMP-BC61001B | U-HIDROTRAT DE NAFTAS (HDN1) TREN 1 | U_T_COMPRESOR BC-61001 B | MONT | DBHGA | ZPM000123 | X | 1255105100 | C |  |  | 1.5 A | 2.0 A | Refinería Olmeca |  | 60.0 Hz | PROTECCION Y DISPARO | EATON | FREEDOM | 3 | 1.5 | MBC-61001B-BR04 | 1 | ELECTRONICO | 120.0 V | 480.0 V
070 | 20962223 | MBC-61001A-BR04 | SECTOR05 | ARRANCADOR MBC-61001A-BR04 | 1°c a 3°C | 4-15°C | MAYOR A 15°C | TRI-REF-DBP-05HGA-SCOMP-BC61001A | U-HIDROTRAT DE NAFTAS (HDN1) TREN 1 | U_T_COMPRESOR BC-61001 A | MONT | DBHGA | ZPM000123 | X | 1255105100 | C |  |  | 1.5 A | 2.0 A | Refinería Olmeca |  | 60.0 Hz | PROTECCION Y DISPARO | EATON | FREEDOM | 3 | 1.5 | MBC-61001A-BR04 | 1 | ELECTRONICO | 120.0 V | 480.0 V
070 | 20962222 | MBC-61001B-BR02 | SECTOR05 | ARRANCADOR MBC-61001B-BR02 | 1°c a 3°C | 4-15°C | MAYOR A 15°C | TRI-REF-DBP-05HGA-SCOMP-BC61001B | U-HIDROTRAT DE NAFTAS (HDN1) TREN 1 | U_T_COMPRESOR BC-61001 B | MONT | DBHGA | ZPM000123 | X | 1255105100 | C |  |  | 1.5 A | 2.0 A | Refinería Olmeca |  | 60.0 Hz | PROTECCION Y DISPARO | EATON | FREEDOM | 3 | 3.0 | MBC-61001B-BR02 | 1 | ELECTRONICO | 120.0 V | 480.0 V
070 | 20962221 | MBC-61001A-BR02 | SECTOR05 | ARRANCADOR MBC-61001A-BR02 | 1°c a 3°C | 4-15°C | MAYOR A 15°C | TRI-REF-DBP-05HGA-SCOMP-BC61001A | U-HIDROTRAT DE NAFTAS (HDN1) TREN 1 | U_T_COMPRESOR BC-61001 A | MONT | DBHGA | ZPM000123 | X | 1255105100 | C |  |  | 1.5 A | 2.0 A | Refinería Olmeca |  | 60.0 Hz | PROTECCION Y DISPARO | EATON | FREEDOM | 3 | 3.0 | MBC-61001A-BR02 | 1 | ELECTRONICO | 120.0 V | 480.0 V
070 | 20962220 | MBC-61001A-GA01 B | SECTOR05 | ARRANCADOR MBC-61001A-GA01 B | 1°c a 3°C | 4-15°C | MAYOR A 15°C | TRI-REF-DBP-05HGA-SCOMP-BC61001B | U-HIDROTRAT DE NAFTAS (HDN1) TREN 1 | U_T_COMPRESOR BC-61001 B | MONT | DBHGA | ZPM000123 | X | 1255105100 | C |  |  | 1.5 A | 2.0 A | Refinería Olmeca |  | 60.0 Hz | PROTECCION Y DISPARO | EATON | FREEDOM | 3 | 7.5 | MBC-61001A-GA01 B | 1 | ELECTRONICO | 120.0 V | 480.0 V
070 | 20962219 | MBC-61001A-GA01 A | SECTOR05 | ARRANCADOR MBC-61001A-GA01 A | 1°c a 3°C | 4-15°C | MAYOR A 15°C | TRI-REF-DBP-05HGA-SCOMP-BC61001A | U-HIDROTRAT DE NAFTAS (HDN1) TREN 1 | U_T_COMPRESOR BC-61001 A | MONT | DBHGA | ZPM000123 | X | 1255105100 | C |  |  | 1.5 A | 2.0 A | Refinería Olmeca |  | 60.0 Hz | PROTECCION Y DISPARO | EATON | FREEDOM | 3 | 7.5 | MBC-61001A-GA01 A | 1 | ELECTRONICO | 120.0 V | 480.0 V
070 | 20962218 | MGB-61001-BR02 | SECTOR05 | ARRANCADOR MGB-61001-BR02 | 1°c a 3°C | 4-15°C | MAYOR A 15°C | TRI-REF-DBP-05HGA-SCOMP-GB61001 | U-HIDROTRAT DE NAFTAS (HDN1) TREN 1 | U_T_COMPRESOR GB-61001 | MONT | DBHGA | ZPM000123 | X | 1255105100 | C |  |  | 2.0 A | 2.8 A | Refinería Olmeca |  | 60.0 Hz | PROTECCION Y DISPARO | EATON | FREEDOM | 3 | 30.0 | MGB-61001-BR02 | 3 | ELECTRONICO | 120.0 V | 480.0 V
070 | 20962217 | MGB-61001-BR01 | SECTOR05 | ARRANCADOR MGB-61001-BR01 | 1°c a 3°C | 4-15°C | MAYOR A 15°C | TRI-REF-DBP-05HGA-SCOMP-GB61001 | U-HIDROTRAT DE NAFTAS (HDN1) TREN 1 | U_T_COMPRESOR GB-61001 | MONT | DBHGA | ZPM000123 | X | 1255105100 | C |  |  | 2.0 A | 2.8 A | Refinería Olmeca |  | 60.0 Hz | PROTECCION Y DISPARO | EATON | FREEDOM | 3 | 30.0 | MGB-61001-BR01 | 3 | ELECTRONICO | 120.0 V | 480.0 V
070 | 20962216 | MGA-61021 B | SECTOR05 | ARRANCADOR MGA-61021 B | 1°c a 3°C | 4-15°C | MAYOR A 15°C | TRI-REF-DBP-05HGA-SCOMP-GA61021B | U-HIDROTRAT DE NAFTAS (HDN1) TREN 1 | U_T_MOTO BOMBA GA-61021 B | MONT | DBHGA | ZPM000123 | X | 1255105100 | C |  |  | 2.0 A | 2.8 A | Refinería Olmeca |  | 60.0 Hz | PROTECCION Y DISPARO | EATON | FREEDOM | 3 | 40.0 | MGA-61021 B | 3 | ELECTRONICO | 120.0 V | 480.0 V
070 | 20962215 | MGA-61001B-BR02 | SECTOR05 | ARRANCADOR MGA-61001B-BR02 | 1°c a 3°C | 4-15°C | MAYOR A 15°C | TRI-REF-DBP-05HGA-SCARG-GA61001B | U-HIDROTRAT DE NAFTAS (HDN1) TREN 1 | U_T_MOTOBOMBA GA-61001 B | MONT | DBHGA | ZPM000123 | X | 1255105100 | C |  |  | 1.5 A | 2.0 A | Refinería Olmeca |  | 60.0 Hz | PROTECCION Y DISPARO | EATON | FREEDOM | 3 | 5.0 | MGA-61001B-BR02 | 1 | ELECTRONICO | 120.0 V | 480.0 V
070 | 20962214 | MGA-61001A-BR02 | SECTOR05 | ARRANCADOR MGA-61001A-BR02 | 1°c a 3°C | 4-15°C | MAYOR A 15°C | TRI-REF-DBP-05HGA-SCARG-GA61001A | U-HIDROTRAT DE NAFTAS (HDN1) TREN 1 | U_T_MOTOBOMBA GA-61001 A | MONT | DBHGA | ZPM000123 | X | 1255105100 | C |  |  | 1.5 A | 2.0 A | Refinería Olmeca |  | 60.0 Hz | PROTECCION Y DISPARO | EATON | FREEDOM | 3 | 5.0 | MGA-61001A-BR02 | 1 | ELECTRONICO | 120.0 V | 480.0 V
070 | 20962213 | MBC-61001 B | SECTOR05 | ARRANCADOR MBC-61001 B | 1°c a 3°C | 4-15°C | MAYOR A 15°C | TRI-REF-DBP-05HGA-SCOMP-BC61001B | U-HIDROTRAT DE NAFTAS (HDN1) TREN 1 | U_T_COMPRESOR BC-61001 B | MONT | DBHGA | ZPM000123 | X | 1255105100 | C |  |  | 2.0 A |  | Refinería Olmeca |  | 60.0 Hz | PROTECCION Y DISPARO | SIEMENS | A7ERGX500554501 | 3 | 850.0 | MBC-61001 B |  | ELECTRONICO | 120.0 V | 4,160.0 V
070 | 20962212 | MBC-61001 A | SECTOR05 | ARRANCADOR MBC-61001 A | 1°c a 3°C | 4-15°C | MAYOR A 15°C | TRI-REF-DBP-05HGA-SCOMP-BC61001A | U-HIDROTRAT DE NAFTAS (HDN1) TREN 1 | U_T_COMPRESOR BC-61001 A | MONT | DBHGA | ZPM000123 | X | 1255105100 | C |  |  | 2.0 A |  | Refinería Olmeca |  | 60.0 Hz | PROTECCION Y DISPARO | SIEMENS | A7ERGX500554501 | 3 | 850.0 | MBC-61001 A |  | ELECTRONICO | 120.0 V | 4,160.0 V
070 | 20962159 | MEC-61002 J | SECTOR05 | ARRANCADOR MEC-61002 J | 1°c a 3°C | 4-15°C | MAYOR A 15°C | TRI-REF-DBP-05HGA-SFRAC-EC61002J | U-HIDROTRAT DE NAFTAS (HDN1) TREN 1 | U_T_SOLOAIRE EC-61002 J | MONT | DBHGA | ZPM000123 | X | 1255105100 | C |  |  | 2.0 A | 2.8 A | Refinería Olmeca |  | 60.0 Hz | PROTECCION Y DISPARO | EATON | FREEDOM | 3 | 30.0 | MEC-61002 J | 3 | ELECTRONICO | 120.0 V | 480.0 V
070 | 20962158 | MEC-61002 I | SECTOR05 | ARRANCADOR MEC-61002 I | 1°c a 3°C | 4-15°C | MAYOR A 15°C | TRI-REF-DBP-05HGA-SFRAC-EC61002I | U-HIDROTRAT DE NAFTAS (HDN1) TREN 1 | U_T_SOLOAIRE EC-61002 I | MONT | DBHGA | ZPM000123 | X | 1255105100 | C |  |  | 1.5 A | 2.0 A | Refinería Olmeca |  | 60.0 Hz | PROTECCION Y DISPARO | EATON | FREEDOM | 3 | 30.0 | MEC-61002 I | 3 | ELECTRONICO | 120.0 V | 480.0 V
070 | 20962157 | MEC-61002 H | SECTOR05 | ARRANCADOR MEC-61002 H | 1°c a 3°C | 4-15°C | MAYOR A 15°C | TRI-REF-DBP-05HGA-SFRAC-EC61002H | U-HIDROTRAT DE NAFTAS (HDN1) TREN 1 | U_T_SOLOAIRE EC-61002 H | MONT | DBHGA | ZPM000123 | X | 1255105100 | C |  |  | 2.0 A | 2.8 A | Refinería Olmeca |  | 60.0 Hz | PROTECCION Y DISPARO | EATON | FREEDOM | 3 | 30.0 | MEC-61002 H | 3 | ELECTRONICO | 120.0 V | 480.0 V
070 | 20962156 | MEC-61002 G | SECTOR05 | ARRANCADOR MEC-61002 G | 1°c a 3°C | 4-15°C | MAYOR A 15°C | TRI-REF-DBP-05HGA-SFRAC-EC61002G | U-HIDROTRAT DE NAFTAS (HDN1) TREN 1 | U_T_SOLOAIRE EC-61002 G | MONT | DBHGA | ZPM000123 | X | 1255105100 | C |  |  | 1.5 A | 2.0 A | Refinería Olmeca |  | 60.0 Hz | PROTECCION Y DISPARO | EATON | FREEDOM | 3 | 30.0 | MEC-61002 G | 3 | ELECTRONICO | 120.0 V | 480.0 V
070 | 20962155 | MEC-61002 F | SECTOR05 | ARRANCADOR MEC-61002 F | 1°c a 3°C | 4-15°C | MAYOR A 15°C | TRI-REF-DBP-05HGA-SFRAC-EC61002F | U-HIDROTRAT DE NAFTAS (HDN1) TREN 1 | U_T_SOLOAIRE EC-61002 F | MONT | DBHGA | ZPM000123 | X | 1255105100 | C |  |  | 2.0 A | 2.8 A | Refinería Olmeca |  | 60.0 Hz | PROTECCION Y DISPARO | EATON | FREEDOM | 3 | 30.0 | MEC-61002 F | 3 | ELECTRONICO | 120.0 V | 480.0 V
070 | 20962154 | MEC-61002 E | SECTOR05 | ARRANCADOR MEC-61002 E | 1°c a 3°C | 4-15°C | MAYOR A 15°C | TRI-REF-DBP-05HGA-SFRAC-EC61002E | U-HIDROTRAT DE NAFTAS (HDN1) TREN 1 | U_T_SOLOAIRE EC-61002 E | MONT | DBHGA | ZPM000123 | X | 1255105100 | C |  |  | 1.5 A | 2.0 A | Refinería Olmeca |  | 60.0 Hz | PROTECCION Y DISPARO | EATON | FREEDOM | 3 | 30.0 | MEC-61002 E | 3 | ELECTRONICO | 120.0 V | 480.0 V
070 | 20962153 | MEC-61002 D | SECTOR05 | ARRANCADOR MEC-61002 D | 1°c a 3°C | 4-15°C | MAYOR A 15°C | TRI-REF-DBP-05HGA-SFRAC-EC61002D | U-HIDROTRAT DE NAFTAS (HDN1) TREN 1 | U_T_SOLOAIRE EC-61002 D | MONT | DBHGA | ZPM000123 | X | 1255105100 | C |  |  | 2.0 A | 2.8 A | Refinería Olmeca |  | 60.0 Hz | PROTECCION Y DISPARO | EATON | FREEDOM | 3 | 30.0 | MEC-61002 D | 3 | ELECTRONICO | 120.0 V | 480.0 V
070 | 20962152 | MEC-61002 C | SECTOR05 | ARRANCADOR MEC-61002 C | 1°c a 3°C | 4-15°C | MAYOR A 15°C | TRI-REF-DBP-05HGA-SFRAC-EC61002C | U-HIDROTRAT DE NAFTAS (HDN1) TREN 1 | U_T_SOLOAIRE EC-61002 C | MONT | DBHGA | ZPM000123 | X | 1255105100 | C |  |  | 1.5 A | 2.0 A | Refinería Olmeca |  | 60.0 Hz | PROTECCION Y DISPARO | EATON | FREEDOM | 3 | 30.0 | MEC-61002 C | 3 | ELECTRONICO | 120.0 V | 480.0 V
070 | 20962151 | MEC-61002 B | SECTOR05 | ARRANCADOR MEC-61002 B | 1°c a 3°C | 4-15°C | MAYOR A 15°C | TRI-REF-DBP-05HGA-SFRAC-EC61002B | U-HIDROTRAT DE NAFTAS (HDN1) TREN 1 | U_T_SOLOAIRE EC-61002 B | MONT | DBHGA | ZPM000123 | X | 1255105100 | C |  |  | 2.0 A | 2.8 A | Refinería Olmeca |  | 60.0 Hz | PROTECCION Y DISPARO | EATON | FREEDOM | 3 | 30.0 | MEC-61002 B | 3 | ELECTRONICO | 120.0 V | 480.0 V
070 | 20962150 | MEC-61002 A | SECTOR05 | ARRANCADOR MEC-61002 A | 1°c a 3°C | 4-15°C | MAYOR A 15°C | TRI-REF-DBP-05HGA-SFRAC-EC61002A | U-HIDROTRAT DE NAFTAS (HDN1) TREN 1 | U_T_SOLOAIRE EC-61002 A | MONT | DBHGA | ZPM000123 | X | 1255105100 | C |  |  | 1.5 A | 2.0 A | Refinería Olmeca |  | 60.0 Hz | PROTECCION Y DISPARO | EATON | FREEDOM | 3 | 30.0 | MEC-61002 A | 3 | ELECTRONICO | 120.0 V | 480.0 V
070 | 20962149 | MEC-61001 P | SECTOR05 | ARRANCADOR MEC-61001 P | 1°c a 3°C | 4-15°C | MAYOR A 15°C | TRI-REF-DBP-05HGA-SREAC-EC61001P | U-HIDROTRAT DE NAFTAS (HDN1) TREN 1 | U_T_SOLOAIRE EC-61001 P | MONT | DBHGA | ZPM000123 | X | 1255105100 | C |  |  | 2.0 A | 2.8 A | Refinería Olmeca |  | 60.0 Hz | PROTECCION Y DISPARO | EATON | FREEDOM | 3 | 40.0 | MEC-61001 P | 3 | ELECTRONICO | 120.0 V | 480.0 V
070 | 20962148 | MEC-61001 O | SECTOR05 | ARRANCADOR MEC-61001 O | 1°c a 3°C | 4-15°C | MAYOR A 15°C | TRI-REF-DBP-05HGA-SREAC-EC61001O | U-HIDROTRAT DE NAFTAS (HDN1) TREN 1 | U_T_SOLOAIRE EC-61001 O | MONT | DBHGA | ZPM000123 | X | 1255105100 | C |  |  | 1.5 A | 2.0 A | Refinería Olmeca |  | 60.0 Hz | PROTECCION Y DISPARO | EATON | FREEDOM | 3 | 40.0 | MEC-61001 O | 3 | ELECTRONICO | 120.0 V | 480.0 V
070 | 20962147 | MEC-61001 N | SECTOR05 | ARRANCADOR MEC-61001 N | 1°c a 3°C | 4-15°C | MAYOR A 15°C | TRI-REF-DBP-05HGA-SREAC-EC61001N | U-HIDROTRAT DE NAFTAS (HDN1) TREN 1 | U_T_SOLOAIRE EC-61001 N | MONT | DBHGA | ZPM000123 | X | 1255105100 | C |  |  | 2.0 A | 2.8 A | Refinería Olmeca |  | 60.0 Hz | PROTECCION Y DISPARO | EATON | FREEDOM | 3 | 40.0 | MEC-61001 N | 3 | ELECTRONICO | 120.0 V | 480.0 V
070 | 20962146 | MEC-61001 M | SECTOR05 | ARRANCADOR MEC-61001 M | 1°c a 3°C | 4-15°C | MAYOR A 15°C | TRI-REF-DBP-05HGA-SREAC-EC61001M | U-HIDROTRAT DE NAFTAS (HDN1) TREN 1 | U_T_SOLOAIRE EC-61001 M | MONT | DBHGA | ZPM000123 | X | 1255105100 | C |  |  | 1.5 A | 2.0 A | Refinería Olmeca |  | 60.0 Hz | PROTECCION Y DISPARO | EATON | FREEDOM | 3 | 40.0 | MEC-61001 M | 3 | ELECTRONICO | 120.0 V | 480.0 V
070 | 20962145 | MEC-61001 L | SECTOR05 | ARRANCADOR MEC-61001 L | 1°c a 3°C | 4-15°C | MAYOR A 15°C | TRI-REF-DBP-05HGA-SREAC-EC61001L | U-HIDROTRAT DE NAFTAS (HDN1) TREN 1 | U_T_SOLOAIRE EC-61001 L | MONT | DBHGA | ZPM000123 | X | 1255105100 | C |  |  | 2.0 A | 2.8 A | Refinería Olmeca |  | 60.0 Hz | PROTECCION Y DISPARO | EATON | FREEDOM | 3 | 40.0 | MEC-61001 L | 3 | ELECTRONICO | 120.0 V | 480.0 V
070 | 20962144 | MEC-61001 K | SECTOR05 | ARRANCADOR MEC-61001 K | 1°c a 3°C | 4-15°C | MAYOR A 15°C | TRI-REF-DBP-05HGA-SREAC-EC61001K | U-HIDROTRAT DE NAFTAS (HDN1) TREN 1 | U_T_SOLOAIRE EC-61001 K | MONT | DBHGA | ZPM000123 | X | 1255105100 | C |  |  | 1.5 A | 2.0 A | Refinería Olmeca |  | 60.0 Hz | PROTECCION Y DISPARO | EATON | FREEDOM | 3 | 40.0 | MEC-61001 K | 3 | ELECTRONICO | 120.0 V | 480.0 V
070 | 20962143 | MEC-61001 J | SECTOR05 | ARRANCADOR MEC-61001 J | 1°c a 3°C | 4-15°C | MAYOR A 15°C | TRI-REF-DBP-05HGA-SREAC-EC61001J | U-HIDROTRAT DE NAFTAS (HDN1) TREN 1 | U_T_SOLOAIRE EC-61001 J | MONT | DBHGA | ZPM000123 | X | 1255105100 | C |  |  | 2.0 A | 2.8 A | Refinería Olmeca |  | 60.0 Hz | PROTECCION Y DISPARO | EATON | FREEDOM | 3 | 40.0 | MEC-61001 J | 3 | ELECTRONICO | 120.0 V | 480.0 V
070 | 20962142 | MEC-61001 I | SECTOR05 | ARRANCADOR MEC-61001 I | 1°c a 3°C | 4-15°C | MAYOR A 15°C | TRI-REF-DBP-05HGA-SREAC-EC61001I | U-HIDROTRAT DE NAFTAS (HDN1) TREN 1 | U_T_SOLOAIRE EC-61001 I | MONT | DBHGA | ZPM000123 | X | 1255105100 | C |  |  | 1.5 A | 2.0 A | Refinería Olmeca |  | 60.0 Hz | PROTECCION Y DISPARO | EATON | FREEDOM | 3 | 40.0 | MEC-61001 I | 3 | ELECTRONICO | 120.0 V | 480.0 V
070 | 20962141 | MEC-61001 H | SECTOR05 | ARRANCADOR MEC-61001 H | 1°c a 3°C | 4-15°C | MAYOR A 15°C | TRI-REF-DBP-05HGA-SREAC-EC61001H | U-HIDROTRAT DE NAFTAS (HDN1) TREN 1 | U_T_SOLOAIRE EC-61001 H | MONT | DBHGA | ZPM000123 | X | 1255105100 | C |  |  | 2.0 A | 2.8 A | Refinería Olmeca |  | 60.0 Hz | PROTECCION Y DISPARO | EATON | FREEDOM | 3 | 40.0 | MEC-61001 H | 3 | ELECTRONICO | 120.0 V | 480.0 V
070 | 20962140 | MEC-61001 G | SECTOR05 | ARRANCADOR MEC-61001 G | 1°c a 3°C | 4-15°C | MAYOR A 15°C | TRI-REF-DBP-05HGA-SREAC-EC61001G | U-HIDROTRAT DE NAFTAS (HDN1) TREN 1 | U_T_SOLOAIRE EC-61001 G | MONT | DBHGA | ZPM000123 | X | 1255105100 | C |  |  | 1.5 A | 2.0 A | Refinería Olmeca |  | 60.0 Hz | PROTECCION Y DISPARO | EATON | FREEDOM | 3 | 40.0 | MEC-61001 G | 3 | ELECTRONICO | 120.0 V | 480.0 V
070 | 20962139 | MEC-61001 F | SECTOR05 | ARRANCADOR MEC-61001 F | 1°c a 3°C | 4-15°C | MAYOR A 15°C | TRI-REF-DBP-05HGA-SREAC-EC61001F | U-HIDROTRAT DE NAFTAS (HDN1) TREN 1 | U_T_SOLOAIRE EC-61001 F | MONT | DBHGA | ZPM000123 | X | 1255105100 | C |  |  | 2.0 A | 2.8 A | Refinería Olmeca |  | 60.0 Hz | PROTECCION Y DISPARO | EATON | FREEDOM | 3 | 40.0 | MEC-61001 F | 3 | ELECTRONICO | 120.0 V | 480.0 V
070 | 20962138 | MEC-61001 E | SECTOR05 | ARRANCADOR MEC-61001 E | 1°c a 3°C | 4-15°C | MAYOR A 15°C | TRI-REF-DBP-05HGA-SREAC-EC61001E | U-HIDROTRAT DE NAFTAS (HDN1) TREN 1 | U_T_SOLOAIRE EC-61001 E | MONT | DBHGA | ZPM000123 | X | 1255105100 | C |  |  | 1.5 A | 2.0 A | Refinería Olmeca |  | 60.0 Hz | PROTECCION Y DISPARO | EATON | FREEDOM | 3 | 40.0 | MEC-61001 E | 3 | ELECTRONICO | 120.0 V | 480.0 V
070 | 20962137 | MEC-61001 D | SECTOR05 | ARRANCADOR MEC-61001 D | 1°c a 3°C | 4-15°C | MAYOR A 15°C | TRI-REF-DBP-05HGA-SREAC-EC61001D | U-HIDROTRAT DE NAFTAS (HDN1) TREN 1 | U_T_SOLOAIRE EC-61001 D | MONT | DBHGA | ZPM000123 | X | 1255105100 | C |  |  | 2.0 A | 2.8 A | Refinería Olmeca |  | 60.0 Hz | PROTECCION Y DISPARO | EATON | FREEDOM | 3 | 40.0 | MEC-61001 D | 3 | ELECTRONICO | 120.0 V | 480.0 V
070 | 20962136 | MEC-61001 C | SECTOR05 | ARRANCADOR MEC-61001 C | 1°c a 3°C | 4-15°C | MAYOR A 15°C | TRI-REF-DBP-05HGA-SREAC-EC61001C | U-HIDROTRAT DE NAFTAS (HDN1) TREN 1 | U_T_SOLOAIRE EC-61001 C | MONT | DBHGA | ZPM000123 | X | 1255105100 | C |  |  | 1.5 A | 2.0 A | Refinería Olmeca |  | 60.0 Hz | PROTECCION Y DISPARO | EATON | FREEDOM | 3 | 40.0 | MEC-61001 C | 3 | ELECTRONICO | 120.0 V | 480.0 V
070 | 20962135 | MEC-61001 B | SECTOR05 | ARRANCADOR MEC-61001 B | 1°c a 3°C | 4-15°C | MAYOR A 15°C | TRI-REF-DBP-05HGA-SREAC-EC61001B | U-HIDROTRAT DE NAFTAS (HDN1) TREN 1 | U_T_SOLOAIRE EC-61001 B | MONT | DBHGA | ZPM000123 | X | 1255105100 | C |  |  | 2.0 A | 2.8 A | Refinería Olmeca |  | 60.0 Hz | PROTECCION Y DISPARO | EATON | FREEDOM | 3 | 40.0 | MEC-61001 B | 3 | ELECTRONICO | 120.0 V | 480.0 V
070 | 20962133 | MEC-61001 A | SECTOR05 | ARRANCADOR MEC-61001 A | 1°c a 3°C | 4-15°C | MAYOR A 15°C | TRI-REF-DBP-05HGA-SREAC-EC61001A | U-HIDROTRAT DE NAFTAS (HDN1) TREN 1 | U_T_SOLOAIRE EC-61001 A | MONT | DBHGA | ZPM000123 | X | 1255105100 | C |  |  | 1.5 A | 2.0 A | Refinería Olmeca |  | 60.0 Hz | PROTECCION Y DISPARO | EATON | FREEDOM | 3 | 40.0 | MEC-61001 A | 3 | ELECTRONICO | 120.0 V | 480.0 V
070 | 20962185 | MGA-61005 B | SECTOR05 | ARRANCADOR MGA-61005 B | 1°c a 3°C | 4-15°C | MAYOR A 15°C | TRI-REF-DBP-05HGA-SFRAC-GA61005B | U-HIDROTRAT DE NAFTAS (HDN1) TREN 1 | U_T_MOTOBOMBA GA-61005 B | MONT | DBHGA | ZPM000123 | X | 1255105100 | C |  |  | 3.0 A | 4.0 A | Refinería Olmeca |  | 60.0 Hz | PROTECCION Y DISPARO | EATON | FREEDOM | 3 | 100.0 | MGA-61005 B | 4 | ELECTRONICO | 120.0 V | 480.0 V
070 | 20962184 | MGA-61005 A | SECTOR05 | ARRANCADOR MGA-61005 A | 1°c a 3°C | 4-15°C | MAYOR A 15°C | TRI-REF-DBP-05HGA-SFRAC-GA61005A | U-HIDROTRAT DE NAFTAS (HDN1) TREN 1 | U_T_MOTOBOMBA GA-61005 A | MONT | DBHGA | ZPM000123 | X | 1255105100 | C |  |  | 3.0 A | 4.0 A | Refinería Olmeca |  | 60.0 Hz | PROTECCION Y DISPARO | EATON | FREEDOM | 3 | 100.0 | MGA-61005 A | 4 | ELECTRONICO | 120.0 V | 480.0 V
070 | 20962183 | MGA-61004 B | SECTOR05 | ARRANCADOR MGA-61004 B | 1°c a 3°C | 4-15°C | MAYOR A 15°C | TRI-REF-DBP-05HGA-SFRAC-GA61004B | U-HIDROTRAT DE NAFTAS (HDN1) TREN 1 | U_T_MOTOBOMBA GA-61004 B | MONT | DBHGA | ZPM000123 | X | 1255105100 | C |  |  | 2.0 A | 2.8 A | Refinería Olmeca |  | 60.0 Hz | PROTECCION Y DISPARO | EATON | FREEDOM | 3 | 40.0 | MGA-61004 B | 3 | ELECTRONICO | 120.0 V | 480.0 V
070 | 20962182 | MGA-61004 A | SECTOR05 | ARRANCADOR MGA-61004 A | 1°c a 3°C | 4-15°C | MAYOR A 15°C | TRI-REF-DBP-05HGA-SFRAC-GA61004A | U-HIDROTRAT DE NAFTAS (HDN1) TREN 1 | U_T_MOTOBOMBA GA-61004 A | MONT | DBHGA | ZPM000123 | X | 1255105100 | C |  |  | 2.0 A | 2.8 A | Refinería Olmeca |  | 60.0 Hz | PROTECCION Y DISPARO | EATON | FREEDOM | 3 | 40.0 | MGA-61004 A | 3 | ELECTRONICO | 120.0 V | 480.0 V
070 | 20962181 | MGA-61003 B | SECTOR05 | ARRANCADOR MGA-61003 B | 1°c a 3°C | 4-15°C | MAYOR A 15°C | TRI-REF-DBP-05HGA-SAMIN-GA61003B | U-HIDROTRAT DE NAFTAS (HDN1) TREN 1 | U_T_MOTOBOMBA GA-61003 B | MONT | DBHGA | ZPM000123 | X | 1255105100 | C |  |  | 3.5 A | 5.0 A | Refinería Olmeca |  | 60.0 Hz | PROTECCION Y DISPARO | EATON | FREEDOM | 3 | 200.0 | MGA-61003 B | 5 | ELECTRONICO | 120.0 V | 480.0 V
070 | 20962180 | MGA-61003 A | SECTOR05 | ARRANCADOR MGA-61003 A | 1°c a 3°C | 4-15°C | MAYOR A 15°C | TRI-REF-DBP-05HGA-SAMIN-GA61003A | U-HIDROTRAT DE NAFTAS (HDN1) TREN 1 | U_T_MOTOBOMBA GA-61003 A | MONT | DBHGA | ZPM000123 | X | 1255105100 | C |  |  | 3.5 A | 5.0 A | Refinería Olmeca |  | 60.0 Hz | PROTECCION Y DISPARO | EATON | FREEDOM | 3 | 200.0 | MGA-61003 A | 5 | ELECTRONICO | 120.0 V | 480.0 V
070 | 20962179 | MGA-61002 B | SECTOR05 | ARRANCADOR MGA-61002 B | 1°c a 3°C | 4-15°C | MAYOR A 15°C | TRI-REF-DBP-05HGA-SREAC-GA61002B | U-HIDROTRAT DE NAFTAS (HDN1) TREN 1 | U_T_MOTOBOMBA GA-61002 B | MONT | DBHGA | ZPM000123 | X | 1255105100 | C |  |  | 1.5 A | 2.0 A | Refinería Olmeca |  | 60.0 Hz | PROTECCION Y DISPARO | EATON | FREEDOM | 3 | 20.0 | MGA-61002 B | 2 | ELECTRONICO | 120.0 V | 480.0 V
070 | 20962178 | MGA-61002 A | SECTOR05 | ARRANCADOR MGA-61002 A | 1°c a 3°C | 4-15°C | MAYOR A 15°C | TRI-REF-DBP-05HGA-SREAC-GA61002A | U-HIDROTRAT DE NAFTAS (HDN1) TREN 1 | U_T_MOTOBOMBA GA-61002 A | MONT | DBHGA | ZPM000123 | X | 1255105100 | C |  |  | 1.5 A | 2.0 A | Refinería Olmeca |  | 60.0 Hz | PROTECCION Y DISPARO | EATON | FREEDOM | 3 | 20.0 | MGA-61002 A | 2 | ELECTRONICO | 120.0 V | 480.0 V
070 | 20962177 | MEC-61052 B | SECTOR05 | ARRANCADOR MEC-61052 B | 1°c a 3°C | 4-15°C | MAYOR A 15°C | TRI-REF-DBP-05HGA-SAMIN-EC61052B | U-HIDROTRAT DE NAFTAS (HDN1) TREN 1 | U_T_ SOLOAIRE EC-61052 B | MONT | DBHGA | ZPM000123 | X | 1255105100 | C |  |  | 1.5 A | 2.0 A | Refinería Olmeca |  | 60.0 Hz | PROTECCION Y DISPARO | EATON | FREEDOM | 3 | 7.5 | MEC-61052 B | 1 | ELECTRONICO | 120.0 V | 480.0 V
070 | 20962176 | MEC-61052 A | SECTOR05 | ARRANCADOR MEC-61052 A | 1°c a 3°C | 4-15°C | MAYOR A 15°C | TRI-REF-DBP-05HGA-SAMIN-EC61052A | U-HIDROTRAT DE NAFTAS (HDN1) TREN 1 | U_T_ SOLOAIRE EC-61052 A | MONT | DBHGA | ZPM000123 | X | 1255105100 | C |  |  | 1.5 A | 2.0 A | Refinería Olmeca |  | 60.0 Hz | PROTECCION Y DISPARO | EATON | FREEDOM | 3 | 7.5 | MEC-61052 A | 1 | ELECTRONICO | 120.0 V | 480.0 V
070 | 20962175 | MEC-61004 H | SECTOR05 | ARRANCADOR MEC-61004 H | 1°c a 3°C | 4-15°C | MAYOR A 15°C | TRI-REF-DBP-05HGA-SFRAC-EC61004H | U-HIDROTRAT DE NAFTAS (HDN1) TREN 1 | U_T_SOLOAIRE EC-61004 H | MONT | DBHGA | ZPM000123 | X | 1255105100 | C |  |  | 1.5 A | 2.0 A | Refinería Olmeca |  | 60.0 Hz | PROTECCION Y DISPARO | EATON | FREEDOM | 3 | 20.0 | MEC-61004 H | 2 | ELECTRONICO | 120.0 V | 480.0 V
070 | 20962174 | MEC-61004 G | SECTOR05 | ARRANCADOR MEC-61004 G | 1°c a 3°C | 4-15°C | MAYOR A 15°C | TRI-REF-DBP-05HGA-SFRAC-EC61004G | U-HIDROTRAT DE NAFTAS (HDN1) TREN 1 | U_T_SOLOAIRE EC-61004 G | MONT | DBHGA | ZPM000123 | X | 1255105100 | C |  |  | 1.5 A | 2.0 A | Refinería Olmeca |  | 60.0 Hz | PROTECCION Y DISPARO | EATON | FREEDOM | 3 | 20.0 | MEC-61004 G | 2 | ELECTRONICO | 120.0 V | 480.0 V
070 | 20962173 | MEC-61004 F | SECTOR05 | ARRANCADOR MEC-61004 F | 1°c a 3°C | 4-15°C | MAYOR A 15°C | TRI-REF-DBP-05HGA-SFRAC-EC61004F | U-HIDROTRAT DE NAFTAS (HDN1) TREN 1 | U_T_SOLOAIRE EC-61004 F | MONT | DBHGA | ZPM000123 | X | 1255105100 | C |  |  | 1.5 A | 2.0 A | Refinería Olmeca |  | 60.0 Hz | PROTECCION Y DISPARO | EATON | FREEDOM | 3 | 20.0 | MEC-61004 F | 2 | ELECTRONICO | 120.0 V | 480.0 V
070 | 20962160 | MEC-61002 K | SECTOR05 | ARRANCADOR MEC-61002 K | 1°c a 3°C | 4-15°C | MAYOR A 15°C | TRI-REF-DBP-05HGA-SFRAC-EC61002K | U-HIDROTRAT DE NAFTAS (HDN1) TREN 1 | U_T_SOLOAIRE EC-61002 K | MONT | DBHGA | ZPM000123 | X | 1255105100 | C |  |  | 1.5 A | 2.0 A | Refinería Olmeca |  | 60.0 Hz | PROTECCION Y DISPARO | EATON | FREEDOM | 3 | 30.0 | MEC-61002 K | 3 | ELECTRONICO | 120.0 V | 480.0 V
070 | 20962161 | MEC-61002 L | SECTOR05 | ARRANCADOR MEC-61002 L | 1°c a 3°C | 4-15°C | MAYOR A 15°C | TRI-REF-DBP-05HGA-SFRAC-EC61002L | U-HIDROTRAT DE NAFTAS (HDN1) TREN 1 | U_T_SOLOAIRE EC-61002 L | MONT | DBHGA | ZPM000123 | X | 1255105100 | C |  |  | 2.0 A | 2.8 A | Refinería Olmeca |  | 60.0 Hz | PROTECCION Y DISPARO | EATON | FREEDOM | 3 | 30.0 | MEC-61002 L | 3 | ELECTRONICO | 120.0 V | 480.0 V
070 | 20962162 | MEC-61002 M | SECTOR05 | ARRANCADOR MEC-61002 M | 1°c a 3°C | 4-15°C | MAYOR A 15°C | TRI-REF-DBP-05HGA-SFRAC-EC61002M | U-HIDROTRAT DE NAFTAS (HDN1) TREN 1 | U_T_SOLOAIRE EC-61002 M | MONT | DBHGA | ZPM000123 | X | 1255105100 | C |  |  | 1.5 A | 2.0 A | Refinería Olmeca |  | 60.0 Hz | PROTECCION Y DISPARO | EATON | FREEDOM | 3 | 30.0 | MEC-61002 M | 3 | ELECTRONICO | 120.0 V | 480.0 V
070 | 20962163 | MEC-61002 N | SECTOR05 | ARRANCADOR MEC-61002 N | 1°c a 3°C | 4-15°C | MAYOR A 15°C | TRI-REF-DBP-05HGA-SFRAC-EC61002N | U-HIDROTRAT DE NAFTAS (HDN1) TREN 1 | U_T_SOLOAIRE EC-61002 N | MONT | DBHGA | ZPM000123 | X | 1255105100 | C |  |  | 2.0 A | 2.8 A | Refinería Olmeca |  | 60.0 Hz | PROTECCION Y DISPARO | EATON | FREEDOM | 3 | 30.0 | MEC-61002 N | 3 | ELECTRONICO | 120.0 V | 480.0 V
070 | 20962164 | MEC-61002 O | SECTOR05 | ARRANCADOR MEC-61002 O | 1°c a 3°C | 4-15°C | MAYOR A 15°C | TRI-REF-DBP-05HGA-SFRAC-EC61002O | U-HIDROTRAT DE NAFTAS (HDN1) TREN 1 | U_T_SOLOAIRE EC-61002 O | MONT | DBHGA | ZPM000123 | X | 1255105100 | C |  |  | 1.5 A | 2.0 A | Refinería Olmeca |  | 60.0 Hz | PROTECCION Y DISPARO | EATON | FREEDOM | 3 | 30.0 | MEC-61002 O | 3 | ELECTRONICO | 120.0 V | 480.0 V
070 | 20962165 | MEC-61002 P | SECTOR05 | ARRANCADOR MEC-61002 P | 1°c a 3°C | 4-15°C | MAYOR A 15°C | TRI-REF-DBP-05HGA-SFRAC-EC61002P | U-HIDROTRAT DE NAFTAS (HDN1) TREN 1 | U_T_SOLOAIRE EC-61002 P | MONT | DBHGA | ZPM000123 | X | 1255105100 | C |  |  | 2.0 A | 2.8 A | Refinería Olmeca |  | 60.0 Hz | PROTECCION Y DISPARO | EATON | FREEDOM | 3 | 30.0 | MEC-61002 P | 3 | ELECTRONICO | 120.0 V | 480.0 V
070 | 20962166 | MEC-61003 A | SECTOR05 | ARRANCADOR MEC-61003 A | 1°c a 3°C | 4-15°C | MAYOR A 15°C | TRI-REF-DBP-05HGA-SFRAC-EC61003A | U-HIDROTRAT DE NAFTAS (HDN1) TREN 1 | U_T_SOLOAIRE EC-61003 A | MONT | DBHGA | ZPM000123 | X | 1255105100 | C |  |  | 1.5 A | 2.0 A | Refinería Olmeca |  | 60.0 Hz | PROTECCION Y DISPARO | EATON | FREEDOM | 3 | 40.0 | MEC-61003 A | 3 | ELECTRONICO | 120.0 V | 480.0 V
070 | 20962167 | MEC-61003 B | SECTOR05 | ARRANCADOR MEC-61003 B | 1°c a 3°C | 4-15°C | MAYOR A 15°C | TRI-REF-DBP-05HGA-SFRAC-EC61003B | U-HIDROTRAT DE NAFTAS (HDN1) TREN 1 | U_T_SOLOAIRE EC-61003 B | MONT | DBHGA | ZPM000123 | X | 1255105100 | C |  |  | 2.0 A | 2.8 A | Refinería Olmeca |  | 60.0 Hz | PROTECCION Y DISPARO | EATON | FREEDOM | 3 | 40.0 | MEC-61003 B | 3 | ELECTRONICO | 120.0 V | 480.0 V
070 | 20962168 | MEC-61004 A | SECTOR05 | ARRANCADOR MEC-61004 A | 1°c a 3°C | 4-15°C | MAYOR A 15°C | TRI-REF-DBP-05HGA-SFRAC-EC61004A | U-HIDROTRAT DE NAFTAS (HDN1) TREN 1 | U_T_SOLOAIRE EC-61004 A | MONT | DBHGA | ZPM000123 | X | 1255105100 | C |  |  | 1.5 A | 2.0 A | Refinería Olmeca |  | 60.0 Hz | PROTECCION Y DISPARO | EATON | FREEDOM | 3 | 20.0 | MEC-61004 A | 2 | ELECTRONICO | 120.0 V | 480.0 V
070 | 20962169 | MEC-61004 B | SECTOR05 | ARRANCADOR MEC-61004 B | 1°c a 3°C | 4-15°C | MAYOR A 15°C | TRI-REF-DBP-05HGA-SFRAC-EC61004B | U-HIDROTRAT DE NAFTAS (HDN1) TREN 1 | U_T_SOLOAIRE EC-61004 B | MONT | DBHGA | ZPM000123 | X | 1255105100 | C |  |  | 1.5 A | 2.0 A | Refinería Olmeca |  | 60.0 Hz | PROTECCION Y DISPARO | EATON | FREEDOM | 3 | 20.0 | MEC-61004 B | 2 | ELECTRONICO | 120.0 V | 480.0 V
070 | 20962170 | MEC-61004 C | SECTOR05 | ARRANCADOR MEC-61004 C | 1°c a 3°C | 4-15°C | MAYOR A 15°C | TRI-REF-DBP-05HGA-SFRAC-EC61004C | U-HIDROTRAT DE NAFTAS (HDN1) TREN 1 | U_T_SOLOAIRE EC-61004 C | MONT | DBHGA | ZPM000123 | X | 1255105100 | C |  |  | 1.5 A | 2.0 A | Refinería Olmeca |  | 60.0 Hz | PROTECCION Y DISPARO | EATON | FREEDOM | 3 | 20.0 | MEC-61004 C | 2 | ELECTRONICO | 120.0 V | 480.0 V
070 | 20962171 | MEC-61004 D | SECTOR05 | ARRANCADOR MEC-61004 D | 1°c a 3°C | 4-15°C | MAYOR A 15°C | TRI-REF-DBP-05HGA-SFRAC-EC61004D | U-HIDROTRAT DE NAFTAS (HDN1) TREN 1 | U_T_SOLOAIRE EC-61004 D | MONT | DBHGA | ZPM000123 | X | 1255105100 | C |  |  | 1.5 A | 2.0 A | Refinería Olmeca |  | 60.0 Hz | PROTECCION Y DISPARO | EATON | FREEDOM | 3 | 20.0 | MEC-61004 D | 2 | ELECTRONICO | 120.0 V | 480.0 V
070 | 20962172 | MEC-61004 E | SECTOR05 | ARRANCADOR MEC-61004 E | 1°c a 3°C | 4-15°C | MAYOR A 15°C | TRI-REF-DBP-05HGA-SFRAC-EC61004E | U-HIDROTRAT DE NAFTAS (HDN1) TREN 1 | U_T_SOLOAIRE EC-61004 E | MONT | DBHGA | ZPM000123 | X | 1255105100 | C |  |  | 1.5 A | 2.0 A | Refinería Olmeca |  | 60.0 Hz | PROTECCION Y DISPARO | EATON | FREEDOM | 3 | 20.0 | MEC-61004 E | 2 | ELECTRONICO | 120.0 V | 480.0 V
070 | 20962313 | MBD-62004 A | SECTOR05 | ARRANCADOR MBD-62004 A | 1°c a 3°C | 4-15°C | MAYOR A 15°C | TRI-REF-DBP-05HGB-SFOSE-BD62004A | U-HIDROTRAT DE NAFTAS (HDN2) TREN 2 | U_T_MOTOBOMBA BD-62004 A | MONT | DBHGB | ZPM000123 | X | 1255105200 | C |  |  | 1.5 A | 2.0 A | Refinería Olmeca |  | 60.0 Hz | PROTECCION Y DISPARO | SIEMENS | TIASTAR | 3 | 15.0 | MBD-62004 A | 2 | ELECTRONICO | 120.0 V | 480.0 V
070 | 20962312 | MBD-62003 B | SECTOR05 | ARRANCADOR MBD-62003 B | 1°c a 3°C | 4-15°C | MAYOR A 15°C | TRI-REF-DBP-05HGB-SFOSE-BD62003B | U-HIDROTRAT DE NAFTAS (HDN2) TREN 2 | U_T_MOTOBOMBA BD-62003 B | MONT | DBHGB | ZPM000123 | X | 1255105200 | C |  |  | 1.5 A | 2.0 A | Refinería Olmeca |  | 60.0 Hz | PROTECCION Y DISPARO | EATON | FREEDOM | 3 | 15.0 | MBD-62003 B | 2 | ELECTRONICO | 120.0 V | 480.0 V
070 | 20962311 | MBD-62003 A | SECTOR05 | ARRANCADOR MBD-62003 A | 1°c a 3°C | 4-15°C | MAYOR A 15°C | TRI-REF-DBP-05HGB-SFOSE-BD62003A | U-HIDROTRAT DE NAFTAS (HDN2) TREN 2 | U_T_MOTOBOMBA BD-62003 A | MONT | DBHGB | ZPM000123 | X | 1255105200 | C |  |  | 1.5 A | 2.0 A | Refinería Olmeca |  | 60.0 Hz | PROTECCION Y DISPARO | EATON | FREEDOM | 3 | 15.0 | MBD-62003 A | 2 | ELECTRONICO | 120.0 V | 480.0 V
070 | 20962310 | MBD-62002 B | SECTOR05 | ARRANCADOR MBD-62002 B | 1°c a 3°C | 4-15°C | MAYOR A 15°C | TRI-REF-DBP-05HGB-SREAC-BD62002B | U-HIDROTRAT DE NAFTAS (HDN2) TREN 2 | U_T_MOTOBOMBA BD-62002 B | MONT | DBHGB | ZPM000123 | X | 1255105200 | C |  |  | 1.5 A | 2.0 A | Refinería Olmeca |  | 60.0 Hz | PROTECCION Y DISPARO | EATON | FREEDOM | 3 | 15.0 | MBD-62002 B | 2 | ELECTRONICO | 120.0 V | 480.0 V
070 | 20962309 | MBD-62002 A | SECTOR05 | ARRANCADOR MBD-62002 A | 1°c a 3°C | 4-15°C | MAYOR A 15°C | TRI-REF-DBP-05HGB-SREAC-BD62002A | U-HIDROTRAT DE NAFTAS (HDN2) TREN 2 | U_T_MOTOBOMBA BD-62002 A | MONT | DBHGB | ZPM000123 | X | 1255105200 | C |  |  | 1.5 A | 2.0 A | Refinería Olmeca |  | 60.0 Hz | PROTECCION Y DISPARO | EATON | FREEDOM | 3 | 15.0 | MBD-62002 A | 2 | ELECTRONICO | 120.0 V | 480.0 V
070 | 20962308 | MGA-62058 B | SECTOR05 | ARRANCADOR MGA-62058 B | 1°c a 3°C | 4-15°C | MAYOR A 15°C | TRI-REF-DBP-05HGB-SFOSE-GA62058B | U-HIDROTRAT DE NAFTAS (HDN2) TREN 2 | U_T_MOTOBOMBA GA-62058 B | MONT | DBHGB | ZPM000123 | X | 1255105200 | C |  |  | 1.5 A | 2.0 A | Refinería Olmeca |  | 60.0 Hz | PROTECCION Y DISPARO | EATON | FREEDOM | 3 | 20.0 | MGA-62058 B | 2 | ELECTRONICO | 127.0 V | 480.0 V
070 | 20962307 | MGA-62058 A | SECTOR05 | ARRANCADOR MGA-62058 A | 1°c a 3°C | 4-15°C | MAYOR A 15°C | TRI-REF-DBP-05HGB-SFOSE-GA62058A | U-HIDROTRAT DE NAFTAS (HDN2) TREN 2 | U_T_MOTOBOMBA GA-62058 A | MONT | DBHGB | ZPM000123 | X | 1255105200 | C |  |  | 1.5 A | 2.0 A | Refinería Olmeca |  | 60.0 Hz | PROTECCION Y DISPARO | EATON | FREEDOM | 3 | 20.0 | MGA-62058 A | 2 | ELECTRONICO | 127.0 V | 480.0 V
070 | 20962306 | MGA-62057 B | SECTOR05 | ARRANCADOR MGA-62057 B | 1°c a 3°C | 4-15°C | MAYOR A 15°C | TRI-REF-DBP-05HGB-SFOSE-GA62057B | U-HIDROTRAT DE NAFTAS (HDN2) TREN 2 | U_T_MOTOBOMBA GA-62057 B | MONT | DBHGB | ZPM000123 | X | 1255105200 | C |  |  | 2.0 A | 2.8 A | Refinería Olmeca |  | 60.0 Hz | PROTECCION Y DISPARO | EATON | FREEDOM | 3 | 30.0 | MGA-62057 B | 3 | ELECTRONICO | 127.0 V | 480.0 V
070 | 20962305 | MGA-62057 A | SECTOR05 | ARRANCADOR MGA-62057 A | 1°c a 3°C | 4-15°C | MAYOR A 15°C | TRI-REF-DBP-05HGB-SFOSE-GA62057A | U-HIDROTRAT DE NAFTAS (HDN2) TREN 2 | U_T_MOTOBOMBA GA-62057 A | MONT | DBHGB | ZPM000123 | X | 1255105200 | C |  |  | 2.0 A | 2.8 A | Refinería Olmeca |  | 60.0 Hz | PROTECCION Y DISPARO | EATON | FREEDOM | 3 | 30.0 | MGA-62057 A | 3 | ELECTRONICO | 127.0 V | 480.0 V
070 | 20962304 | MGA-62056 B | SECTOR05 | ARRANCADOR MGA-62056 B | 1°c a 3°C | 4-15°C | MAYOR A 15°C | TRI-REF-DBP-05HGB-SFOSE-GA62056B | U-HIDROTRAT DE NAFTAS (HDN2) TREN 2 | U_T_MOTOBOMBA GA-62056 B | MONT | DBHGB | ZPM000123 | X | 1255105200 | C |  |  | 2.0 A | 2.8 A | Refinería Olmeca |  | 60.0 Hz | PROTECCION Y DISPARO | EATON | FREEDOM | 3 | 50.0 | MGA-62056 B | 4 | ELECTRONICO | 127.0 V | 480.0 V
070 | 20962303 | MGA-62056 A | SECTOR05 | ARRANCADOR MGA-62056 A | 1°c a 3°C | 4-15°C | MAYOR A 15°C | TRI-REF-DBP-05HGB-SFOSE-GA62056A | U-HIDROTRAT DE NAFTAS (HDN2) TREN 2 | U_T_MOTOBOMBA GA-62056 A | MONT | DBHGB | ZPM000123 | X | 1255105200 | C |  |  | 2.0 A | 2.8 A | Refinería Olmeca |  | 60.0 Hz | PROTECCION Y DISPARO | EATON | FREEDOM | 3 | 50.0 | MGA-62056 A | 4 | ELECTRONICO | 127.0 V | 480.0 V
070 | 20962302 | MGA-62052 B | SECTOR05 | ARRANCADOR MGA-62052 B | 1°c a 3°C | 4-15°C | MAYOR A 15°C | TRI-REF-DBP-05HGB-SFOSE-GA62052B | U-HIDROTRAT DE NAFTAS (HDN2) TREN 2 | U_T_MOTOBOMBA GA-62052 B | MONT | DBHGB | ZPM000123 | X | 1255105200 | C |  |  | 1.5 A | 2.0 A | Refinería Olmeca |  | 60.0 Hz | PROTECCION Y DISPARO | EATON | FREEDOM | 3 | 20.0 | MGA-62052 B | 2 | ELECTRONICO | 127.0 V | 480.0 V
070 | 20962301 | MGA-62052 A | SECTOR05 | ARRANCADOR MGA-62052 A | 1°c a 3°C | 4-15°C | MAYOR A 15°C | TRI-REF-DBP-05HGB-SFOSE-GA62052A | U-HIDROTRAT DE NAFTAS (HDN2) TREN 2 | U_T_MOTOBOMBA GA-62052 A | MONT | DBHGB | ZPM000123 | X | 1255105200 | C |  |  | 1.5 A | 2.0 A | Refinería Olmeca |  | 60.0 Hz | PROTECCION Y DISPARO | EATON | FREEDOM | 3 | 20.0 | MGA-62052 A | 2 | ELECTRONICO | 127.0 V | 480.0 V
070 | 20962300 | MGA-62051 B | SECTOR05 | ARRANCADOR MGA-62051 B | 1°c a 3°C | 4-15°C | MAYOR A 15°C | TRI-REF-DBP-05HGB-SFRAC-GA62051B | U-HIDROTRAT DE NAFTAS (HDN2) TREN 2 | U_T_MOTOBOMBA GA-62051 B | MONT | DBHGB | ZPM000123 | X | 1255105200 | C |  |  | 1.5 A | 2.0 A | Refinería Olmeca |  | 60.0 Hz | PROTECCION Y DISPARO | EATON | FREEDOM | 3 | 20.0 | MGA-62051 B | 2 | ELECTRONICO | 127.0 V | 480.0 V
070 | 20962299 | MGA-62051 A | SECTOR05 | ARRANCADOR MGA-62051 A | 1°c a 3°C | 4-15°C | MAYOR A 15°C | TRI-REF-DBP-05HGB-SFRAC-GA62051A | U-HIDROTRAT DE NAFTAS (HDN2) TREN 2 | U_T_MOTOBOMBA GA-62051 A | MONT | DBHGB | ZPM000123 | X | 1255105200 | C |  |  | 1.5 A | 2.0 A | Refinería Olmeca |  | 60.0 Hz | PROTECCION Y DISPARO | EATON | FREEDOM | 3 | 20.0 | MGA-62051 A | 2 | ELECTRONICO | 127.0 V | 480.0 V
070 | 20962298 | MGA-62010 B | SECTOR05 | ARRANCADOR MGA-62010 B | 1°c a 3°C | 4-15°C | MAYOR A 15°C | TRI-REF-DBP-05HGB-SFRAC-GA62010B | U-HIDROTRAT DE NAFTAS (HDN2) TREN 2 | U_T_MOTOBOMBA GA-62010 B | MONT | DBHGB | ZPM000123 | X | 1255105200 | C |  |  | 3.0 A | 4.0 A | Refinería Olmeca |  | 60.0 Hz | PROTECCION Y DISPARO | EATON | FREEDOM | 3 | 75.0 | MGA-62010 B | 4 | ELECTRONICO | 120.0 V | 480.0 V
070 | 20962297 | MGA-62010 A | SECTOR05 | ARRANCADOR MGA-62010 A | 1°c a 3°C | 4-15°C | MAYOR A 15°C | TRI-REF-DBP-05HGB-SFRAC-GA62010A | U-HIDROTRAT DE NAFTAS (HDN2) TREN 2 | U_T_MOTOBOMBA GA-62010 A | MONT | DBHGB | ZPM000123 | X | 1255105200 | C |  |  | 3.0 A | 4.0 A | Refinería Olmeca |  | 60.0 Hz | PROTECCION Y DISPARO | EATON | FREEDOM | 3 | 75.0 | MGA-62010 A | 4 | ELECTRONICO | 120.0 V | 480.0 V
070 | 20962296 | MGA-62009 B | SECTOR05 | ARRANCADOR MGA-62009 B | 1°c a 3°C | 4-15°C | MAYOR A 15°C | TRI-REF-DBP-05HGB-SFRAC-GA62009B | U-HIDROTRAT DE NAFTAS (HDN2) TREN 2 | U_T_MOTOBOMBA GA-62009 B | MONT | DBHGB | ZPM000123 | X | 1255105200 | C |  |  | 2.0 A |  | Refinería Olmeca |  | 60.0 Hz | PROTECCION Y DISPARO | SIEMENS | A7ERGX500554500 | 3 | 250.0 | MGA-62009 B |  | ELECTRONICO | 125.0 V | 4,160.0 V
070 | 20962295 | MGA-62009 A | SECTOR05 | ARRANCADOR MGA-62009 A | 1°c a 3°C | 4-15°C | MAYOR A 15°C | TRI-REF-DBP-05HGB-SFRAC-GA62009A | U-HIDROTRAT DE NAFTAS (HDN2) TREN 2 | U_T_MOTOBOMBA GA-62009 A | MONT | DBHGB | ZPM000123 | X | 1255105200 | C |  |  | 2.0 A |  | Refinería Olmeca |  | 60.0 Hz | PROTECCION Y DISPARO | SIEMENS | A7ERGX500554500 | 3 | 250.0 | MGA-62009 A |  | ELECTRONICO | 125.0 V | 4,160.0 V
070 | 20962294 | MGA-62008 B | SECTOR05 | ARRANCADOR MGA-62008 B | 1°c a 3°C | 4-15°C | MAYOR A 15°C | TRI-REF-DBP-05HGB-SFRAC-GB62008B | U-HIDROTRAT DE NAFTAS (HDN2) TREN 2 | U_T_MOTOBOMBA GA-62008 B | MONT | DBHGB | ZPM000123 | X | 1255105200 | C |  |  | 2.0 A |  | Refinería Olmeca |  | 60.0 Hz | PROTECCION Y DISPARO | SIEMENS | A7ERGX500554500 | 3 | 300.0 | MGA-62008 B |  | ELECTRONICO | 125.0 V | 4,160.0 V
070 | 20962293 | MGA-62008 A | SECTOR05 | ARRANCADOR MGA-62008 A | 1°c a 3°C | 4-15°C | MAYOR A 15°C | TRI-REF-DBP-05HGB-SFRAC-GA62008A | U-HIDROTRAT DE NAFTAS (HDN2) TREN 2 | U_T_MOTOBOMBA GA-62008 A | MONT | DBHGB | ZPM000123 | X | 1255105200 | C |  |  | 2.0 A |  | Refinería Olmeca |  | 60.0 Hz | PROTECCION Y DISPARO | SIEMENS | A7ERGX500554500 | 3 | 300.0 | MGA-62008 A |  | ELECTRONICO | 125.0 V | 4,160.0 V
070 | 20962292 | MGA-62007 B | SECTOR05 | ARRANCADOR MGA-62007 B | 1°c a 3°C | 4-15°C | MAYOR A 15°C | TRI-REF-DBP-05HGB-SFRAC-GA62007B | U-HIDROTRAT DE NAFTAS (HDN2) TREN 2 | U_T_MOTOBOMBA GA-62007 B | MONT | DBHGB | ZPM000123 | X | 1255105200 | C |  |  | 3.5 A | 5.0 A | Refinería Olmeca |  | 60.0 Hz | PROTECCION Y DISPARO | SIEMENS | TIASTAR | 3 | 200.0 | MGA-62007 B | 5 | ELECTRONICO | 125.0 V | 480.0 V
070 | 20962291 | MGA-62007 A | SECTOR05 | ARRANCADOR MGA-62007 A | 1°c a 3°C | 4-15°C | MAYOR A 15°C | TRI-REF-DBP-05HGB-SFRAC-GA62007A | U-HIDROTRAT DE NAFTAS (HDN2) TREN 2 | U_T_MOTOBOMBA GA-62007 A | MONT | DBHGB | ZPM000123 | X | 1255105200 | C |  |  | 3.5 A | 5.0 A | Refinería Olmeca |  | 60.0 Hz | PROTECCION Y DISPARO | SIEMENS | TIASTAR | 3 | 200.0 | MGA-62007 A | 5 | ELECTRONICO | 125.0 V | 480.0 V
070 | 20962290 | MGA-62006 B | SECTOR05 | ARRANCADOR MGA-62006 B | 1°c a 3°C | 4-15°C | MAYOR A 15°C | TRI-REF-DBP-05HGB-SFRAC-GA62006B | U-HIDROTRAT DE NAFTAS (HDN2) TREN 2 | U_T_MOTOBOMBA GA-62006 B | MONT | DBHGB | ZPM000123 | X | 1255105200 | C |  |  | 2.0 A |  | Refinería Olmeca |  | 60.0 Hz | PROTECCION Y DISPARO | SIEMENS | A7ERGX500554501 | 3 | 1,250.0 | MGA-62006 B |  | ELECTRONICO | 125.0 V | 4,160.0 V
070 | 20962289 | MGA-62006 A | SECTOR05 | ARRANCADOR MGA-62006 A | 1°c a 3°C | 4-15°C | MAYOR A 15°C | TRI-REF-DBP-05HGB-SFRAC-GA62006A | U-HIDROTRAT DE NAFTAS (HDN2) TREN 2 | U_T_MOTOBOMBA GA-62006 A | MONT | DBHGB | ZPM000123 | X | 1255105200 | C |  |  | 2.0 A |  | Refinería Olmeca |  | 60.0 Hz | PROTECCION Y DISPARO | SIEMENS | A7ERGX500554501 | 3 | 1,250.0 | MGA-62006 A |  | ELECTRONICO | 125.0 V | 4,160.0 V
070 | 20962314 | MBD-62004 B | SECTOR05 | ARRANCADOR MBD-62004 B | 1°c a 3°C | 4-15°C | MAYOR A 15°C | TRI-REF-DBP-05HGB-SFOSE-BD62004B | U-HIDROTRAT DE NAFTAS (HDN2) TREN 2 | U_T_MOTOBOMBA BD-62004 B | MONT | DBHGB | ZPM000123 | X | 1255105200 | C |  |  | 1.5 A | 2.0 A | Refinería Olmeca |  | 60.0 Hz | PROTECCION Y DISPARO | SIEMENS | TIASTAR | 3 | 15.0 | MBD-62004 B | 2 | ELECTRONICO | 120.0 V | 480.0 V
070 | 20962339 | MGB-62001-BC01 | SECTOR05 | ARRANCADOR MGB-62001-BC01 | 1°c a 3°C | 4-15°C | MAYOR A 15°C | TRI-REF-DBP-05HGB-SCOMP-GB62001 | U-HIDROTRAT DE NAFTAS (HDN2) TREN 2 | U_T_COMPRESOR GB-62001 | MONT | DBHGB | ZPM000123 | X | 1255105200 | C |  |  | 1.5 A | 2.0 A | Refinería Olmeca |  | 60.0 Hz | PROTECCION Y DISPARO | EATON | FREEDOM | 3 | 7.5 | MGB-62001-BC01 | 1 | ELECTRONICO | 120.0 V | 480.0 V
070 | 20962338 | MGB-62001-SPE01 | SECTOR05 | ARRANCADOR MGB-62001-SPE01 | 1°c a 3°C | 4-15°C | MAYOR A 15°C | TRI-REF-DBP-05HGB-SCOMP-GB62001 | U-HIDROTRAT DE NAFTAS (HDN2) TREN 2 | U_T_COMPRESOR GB-62001 | MONT | DBHGB | ZPM000123 | X | 1255105200 | C |  |  | 1.5 A | 2.0 A | Refinería Olmeca |  | 60.0 Hz | PROTECCION Y DISPARO | EATON | FREEDOM | 3 | 2.0 | MGB-62001-SPE01 | 1 | ELECTRONICO | 120.0 V | 480.0 V
070 | 20962337 | MGB-62001-BV01 | SECTOR05 | ARRANCADOR MGB-62001-BV01 | 1°c a 3°C | 4-15°C | MAYOR A 15°C | TRI-REF-DBP-05HGB-SCOMP-GB62001 | U-HIDROTRAT DE NAFTAS (HDN2) TREN 2 | U_T_COMPRESOR GB-62001 | MONT | DBHGB | ZPM000123 | X | 1255105200 | C |  |  | 1.5 A | 2.0 A | Refinería Olmeca |  | 60.0 Hz | PROTECCION Y DISPARO | EATON | FREEDOM | 3 | 2.0 | MGB-62001-BV01 | 1 | ELECTRONICO | 120.0 V | 480.0 V
070 | 20962336 | MSPE-62004-SPE02 | SECTOR05 | ARRANCADOR MSPE-62004-SPE02 | 1°c a 3°C | 4-15°C | MAYOR A 15°C | TRI-REF-DBP-05HGB-SFOSE-SPE62004 | U-HIDROTRAT DE NAFTAS (HDN2) TREN 2 | U_T_SIS LUBRICACION POR NIEBLA SPE-62004 | MONT | DBHGB | ZPM000123 | X | 1255105200 | C |  |  | 1.5 A | 2.0 A | Refinería Olmeca |  | 60.0 Hz | PROTECCION Y DISPARO | EATON | FREEDOM | 3 | 1.0 | MSPE-62004-SPE02 | 1 | ELECTRONICO | 127.0 V | 480.0 V
070 | 20962335 | MSPE-62003-BD02 B | SECTOR05 | ARRANCADOR MSPE-62003-BD02 B | 1°c a 3°C | 4-15°C | MAYOR A 15°C | TRI-REF-DBP-05HGB-SFOSE-SPE62003 | U-HIDROTRAT DE NAFTAS (HDN2) TREN 2 | U_T_INHIBIDOR DE CORROSION SPE-62003 | MONT | DBHGB | ZPM000123 | X | 1255105200 | C |  |  | 1.5 A | 2.0 A | Refinería Olmeca |  | 60.0 Hz | PROTECCION Y DISPARO | EATON | FREEDOM | 3 | 1.0 | MSPE-62003-BD02 B | 1 | ELECTRONICO | 127.0 V | 480.0 V
070 | 20962334 | MSPE-62003-BD02 A | SECTOR05 | ARRANCADOR MSPE-62003-BD02 A | 1°c a 3°C | 4-15°C | MAYOR A 15°C | TRI-REF-DBP-05HGB-SFOSE-SPE62003 | U-HIDROTRAT DE NAFTAS (HDN2) TREN 2 | U_T_INHIBIDOR DE CORROSION SPE-62003 | MONT | DBHGB | ZPM000123 | X | 1255105200 | C |  |  | 1.5 A | 2.0 A | Refinería Olmeca |  | 60.0 Hz | PROTECCION Y DISPARO | EATON | FREEDOM | 3 | 1.0 | MSPE-62003-BD02 A | 1 | ELECTRONICO | 127.0 V | 480.0 V
070 | 20962333 | MSPE-62003-BD01 B | SECTOR05 | ARRANCADOR MSPE-62003-BD01 B | 1°c a 3°C | 4-15°C | MAYOR A 15°C | TRI-REF-DBP-05HGB-SFOSE-SPE62003 | U-HIDROTRAT DE NAFTAS (HDN2) TREN 2 | U_T_INHIBIDOR DE CORROSION SPE-62003 | MONT | DBHGB | ZPM000123 | X | 1255105200 | C |  |  | 1.5 A | 2.0 A | Refinería Olmeca |  | 60.0 Hz | PROTECCION Y DISPARO | EATON | FREEDOM | 3 | 1.0 | MSPE-62003-BD01 B | 1 | ELECTRONICO | 127.0 V | 480.0 V
070 | 20962332 | MSPE-62003-BD01 A | SECTOR05 | ARRANCADOR MSPE-62003-BD01 A | 1°c a 3°C | 4-15°C | MAYOR A 15°C | TRI-REF-DBP-05HGB-SFOSE-SPE62003 | U-HIDROTRAT DE NAFTAS (HDN2) TREN 2 | U_T_INHIBIDOR DE CORROSION SPE-62003 | MONT | DBHGB | ZPM000123 | X | 1255105200 | C |  |  | 1.5 A | 2.0 A | Refinería Olmeca |  | 60.0 Hz | PROTECCION Y DISPARO | EATON | FREEDOM | 3 | 1.0 | MSPE-62003-BD01 A | 1 | ELECTRONICO | 127.0 V | 480.0 V
070 | 20962331 | MSPE-62002-BD01 B | SECTOR05 | ARRANCADOR MSPE-62002-BD01 B | 1°c a 3°C | 4-15°C | MAYOR A 15°C | TRI-REF-DBP-05HGB-SFOSE-SPE62002 | U-HIDROTRAT DE NAFTAS (HDN2) TREN 2 | U_T_PAQUETE ANTIESPUMANTE SPE-62002 | MONT | DBHGB | ZPM000123 | X | 1255105200 | C |  |  | 1.5 A | 2.0 A | Refinería Olmeca |  | 60.0 Hz | PROTECCION Y DISPARO | EATON | FREEDOM | 3 | 1.0 | MSPE-62002-BD01 B | 1 | ELECTRONICO | 127.0 V | 480.0 V
070 | 20962330 | MSPE-62002-BD01 A | SECTOR05 | ARRANCADOR MSPE-62002-BD01 A | 1°c a 3°C | 4-15°C | MAYOR A 15°C | TRI-REF-DBP-05HGB-SFOSE-SPE62002 | U-HIDROTRAT DE NAFTAS (HDN2) TREN 2 | U_T_PAQUETE ANTIESPUMANTE SPE-62002 | MONT | DBHGB | ZPM000123 | X | 1255105200 | C |  |  | 1.5 A | 2.0 A | Refinería Olmeca |  | 60.0 Hz | PROTECCION Y DISPARO | EATON | FREEDOM | 3 | 1.0 | MSPE-62002-BD01 A | 1 | ELECTRONICO | 127.0 V | 480.0 V
070 | 20962329 | MSPE-62001-BD01 B | SECTOR05 | ARRANCADOR MSPE-62001-BD01 B | 1°c a 3°C | 4-15°C | MAYOR A 15°C | TRI-REF-DBP-05HGB-SFOSE-SPE62001 | U-HIDROTRAT DE NAFTAS (HDN2) TREN 2 | U_T_PAQUETE ANTIENSUCIANTE SPE-62001 | MONT | DBHGB | ZPM000123 | X | 1255105200 | C |  |  | 1.5 A | 2.0 A | Refinería Olmeca |  | 60.0 Hz | PROTECCION Y DISPARO | EATON | FREEDOM | 3 | 1.0 | MSPE-62001-BD01 B | 1 | ELECTRONICO | 127.0 V | 480.0 V
070 | 20962328 | MSPE-62001-BD01 A | SECTOR05 | ARRANCADOR MSPE-62001-BD01 A | 1°c a 3°C | 4-15°C | MAYOR A 15°C | TRI-REF-DBP-05HGB-SFOSE-SPE62001 | U-HIDROTRAT DE NAFTAS (HDN2) TREN 2 | U_T_PAQUETE ANTIENSUCIANTE SPE-62001 | MONT | DBHGB | ZPM000123 | X | 1255105200 | C |  |  | 1.5 A | 2.0 A | Refinería Olmeca |  | 60.0 Hz | PROTECCION Y DISPARO | EATON | FREEDOM | 3 | 1.0 | MSPE-62001-BD01 A | 1 | ELECTRONICO | 127.0 V | 480.0 V
070 | 20962327 | MBC-62001B-BR04 | SECTOR05 | ARRANCADOR MBC-62001B-BR04 | 1°c a 3°C | 4-15°C | MAYOR A 15°C | TRI-REF-DBP-05HGB-SCOMP-BC62001B | U-HIDROTRAT DE NAFTAS (HDN2) TREN 2 | U_T_COMPRESOR BC-62001 B | MONT | DBHGB | ZPM000123 | X | 1255105200 | C |  |  | 1.5 A | 2.0 A | Refinería Olmeca |  | 60.0 Hz | PROTECCION Y DISPARO | EATON | FREEDOM | 3 | 1.5 | MBC-62001B-BR04 | 1 | ELECTRONICO | 127.0 V | 480.0 V
070 | 20962326 | MBC-62001A-BR04 | SECTOR05 | ARRANCADOR MBC-62001A-BR04 | 1°c a 3°C | 4-15°C | MAYOR A 15°C | TRI-REF-DBP-05HGB-SCOMP-BC62001A | U-HIDROTRAT DE NAFTAS (HDN2) TREN 2 | U_T_COMPRESOR BC-62001 A | MONT | DBHGB | ZPM000123 | X | 1255105200 | C |  |  | 1.5 A | 2.0 A | Refinería Olmeca |  | 60.0 Hz | PROTECCION Y DISPARO | EATON | FREEDOM | 3 | 1.5 | MBC-62001A-BR04 | 1 | ELECTRONICO | 127.0 V | 480.0 V
070 | 20962325 | MBC-62001B-BR02 | SECTOR05 | ARRANCADOR MBC-62001B-BR02 | 1°c a 3°C | 4-15°C | MAYOR A 15°C | TRI-REF-DBP-05HGB-SCOMP-BC62001B | U-HIDROTRAT DE NAFTAS (HDN2) TREN 2 | U_T_COMPRESOR BC-62001 B | MONT | DBHGB | ZPM000123 | X | 1255105200 | C |  |  | 1.5 A | 2.0 A | Refinería Olmeca |  | 60.0 Hz | PROTECCION Y DISPARO | EATON | FREEDOM | 3 | 3.0 | MBC-62001B-BR02 | 1 | ELECTRONICO | 120.0 V | 480.0 V
070 | 20962324 | MBC-62001A-BR02 | SECTOR05 | ARRANCADOR MBC-62001A-BR02 | 1°c a 3°C | 4-15°C | MAYOR A 15°C | TRI-REF-DBP-05HGB-SCOMP-BC62001A | U-HIDROTRAT DE NAFTAS (HDN2) TREN 2 | U_T_COMPRESOR BC-62001 A | MONT | DBHGB | ZPM000123 | X | 1255105200 | C |  |  | 1.5 A | 2.0 A | Refinería Olmeca |  | 60.0 Hz | PROTECCION Y DISPARO | EATON | FREEDOM | 3 | 3.0 | MBC-62001A-BR02 | 1 | ELECTRONICO | 120.0 V | 480.0 V
070 | 20962323 | MBC-62001A-GA01 B | SECTOR05 | ARRANCADOR MBC-62001A-GA01 B | 1°c a 3°C | 4-15°C | MAYOR A 15°C | TRI-REF-DBP-05HGB-SCOMP-BC62001B | U-HIDROTRAT DE NAFTAS (HDN2) TREN 2 | U_T_COMPRESOR BC-62001 B | MONT | DBHGB | ZPM000123 | X | 1255105200 | C |  |  | 1.5 A | 2.0 A | Refinería Olmeca |  | 60.0 Hz | PROTECCION Y DISPARO | EATON | FREEDOM | 3 | 7.5 | MBC-62001A-GA01 B | 1 | ELECTRONICO | 120.0 V | 480.0 V
070 | 20962322 | MBC-62001A-GA01 A | SECTOR05 | ARRANCADOR MBC-62001A-GA01 A | 1°c a 3°C | 4-15°C | MAYOR A 15°C | TRI-REF-DBP-05HGB-SCOMP-BC62001A | U-HIDROTRAT DE NAFTAS (HDN2) TREN 2 | U_T_COMPRESOR BC-62001 A | MONT | DBHGB | ZPM000123 | X | 1255105200 | C |  |  | 1.5 A | 2.0 A | Refinería Olmeca |  | 60.0 Hz | PROTECCION Y DISPARO | EATON | FREEDOM | 3 | 7.5 | MBC-62001A-GA01 A | 1 | ELECTRONICO | 120.0 V | 480.0 V
070 | 20962321 | MGB-62001-BR02 | SECTOR05 | ARRANCADOR MGB-62001-BR02 | 1°c a 3°C | 4-15°C | MAYOR A 15°C | TRI-REF-DBP-05HGB-SCOMP-GB62001 | U-HIDROTRAT DE NAFTAS (HDN2) TREN 2 | U_T_COMPRESOR GB-62001 | MONT | DBHGB | ZPM000123 | X | 1255105200 | C |  |  | 2.0 A | 2.8 A | Refinería Olmeca |  | 60.0 Hz | PROTECCION Y DISPARO | EATON | FREEDOM | 3 | 30.0 | MGB-62001-BR02 | 3 | ELECTRONICO | 127.0 V | 480.0 V
070 | 20962320 | MGB-62001-BR01 | SECTOR05 | ARRANCADOR MGB-62001-BR01 | 1°c a 3°C | 4-15°C | MAYOR A 15°C | TRI-REF-DBP-05HGB-SCOMP-GB62001 | U-HIDROTRAT DE NAFTAS (HDN2) TREN 2 | U_T_COMPRESOR GB-62001 | MONT | DBHGB | ZPM000123 | X | 1255105200 | C |  |  | 2.0 A | 2.8 A | Refinería Olmeca |  | 60.0 Hz | PROTECCION Y DISPARO | EATON | FREEDOM | 3 | 30.0 | MGB-62001-BR01 | 3 | ELECTRONICO | 127.0 V | 480.0 V
070 | 20962319 | MGA-62021 B | SECTOR05 | ARRANCADOR MGA-62021 B | 1°c a 3°C | 4-15°C | MAYOR A 15°C | TRI-REF-DBP-05HGB-SCOMP-GA62021B | U-HIDROTRAT DE NAFTAS (HDN2) TREN 2 | U_T_MOTO BOMBA GA-62021 B | MONT | DBHGB | ZPM000123 | X | 1255105200 | C |  |  | 2.0 A | 2.8 A | Refinería Olmeca |  | 60.0 Hz | PROTECCION Y DISPARO | EATON | FREEDOM | 3 | 40.0 | MGA-62021 B | 3 | ELECTRONICO | 120.0 V | 480.0 V
070 | 20962318 | MGA-62001B-BR02 | SECTOR05 | ARRANCADOR MGA-62001B-BR02 | 1°c a 3°C | 4-15°C | MAYOR A 15°C | TRI-REF-DBP-05HGB-SCARG-GA62001B | U-HIDROTRAT DE NAFTAS (HDN2) TREN 2 | U_T_MOTOBOMBA GA-62001 B | MONT | DBHGB | ZPM000123 | X | 1255105200 | C |  |  | 1.5 A | 2.0 A | Refinería Olmeca |  | 60.0 Hz | PROTECCION Y DISPARO | EATON | FREEDOM | 3 | 5.0 | MGA-62001B-BR02 | 2 | ELECTRONICO | 120.0 V | 480.0 V
070 | 20962317 | MGA-62001A-BR02 | SECTOR05 | ARRANCADOR MGA-62001A-BR02 | 1°c a 3°C | 4-15°C | MAYOR A 15°C | TRI-REF-DBP-05HGB-SCARG-GA62001A | U-HIDROTRAT DE NAFTAS (HDN2) TREN 2 | U_T_MOTOBOMBA GA-62001 A | MONT | DBHGB | ZPM000123 | X | 1255105200 | C |  |  | 1.5 A | 2.0 A | Refinería Olmeca |  | 60.0 Hz | PROTECCION Y DISPARO | EATON | FREEDOM | 3 | 5.0 | MGA-62001A-BR02 | 1 | ELECTRONICO | 120.0 V | 480.0 V
070 | 20962316 | MBC-62001 B | SECTOR05 | ARRANCADOR MBC-62001 B | 1°c a 3°C | 4-15°C | MAYOR A 15°C | TRI-REF-DBP-05HGB-SCOMP-BC62001B | U-HIDROTRAT DE NAFTAS (HDN2) TREN 2 | U_T_COMPRESOR BC-62001 B | MONT | DBHGB | ZPM000123 | X | 1255105200 | C |  |  | 2.0 A |  | Refinería Olmeca |  | 60.0 Hz | PROTECCION Y DISPARO | SIEMENS | A7ERGX500554501 | 3 | 850.0 | MBC-62001 B |  | ELECTRONICO | 125.0 V | 4,160.0 V
070 | 20962315 | MBC-62001 A | SECTOR05 | ARRANCADOR MBC-62001 A | 1°c a 3°C | 4-15°C | MAYOR A 15°C | TRI-REF-DBP-05HGB-SCOMP-BC62001A | U-HIDROTRAT DE NAFTAS (HDN2) TREN 2 | U_T_COMPRESOR BC-62001 A | MONT | DBHGB | ZPM000123 | X | 1255105200 | C |  |  | 2.0 A |  | Refinería Olmeca |  | 60.0 Hz | PROTECCION Y DISPARO | SIEMENS | A7ERGX500554501 | 3 | 850.0 | MBC-62001 A |  | ELECTRONICO | 125.0 V | 4,160.0 V
070 | 20962262 | MEC-62002 J | SECTOR05 | ARRANCADOR MEC-62002 J | 1°c a 3°C | 4-15°C | MAYOR A 15°C | TRI-REF-DBP-05HGB-SFRAC-EC62002J | U-HIDROTRAT DE NAFTAS (HDN2) TREN 2 | U_T_SOLOAIRE EC-62002 J | MONT | DBHGB | ZPM000123 | X | 1255105200 | C |  |  | 2.0 A | 2.8 A | Refinería Olmeca |  | 60.0 Hz | PROTECCION Y DISPARO | EATON | FREEDOM | 3 | 30.0 | MEC-62002 J | 3 | ELECTRONICO | 127.0 V | 480.0 V
070 | 20962261 | MEC-62002 I | SECTOR05 | ARRANCADOR MEC-62002 I | 1°c a 3°C | 4-15°C | MAYOR A 15°C | TRI-REF-DBP-05HGB-SFRAC-EC62002I | U-HIDROTRAT DE NAFTAS (HDN2) TREN 2 | U_T_SOLOAIRE EC-62002 I | MONT | DBHGB | ZPM000123 | X | 1255105200 | C |  |  | 1.5 A | 2.0 A | Refinería Olmeca |  | 60.0 Hz | PROTECCION Y DISPARO | EATON | FREEDOM | 3 | 30.0 | MEC-62002 I | 3 | ELECTRONICO | 127.0 V | 480.0 V
070 | 20962260 | MEC-62002 H | SECTOR05 | ARRANCADOR MEC-62002 H | 1°c a 3°C | 4-15°C | MAYOR A 15°C | TRI-REF-DBP-05HGB-SFRAC-EC62002H | U-HIDROTRAT DE NAFTAS (HDN2) TREN 2 | U_T_SOLOAIRE EC-62002 H | MONT | DBHGB | ZPM000123 | X | 1255105200 | C |  |  | 2.0 A | 2.8 A | Refinería Olmeca |  | 60.0 Hz | PROTECCION Y DISPARO | EATON | FREEDOM | 3 | 30.0 | MEC-62002 H | 3 | ELECTRONICO | 127.0 V | 480.0 V
070 | 20962259 | MEC-62002 G | SECTOR05 | ARRANCADOR MEC-62002 G | 1°c a 3°C | 4-15°C | MAYOR A 15°C | TRI-REF-DBP-05HGB-SFRAC-EC62002G | U-HIDROTRAT DE NAFTAS (HDN2) TREN 2 | U_T_SOLOAIRE EC-62002 G | MONT | DBHGB | ZPM000123 | X | 1255105200 | C |  |  | 1.5 A | 2.0 A | Refinería Olmeca |  | 60.0 Hz | PROTECCION Y DISPARO | EATON | FREEDOM | 3 | 30.0 | MEC-62002 G | 3 | ELECTRONICO | 127.0 V | 480.0 V
070 | 20962258 | MEC-62002 F | SECTOR05 | ARRANCADOR MEC-62002 F | 1°c a 3°C | 4-15°C | MAYOR A 15°C | TRI-REF-DBP-05HGB-SFRAC-EC62002F | U-HIDROTRAT DE NAFTAS (HDN2) TREN 2 | U_T_SOLOAIRE EC-62002 F | MONT | DBHGB | ZPM000123 | X | 1255105200 | C |  |  | 2.0 A | 2.8 A | Refinería Olmeca |  | 60.0 Hz | PROTECCION Y DISPARO | EATON | FREEDOM | 3 | 30.0 | MEC-62002 F | 3 | ELECTRONICO | 127.0 V | 480.0 V
070 | 20962257 | MEC-62002 E | SECTOR05 | ARRANCADOR MEC-62002 E | 1°c a 3°C | 4-15°C | MAYOR A 15°C | TRI-REF-DBP-05HGB-SFRAC-EC62002E | U-HIDROTRAT DE NAFTAS (HDN2) TREN 2 | U_T_SOLOAIRE EC-62002 E | MONT | DBHGB | ZPM000123 | X | 1255105200 | C |  |  | 1.5 A | 2.0 A | Refinería Olmeca |  | 60.0 Hz | PROTECCION Y DISPARO | EATON | FREEDOM | 3 | 30.0 | MEC-62002 E | 3 | ELECTRONICO | 127.0 V | 480.0 V
070 | 20962256 | MEC-62002 D | SECTOR05 | ARRANCADOR MEC-62002 D | 1°c a 3°C | 4-15°C | MAYOR A 15°C | TRI-REF-DBP-05HGB-SFRAC-EC62002D | U-HIDROTRAT DE NAFTAS (HDN2) TREN 2 | U_T_SOLOAIRE EC-62002 D | MONT | DBHGB | ZPM000123 | X | 1255105200 | C |  |  | 2.0 A | 2.8 A | Refinería Olmeca |  | 60.0 Hz | PROTECCION Y DISPARO | EATON | FREEDOM | 3 | 30.0 | MEC-62002 D | 3 | ELECTRONICO | 127.0 V | 480.0 V
070 | 20962255 | MEC-62002 C | SECTOR05 | ARRANCADOR MEC-62002 C | 1°c a 3°C | 4-15°C | MAYOR A 15°C | TRI-REF-DBP-05HGB-SFRAC-EC62002C | U-HIDROTRAT DE NAFTAS (HDN2) TREN 2 | U_T_SOLOAIRE EC-62002 C | MONT | DBHGB | ZPM000123 | X | 1255105200 | C |  |  | 1.5 A | 2.0 A | Refinería Olmeca |  | 60.0 Hz | PROTECCION Y DISPARO | EATON | FREEDOM | 3 | 30.0 | MEC-62002 C | 3 | ELECTRONICO | 127.0 V | 480.0 V
070 | 20962254 | MEC-62002 B | SECTOR05 | ARRANCADOR MEC-62002 B | 1°c a 3°C | 4-15°C | MAYOR A 15°C | TRI-REF-DBP-05HGB-SFRAC-EC62002B | U-HIDROTRAT DE NAFTAS (HDN2) TREN 2 | U_T_SOLOAIRE EC-62002 B | MONT | DBHGB | ZPM000123 | X | 1255105200 | C |  |  | 2.0 A | 2.8 A | Refinería Olmeca |  | 60.0 Hz | PROTECCION Y DISPARO | EATON | FREEDOM | 3 | 30.0 | MEC-62002 B | 3 | ELECTRONICO | 127.0 V | 480.0 V
070 | 20962253 | MEC-62002 A | SECTOR05 | ARRANCADOR MEC-62002 A | 1°c a 3°C | 4-15°C | MAYOR A 15°C | TRI-REF-DBP-05HGB-SFRAC-EC62002A | U-HIDROTRAT DE NAFTAS (HDN2) TREN 2 | U_T_SOLOAIRE EC-62002 A | MONT | DBHGB | ZPM000123 | X | 1255105200 | C |  |  | 1.5 A | 2.0 A | Refinería Olmeca |  | 60.0 Hz | PROTECCION Y DISPARO | EATON | FREEDOM | 3 | 30.0 | MEC-62002 A | 3 | ELECTRONICO | 127.0 V | 480.0 V
070 | 20962252 | MEC-62001 P | SECTOR05 | ARRANCADOR MEC-62001 P | 1°c a 3°C | 4-15°C | MAYOR A 15°C | TRI-REF-DBP-05HGB-SREAC-EC62001P | U-HIDROTRAT DE NAFTAS (HDN2) TREN 2 | U_T_SOLOAIRE EC-62001 P | MONT | DBHGB | ZPM000123 | X | 1255105200 | C |  |  | 2.0 A | 2.8 A | Refinería Olmeca |  | 60.0 Hz | PROTECCION Y DISPARO | EATON | FREEDOM | 3 | 40.0 | MEC-62001 P | 3 | ELECTRONICO | 120.0 V | 480.0 V
070 | 20962251 | MEC-62001 O | SECTOR05 | ARRANCADOR MEC-62001 O | 1°c a 3°C | 4-15°C | MAYOR A 15°C | TRI-REF-DBP-05HGB-SREAC-EC62001O | U-HIDROTRAT DE NAFTAS (HDN2) TREN 2 | U_T_SOLOAIRE EC-62001 O | MONT | DBHGB | ZPM000123 | X | 1255105200 | C |  |  | 1.5 A | 2.0 A | Refinería Olmeca |  | 60.0 Hz | PROTECCION Y DISPARO | EATON | FREEDOM | 3 | 40.0 | MEC-62001 O | 3 | ELECTRONICO | 120.0 V | 480.0 V
070 | 20962250 | MEC-62001 N | SECTOR05 | ARRANCADOR MEC-62001 N | 1°c a 3°C | 4-15°C | MAYOR A 15°C | TRI-REF-DBP-05HGB-SREAC-EC62001N | U-HIDROTRAT DE NAFTAS (HDN2) TREN 2 | U_T_SOLOAIRE EC-62001 N | MONT | DBHGB | ZPM000123 | X | 1255105200 | C |  |  | 2.0 A | 2.8 A | Refinería Olmeca |  | 60.0 Hz | PROTECCION Y DISPARO | EATON | FREEDOM | 3 | 40.0 | MEC-62001 N | 3 | ELECTRONICO | 120.0 V | 480.0 V
070 | 20962249 | MEC-62001 M | SECTOR05 | ARRANCADOR MEC-62001 M | 1°c a 3°C | 4-15°C | MAYOR A 15°C | TRI-REF-DBP-05HGB-SREAC-EC62001M | U-HIDROTRAT DE NAFTAS (HDN2) TREN 2 | U_T_SOLOAIRE EC-62001 M | MONT | DBHGB | ZPM000123 | X | 1255105200 | C |  |  | 1.5 A | 2.0 A | Refinería Olmeca |  | 60.0 Hz | PROTECCION Y DISPARO | EATON | FREEDOM | 3 | 40.0 | MEC-62001 M | 3 | ELECTRONICO | 120.0 V | 480.0 V
070 | 20962248 | MEC-62001 L | SECTOR05 | ARRANCADOR MEC-62001 L | 1°c a 3°C | 4-15°C | MAYOR A 15°C | TRI-REF-DBP-05HGB-SREAC-EC62001L | U-HIDROTRAT DE NAFTAS (HDN2) TREN 2 | U_T_SOLOAIRE EC-62001 L | MONT | DBHGB | ZPM000123 | X | 1255105200 | C |  |  | 2.0 A | 2.8 A | Refinería Olmeca |  | 60.0 Hz | PROTECCION Y DISPARO | EATON | FREEDOM | 3 | 40.0 | MEC-62001 L | 3 | ELECTRONICO | 120.0 V | 480.0 V
070 | 20962247 | MEC-62001 K | SECTOR05 | ARRANCADOR MEC-62001 K | 1°c a 3°C | 4-15°C | MAYOR A 15°C | TRI-REF-DBP-05HGB-SREAC-EC62001K | U-HIDROTRAT DE NAFTAS (HDN2) TREN 2 | U_T_SOLOAIRE EC-62001 K | MONT | DBHGB | ZPM000123 | X | 1255105200 | C |  |  | 1.5 A | 2.0 A | Refinería Olmeca |  | 60.0 Hz | PROTECCION Y DISPARO | EATON | FREEDOM | 3 | 40.0 | MEC-62001 K | 3 | ELECTRONICO | 120.0 V | 480.0 V
070 | 20962246 | MEC-62001 J | SECTOR05 | ARRANCADOR MEC-62001 J | 1°c a 3°C | 4-15°C | MAYOR A 15°C | TRI-REF-DBP-05HGB-SREAC-EC62001J | U-HIDROTRAT DE NAFTAS (HDN2) TREN 2 | U_T_SOLOAIRE EC-62001 J | MONT | DBHGB | ZPM000123 | X | 1255105200 | C |  |  | 2.0 A | 2.8 A | Refinería Olmeca |  | 60.0 Hz | PROTECCION Y DISPARO | EATON | FREEDOM | 3 | 40.0 | MEC-62001 J | 3 | ELECTRONICO | 120.0 V | 480.0 V
070 | 20962245 | MEC-62001 I | SECTOR05 | ARRANCADOR MEC-62001 I | 1°c a 3°C | 4-15°C | MAYOR A 15°C | TRI-REF-DBP-05HGB-SREAC-EC62001I | U-HIDROTRAT DE NAFTAS (HDN2) TREN 2 | U_T_SOLOAIRE EC-62001 I | MONT | DBHGB | ZPM000123 | X | 1255105200 | C |  |  | 1.5 A | 2.0 A | Refinería Olmeca |  | 60.0 Hz | PROTECCION Y DISPARO | EATON | FREEDOM | 3 | 40.0 | MEC-62001 I | 3 | ELECTRONICO | 120.0 V | 480.0 V
070 | 20962244 | MEC-62001 H | SECTOR05 | ARRANCADOR MEC-62001 H | 1°c a 3°C | 4-15°C | MAYOR A 15°C | TRI-REF-DBP-05HGB-SREAC-EC62001H | U-HIDROTRAT DE NAFTAS (HDN2) TREN 2 | U_T_SOLOAIRE EC-62001 H | MONT | DBHGB | ZPM000123 | X | 1255105200 | C |  |  | 2.0 A | 2.8 A | Refinería Olmeca |  | 60.0 Hz | PROTECCION Y DISPARO | EATON | FREEDOM | 3 | 40.0 | MEC-62001 H | 3 | ELECTRONICO | 120.0 V | 480.0 V
070 | 20962243 | MEC-62001 G | SECTOR05 | ARRANCADOR MEC-62001 G | 1°c a 3°C | 4-15°C | MAYOR A 15°C | TRI-REF-DBP-05HGB-SREAC-EC62001G | U-HIDROTRAT DE NAFTAS (HDN2) TREN 2 | U_T_SOLOAIRE EC-62001 G | MONT | DBHGB | ZPM000123 | X | 1255105200 | C |  |  | 1.5 A | 2.0 A | Refinería Olmeca |  | 60.0 Hz | PROTECCION Y DISPARO | EATON | FREEDOM | 3 | 40.0 | MEC-62001 G | 3 | ELECTRONICO | 120.0 V | 480.0 V
070 | 20962242 | MEC-62001 F | SECTOR05 | ARRANCADOR MEC-62001 F | 1°c a 3°C | 4-15°C | MAYOR A 15°C | TRI-REF-DBP-05HGB-SREAC-EC62001F | U-HIDROTRAT DE NAFTAS (HDN2) TREN 2 | U_T_SOLOAIRE EC-62001 F | MONT | DBHGB | ZPM000123 | X | 1255105200 | C |  |  | 2.0 A | 2.8 A | Refinería Olmeca |  | 60.0 Hz | PROTECCION Y DISPARO | EATON | FREEDOM | 3 | 40.0 | MEC-62001 F | 3 | ELECTRONICO | 120.0 V | 480.0 V
070 | 20962241 | MEC-62001 E | SECTOR05 | ARRANCADOR MEC-62001 E | 1°c a 3°C | 4-15°C | MAYOR A 15°C | TRI-REF-DBP-05HGB-SREAC-EC62001E | U-HIDROTRAT DE NAFTAS (HDN2) TREN 2 | U_T_SOLOAIRE EC-62001 E | MONT | DBHGB | ZPM000123 | X | 1255105200 | C |  |  | 1.5 A | 2.0 A | Refinería Olmeca |  | 60.0 Hz | PROTECCION Y DISPARO | EATON | FREEDOM | 3 | 40.0 | MEC-62001 E | 3 | ELECTRONICO | 120.0 V | 480.0 V
070 | 20962240 | MEC-62001 D | SECTOR05 | ARRANCADOR MEC-62001 D | 1°c a 3°C | 4-15°C | MAYOR A 15°C | TRI-REF-DBP-05HGB-SREAC-EC62001D | U-HIDROTRAT DE NAFTAS (HDN2) TREN 2 | U_T_SOLOAIRE EC-62001 D | MONT | DBHGB | ZPM000123 | X | 1255105200 | C |  |  | 2.0 A | 2.8 A | Refinería Olmeca |  | 60.0 Hz | PROTECCION Y DISPARO | EATON | FREEDOM | 3 | 40.0 | MEC-62001 D | 3 | ELECTRONICO | 120.0 V | 480.0 V
070 | 20962239 | MEC-62001 C | SECTOR05 | ARRANCADOR MEC-62001 C | 1°c a 3°C | 4-15°C | MAYOR A 15°C | TRI-REF-DBP-05HGB-SREAC-EC62001C | U-HIDROTRAT DE NAFTAS (HDN2) TREN 2 | U_T_SOLOAIRE EC-62001 C | MONT | DBHGB | ZPM000123 | X | 1255105200 | C |  |  | 1.5 A | 2.0 A | Refinería Olmeca |  | 60.0 Hz | PROTECCION Y DISPARO | EATON | FREEDOM | 3 | 40.0 | MEC-62001 C | 3 | ELECTRONICO | 120.0 V | 480.0 V
070 | 20962238 | MEC-62001 B | SECTOR05 | ARRANCADOR MEC-62001 B | 1°c a 3°C | 4-15°C | MAYOR A 15°C | TRI-REF-DBP-05HGB-SREAC-EC62001B | U-HIDROTRAT DE NAFTAS (HDN2) TREN 2 | U_T_SOLOAIRE EC-62001 B | MONT | DBHGB | ZPM000123 | X | 1255105200 | C |  |  | 2.0 A | 2.8 A | Refinería Olmeca |  | 60.0 Hz | PROTECCION Y DISPARO | EATON | FREEDOM | 3 | 40.0 | MEC-62001 B | 3 | ELECTRONICO | 120.0 V | 480.0 V
070 | 20962237 | MEC-62001 A | SECTOR05 | ARRANCADOR MEC-62001 A | 1°c a 3°C | 4-15°C | MAYOR A 15°C | TRI-REF-DBP-05HGB-SREAC-EC62001A | U-HIDROTRAT DE NAFTAS (HDN2) TREN 2 | U_T_SOLOAIRE EC-62001 A | MONT | DBHGB | ZPM000123 | X | 1255105200 | C |  |  | 1.5 A | 2.0 A | Refinería Olmeca |  | 60.0 Hz | PROTECCION Y DISPARO | EATON | FREEDOM | 3 | 40.0 | MEC-62001 A | 3 | ELECTRONICO | 120.0 V | 480.0 V
070 | 20962288 | MGA-62005 B | SECTOR05 | ARRANCADOR MGA-62005 B | 1°c a 3°C | 4-15°C | MAYOR A 15°C | TRI-REF-DBP-05HGB-SFRAC-GA62005B | U-HIDROTRAT DE NAFTAS (HDN2) TREN 2 | U_T_MOTOBOMBA GA-62005 B | MONT | DBHGB | ZPM000123 | X | 1255105200 | C |  |  | 3.0 A | 4.0 A | Refinería Olmeca |  | 60.0 Hz | PROTECCION Y DISPARO | SIEMENS | TIASTAR | 3 | 100.0 | MGA-62005 B | 4 | ELECTRONICO | 125.0 V | 480.0 V
070 | 20962287 | MGA-62005 A | SECTOR05 | ARRANCADOR MGA-62005 A | 1°c a 3°C | 4-15°C | MAYOR A 15°C | TRI-REF-DBP-05HGB-SFRAC-GA62005A | U-HIDROTRAT DE NAFTAS (HDN2) TREN 2 | U_T_MOTOBOMBA GA-62005 A | MONT | DBHGB | ZPM000123 | X | 1255105200 | C |  |  | 3.0 A | 4.0 A | Refinería Olmeca |  | 60.0 Hz | PROTECCION Y DISPARO | SIEMENS | TIASTAR | 3 | 100.0 | MGA-62005 A | 4 | ELECTRONICO | 125.0 V | 480.0 V
070 | 20962286 | MGA-62004 B | SECTOR05 | ARRANCADOR MGA-62004 B | 1°c a 3°C | 4-15°C | MAYOR A 15°C | TRI-REF-DBP-05HGB-SAMIN-GA62004B | U-HIDROTRAT DE NAFTAS (HDN2) TREN 2 | U_T_MOTOBOMBA GA-62004 B | MONT | DBHGB | ZPM000123 | X | 1255105200 | C |  |  | 2.0 A | 2.8 A | Refinería Olmeca |  | 60.0 Hz | PROTECCION Y DISPARO | EATON | FREEDOM | 3 | 40.0 | MGA-62004 B | 3 | ELECTRONICO | 120.0 V | 480.0 V
070 | 20962285 | MGA-62004 A | SECTOR05 | ARRANCADOR MGA-62004 A | 1°c a 3°C | 4-15°C | MAYOR A 15°C | TRI-REF-DBP-05HGB-SAMIN-GA62004A | U-HIDROTRAT DE NAFTAS (HDN2) TREN 2 | U_T_MOTOBOMBA GA-62004 A | MONT | DBHGB | ZPM000123 | X | 1255105200 | C |  |  | 2.0 A | 2.8 A | Refinería Olmeca |  | 60.0 Hz | PROTECCION Y DISPARO | EATON | FREEDOM | 3 | 40.0 | MGA-62004 A | 3 | ELECTRONICO | 120.0 V | 480.0 V
070 | 20962284 | MGA-62003 B | SECTOR05 | ARRANCADOR MGA-62003 B | 1°c a 3°C | 4-15°C | MAYOR A 15°C | TRI-REF-DBP-05HGB-SAMIN-GA62003B | U-HIDROTRAT DE NAFTAS (HDN2) TREN 2 | U_T_MOTOBOMBA GA-62003 B | MONT | DBHGB | ZPM000123 | X | 1255105200 | C |  |  | 3.5 A | 5.0 A | Refinería Olmeca |  | 60.0 Hz | PROTECCION Y DISPARO | EATON | FREEDOM | 3 | 200.0 | MGA-62003 B | 5 | ELECTRONICO | 127.0 V | 480.0 V
070 | 20962283 | MGA-62003 A | SECTOR05 | ARRANCADOR MGA-62003 A | 1°c a 3°C | 4-15°C | MAYOR A 15°C | TRI-REF-DBP-05HGB-SAMIN-GA62003A | U-HIDROTRAT DE NAFTAS (HDN2) TREN 2 | U_T_MOTOBOMBA GA-62003 A | MONT | DBHGB | ZPM000123 | X | 1255105200 | C |  |  | 3.5 A | 5.0 A | Refinería Olmeca |  | 60.0 Hz | PROTECCION Y DISPARO | EATON | FREEDOM | 3 | 200.0 | MGA-62003 A | 5 | ELECTRONICO | 127.0 V | 480.0 V
070 | 20962282 | MGA-62002 B | SECTOR05 | ARRANCADOR MGA-62002 B | 1°c a 3°C | 4-15°C | MAYOR A 15°C | TRI-REF-DBP-05HGB-SCARG-GA62002B | U-HIDROTRAT DE NAFTAS (HDN2) TREN 2 | U_T_MOTOBOMBA GA-62002 B | MONT | DBHGB | ZPM000123 | X | 1255105200 | C |  |  | 1.5 A | 2.0 A | Refinería Olmeca |  | 60.0 Hz | PROTECCION Y DISPARO | EATON | FREEDOM | 3 | 20.0 | MGA-62002 B | 2 | ELECTRONICO | 127.0 V | 480.0 V
070 | 20962281 | MGA-62002 A | SECTOR05 | ARRANCADOR MGA-62002 A | 1°c a 3°C | 4-15°C | MAYOR A 15°C | TRI-REF-DBP-05HGB-SCARG-GA62002A | U-HIDROTRAT DE NAFTAS (HDN2) TREN 2 | U_T_MOTOBOMBA GA-62002 A | MONT | DBHGB | ZPM000123 | X | 1255105200 | C |  |  | 1.5 A | 2.0 A | Refinería Olmeca |  | 60.0 Hz | PROTECCION Y DISPARO | EATON | FREEDOM | 3 | 20.0 | MGA-62002 A | 2 | ELECTRONICO | 127.0 V | 480.0 V
070 | 20962280 | MEC-62052 B | SECTOR05 | ARRANCADOR MEC-62052 B | 1°c a 3°C | 4-15°C | MAYOR A 15°C | TRI-REF-DBP-05HGB-SAMIN-EC62052B | U-HIDROTRAT DE NAFTAS (HDN2) TREN 2 | U_T_SOLOAIRE EC-62052 B | MONT | DBHGB | ZPM000123 | X | 1255105200 | C |  |  | 1.5 A | 2.0 A | Refinería Olmeca |  | 60.0 Hz | PROTECCION Y DISPARO | EATON | FREEDOM | 3 | 7.5 | MEC-62052 B | 1 | ELECTRONICO | 120.0 V | 480.0 V
070 | 20962279 | MEC-62052 A | SECTOR05 | ARRANCADOR MEC-62052 A | 1°c a 3°C | 4-15°C | MAYOR A 15°C | TRI-REF-DBP-05HGB-SAMIN-EC62052A | U-HIDROTRAT DE NAFTAS (HDN2) TREN 2 | U_T_SOLOAIRE EC-62052 A | MONT | DBHGB | ZPM000123 | X | 1255105200 | C |  |  | 1.5 A | 2.0 A | Refinería Olmeca |  | 60.0 Hz | PROTECCION Y DISPARO | EATON | FREEDOM | 3 | 7.5 | MEC-62052 A | 1 | ELECTRONICO | 120.0 V | 480.0 V
070 | 20962278 | MEC-62004 H | SECTOR05 | ARRANCADOR MEC-62004 H | 1°c a 3°C | 4-15°C | MAYOR A 15°C | TRI-REF-DBP-05HGB-SFRAC-EC62004H | U-HIDROTRAT DE NAFTAS (HDN2) TREN 2 | U_T_SOLOAIRE EC-62004 H | MONT | DBHGB | ZPM000123 | X | 1255105200 | C |  |  | 1.5 A | 2.0 A | Refinería Olmeca |  | 60.0 Hz | PROTECCION Y DISPARO | EATON | FREEDOM | 3 | 20.0 | MEC-62004 H | 2 | ELECTRONICO | 127.0 V | 480.0 V
070 | 20962277 | MEC-62004 G | SECTOR05 | ARRANCADOR MEC-62004 G | 1°c a 3°C | 4-15°C | MAYOR A 15°C | TRI-REF-DBP-05HGB-SFRAC-EC62004G | U-HIDROTRAT DE NAFTAS (HDN2) TREN 2 | U_T_SOLOAIRE EC-62004 G | MONT | DBHGB | ZPM000123 | X | 1255105200 | C |  |  | 1.5 A | 2.0 A | Refinería Olmeca |  | 60.0 Hz | PROTECCION Y DISPARO | EATON | FREEDOM | 3 | 20.0 | MEC-62004 G | 2 | ELECTRONICO | 127.0 V | 480.0 V
070 | 20962276 | MEC-62004 F | SECTOR05 | ARRANCADOR MEC-62004 F | 1°c a 3°C | 4-15°C | MAYOR A 15°C | TRI-REF-DBP-05HGB-SFRAC-EC62004F | U-HIDROTRAT DE NAFTAS (HDN2) TREN 2 | U_T_SOLOAIRE EC-62004 F | MONT | DBHGB | ZPM000123 | X | 1255105200 | C |  |  | 1.5 A | 2.0 A | Refinería Olmeca |  | 60.0 Hz | PROTECCION Y DISPARO | EATON | FREEDOM | 3 | 20.0 | MEC-62004 F | 2 | ELECTRONICO | 127.0 V | 480.0 V
070 | 20962263 | MEC-62002 K | SECTOR05 | ARRANCADOR MEC-62002 K | 1°c a 3°C | 4-15°C | MAYOR A 15°C | TRI-REF-DBP-05HGB-SFRAC-EC62002K | U-HIDROTRAT DE NAFTAS (HDN2) TREN 2 | U_T_SOLOAIRE EC-62002 K | MONT | DBHGB | ZPM000123 | X | 1255105200 | C |  |  | 1.5 A | 2.0 A | Refinería Olmeca |  | 60.0 Hz | PROTECCION Y DISPARO | EATON | FREEDOM | 3 | 30.0 | MEC-62002 K | 3 | ELECTRONICO | 127.0 V | 480.0 V
070 | 20962264 | MEC-62002 L | SECTOR05 | ARRANCADOR MEC-62002 L | 1°c a 3°C | 4-15°C | MAYOR A 15°C | TRI-REF-DBP-05HGB-SFRAC-EC62002L | U-HIDROTRAT DE NAFTAS (HDN2) TREN 2 | U_T_SOLOAIRE EC-62002 L | MONT | DBHGB | ZPM000123 | X | 1255105200 | C |  |  | 2.0 A | 2.8 A | Refinería Olmeca |  | 60.0 Hz | PROTECCION Y DISPARO | EATON | FREEDOM | 3 | 30.0 | MEC-62002 L | 3 | ELECTRONICO | 127.0 V | 480.0 V
070 | 20962265 | MEC-62002 M | SECTOR05 | ARRANCADOR MEC-62002 M | 1°c a 3°C | 4-15°C | MAYOR A 15°C | TRI-REF-DBP-05HGB-SFRAC-EC62002M | U-HIDROTRAT DE NAFTAS (HDN2) TREN 2 | U_T_SOLOAIRE EC-62002 M | MONT | DBHGB | ZPM000123 | X | 1255105200 | C |  |  | 1.5 A | 2.0 A | Refinería Olmeca |  | 60.0 Hz | PROTECCION Y DISPARO | EATON | FREEDOM | 3 | 30.0 | MEC-62002 M | 3 | ELECTRONICO | 127.0 V | 480.0 V
070 | 20962266 | MEC-62002 N | SECTOR05 | ARRANCADOR MEC-62002 N | 1°c a 3°C | 4-15°C | MAYOR A 15°C | TRI-REF-DBP-05HGB-SFRAC-EC62002N | U-HIDROTRAT DE NAFTAS (HDN2) TREN 2 | U_T_SOLOAIRE EC-62002 N | MONT | DBHGB | ZPM000123 | X | 1255105200 | C |  |  | 2.0 A | 2.8 A | Refinería Olmeca |  | 60.0 Hz | PROTECCION Y DISPARO | EATON | FREEDOM | 3 | 30.0 | MEC-62002 N | 3 | ELECTRONICO | 127.0 V | 480.0 V
070 | 20962267 | MEC-62002 O | SECTOR05 | ARRANCADOR MEC-62002 O | 1°c a 3°C | 4-15°C | MAYOR A 15°C | TRI-REF-DBP-05HGB-SFRAC-EC62002O | U-HIDROTRAT DE NAFTAS (HDN2) TREN 2 | U_T_SOLOAIRE EC-62002 O | MONT | DBHGB | ZPM000123 | X | 1255105200 | C |  |  | 1.5 A | 2.0 A | Refinería Olmeca |  | 60.0 Hz | PROTECCION Y DISPARO | EATON | FREEDOM | 3 | 30.0 | MEC-62002 O | 3 | ELECTRONICO | 127.0 V | 480.0 V
070 | 20962268 | MEC-62002 P | SECTOR05 | ARRANCADOR MEC-62002 P | 1°c a 3°C | 4-15°C | MAYOR A 15°C | TRI-REF-DBP-05HGB-SFRAC-EC62002P | U-HIDROTRAT DE NAFTAS (HDN2) TREN 2 | U_T_SOLOAIRE EC-62002 P | MONT | DBHGB | ZPM000123 | X | 1255105200 | C |  |  | 2.0 A | 2.8 A | Refinería Olmeca |  | 60.0 Hz | PROTECCION Y DISPARO | EATON | FREEDOM | 3 | 30.0 | MEC-62002 P | 3 | ELECTRONICO | 127.0 V | 480.0 V
070 | 20962269 | MEC-62003 A | SECTOR05 | ARRANCADOR MEC-62003 A | 1°c a 3°C | 4-15°C | MAYOR A 15°C | TRI-REF-DBP-05HGB-SFRAC-EC62003A | U-HIDROTRAT DE NAFTAS (HDN2) TREN 2 | U_T_SOLOAIRE EC-62003 A | MONT | DBHGB | ZPM000123 | X | 1255105200 | C |  |  | 1.5 A | 2.0 A | Refinería Olmeca |  | 60.0 Hz | PROTECCION Y DISPARO | EATON | FREEDOM | 3 | 40.0 | MEC-62003 A | 3 | ELECTRONICO | 120.0 V | 480.0 V
070 | 20962270 | MEC-62003 B | SECTOR05 | ARRANCADOR MEC-62003 B | 1°c a 3°C | 4-15°C | MAYOR A 15°C | TRI-REF-DBP-05HGB-SFRAC-EC62003B | U-HIDROTRAT DE NAFTAS (HDN2) TREN 2 | U_T_SOLOAIRE EC-62003 B | MONT | DBHGB | ZPM000123 | X | 1255105200 | C |  |  | 2.0 A | 2.8 A | Refinería Olmeca |  | 60.0 Hz | PROTECCION Y DISPARO | EATON | FREEDOM | 3 | 40.0 | MEC-62003 B | 3 | ELECTRONICO | 120.0 V | 480.0 V
070 | 20962271 | MEC-62004 A | SECTOR05 | ARRANCADOR MEC-62004 A | 1°c a 3°C | 4-15°C | MAYOR A 15°C | TRI-REF-DBP-05HGB-SFRAC-EC62004A | U-HIDROTRAT DE NAFTAS (HDN2) TREN 2 | U_T_SOLOAIRE EC-62004 A | MONT | DBHGB | ZPM000123 | X | 1255105200 | C |  |  | 1.5 A | 2.0 A | Refinería Olmeca |  | 60.0 Hz | PROTECCION Y DISPARO | EATON | FREEDOM | 3 | 20.0 | MEC-62004 A | 2 | ELECTRONICO | 127.0 V | 480.0 V
070 | 20962272 | MEC-62004 B | SECTOR05 | ARRANCADOR MEC-62004 B | 1°c a 3°C | 4-15°C | MAYOR A 15°C | TRI-REF-DBP-05HGB-SFRAC-EC62004B | U-HIDROTRAT DE NAFTAS (HDN2) TREN 2 | U_T_SOLOAIRE EC-62004 B | MONT | DBHGB | ZPM000123 | X | 1255105200 | C |  |  | 1.5 A | 2.0 A | Refinería Olmeca |  | 60.0 Hz | PROTECCION Y DISPARO | EATON | FREEDOM | 3 | 20.0 | MEC-62004 B | 2 | ELECTRONICO | 127.0 V | 480.0 V
070 | 20962273 | MEC-62004 C | SECTOR05 | ARRANCADOR MEC-62004 C | 1°c a 3°C | 4-15°C | MAYOR A 15°C | TRI-REF-DBP-05HGB-SFRAC-EC62004C | U-HIDROTRAT DE NAFTAS (HDN2) TREN 2 | U_T_SOLOAIRE EC-62004 C | MONT | DBHGB | ZPM000123 | X | 1255105200 | C |  |  | 1.5 A | 2.0 A | Refinería Olmeca |  | 60.0 Hz | PROTECCION Y DISPARO | EATON | FREEDOM | 3 | 20.0 | MEC-62004 C | 2 | ELECTRONICO | 127.0 V | 480.0 V
070 | 20962274 | MEC-62004 D | SECTOR05 | ARRANCADOR MEC-62004 D | 1°c a 3°C | 4-15°C | MAYOR A 15°C | TRI-REF-DBP-05HGB-SFRAC-EC62004D | U-HIDROTRAT DE NAFTAS (HDN2) TREN 2 | U_T_SOLOAIRE EC-62004 D | MONT | DBHGB | ZPM000123 | X | 1255105200 | C |  |  | 1.5 A | 2.0 A | Refinería Olmeca |  | 60.0 Hz | PROTECCION Y DISPARO | EATON | FREEDOM | 3 | 20.0 | MEC-62004 D | 2 | ELECTRONICO | 127.0 V | 480.0 V
070 | 20962275 | MEC-62004 E | SECTOR05 | ARRANCADOR MEC-62004 E | 1°c a 3°C | 4-15°C | MAYOR A 15°C | TRI-REF-DBP-05HGB-SFRAC-EC62004E | U-HIDROTRAT DE NAFTAS (HDN2) TREN 2 | U_T_SOLOAIRE EC-62004 E | MONT | DBHGB | ZPM000123 | X | 1255105200 | C |  |  | 1.5 A | 2.0 A | Refinería Olmeca |  | 60.0 Hz | PROTECCION Y DISPARO | EATON | FREEDOM | 3 | 20.0 | MEC-62004 E | 2 | ELECTRONICO | 127.0 V | 480.0 V
070 | 20962566 | ECM-72003 B-11 | SECTOR05 | ARRANCADOR ECM-72003 B-11 | 1°c a 3°C | 4-15°C | MAYOR A 15°C | TRI-REF-DBP-05ISA-SDIHX-EC72003_22 | U-ISOMERIZADORA PENTANOS/HEXANOS (PNX1) | U_T_SOLOAIRE EC-72003 22 | MONT | DBISA | ZPM000123 | X | 1255105500 | C |  |  | 3.2 A | 4.0 A | Refinería Olmeca |  | 60.0 Hz | PROTECCION | ABB | MNS-MCC | 3 | 60.0 | ECM-72003 B-11 | 4 | ELECTRONICO | 120.0 V | 480.0 V
070 | 20962565 | ECM-72003 B-10 | SECTOR05 | ARRANCADOR ECM-72003 B-10 | 1°c a 3°C | 4-15°C | MAYOR A 15°C | TRI-REF-DBP-05ISA-SDIHX-EC72003_20 | U-ISOMERIZADORA PENTANOS/HEXANOS (PNX1) | U_T_SOLOAIRE EC-72003 20 | MONT | DBISA | ZPM000123 | X | 1255105500 | C |  |  | 3.2 A | 4.0 A | Refinería Olmeca |  | 60.0 Hz | PROTECCION | ABB | MNS-MCC | 3 | 60.0 | ECM-72003 B-10 | 4 | ELECTRONICO | 120.0 V | 480.0 V
070 | 20962564 | ECM-72003 B-13 | SECTOR05 | ARRANCADOR ECM-72003 B-13 | 1°c a 3°C | 4-15°C | MAYOR A 15°C | TRI-REF-DBP-05ISA-SDIHX-EC72003_26 | U-ISOMERIZADORA PENTANOS/HEXANOS (PNX1) | U_T_SOLOAIRE EC-72003 26 | MONT | DBISA | ZPM000123 | X | 1255105500 | C |  |  | 3.2 A | 4.0 A | Refinería Olmeca |  | 60.0 Hz | PROTECCION | ABB | MNS-MCC | 3 | 60.0 | ECM-72003 B-13 | 4 | ELECTRONICO | 120.0 V | 480.0 V
070 | 20962563 | ECM-72003 B-12 | SECTOR05 | ARRANCADOR ECM-72003 B-12 | 1°c a 3°C | 4-15°C | MAYOR A 15°C | TRI-REF-DBP-05ISA-SDIHX-EC72003_24 | U-ISOMERIZADORA PENTANOS/HEXANOS (PNX1) | U_T_SOLOAIRE EC-72003 24 | MONT | DBISA | ZPM000123 | X | 1255105500 | C |  |  | 3.2 A | 4.0 A | Refinería Olmeca |  | 60.0 Hz | PROTECCION | ABB | MNS-MCC | 3 | 60.0 | ECM-72003 B-12 | 4 | ELECTRONICO | 120.0 V | 480.0 V
070 | 20962562 | ECM-72003 B-14 | SECTOR05 | ARRANCADOR ECM-72003 B-14 | 1°c a 3°C | 4-15°C | MAYOR A 15°C | TRI-REF-DBP-05ISA-SDIHX-EC72003_28 | U-ISOMERIZADORA PENTANOS/HEXANOS (PNX1) | U_T_SOLOAIRE EC-72003 28 | MONT | DBISA | ZPM000123 | X | 1255105500 | C |  |  | 3.2 A | 4.0 A | Refinería Olmeca |  | 60.0 Hz | PROTECCION | ABB | MNS-MCC | 3 | 60.0 | ECM-72003 B-14 | 4 | ELECTRONICO | 120.0 V | 480.0 V
070 | 20962561 | ECM-72003 B-2 | SECTOR05 | ARRANCADOR ECM-72003 B-2 | 1°c a 3°C | 4-15°C | MAYOR A 15°C | TRI-REF-DBP-05ISA-SDIHX-EC72003_04 | U-ISOMERIZADORA PENTANOS/HEXANOS (PNX1) | U_T_SOLOAIRE EC-72003 04 | MONT | DBISA | ZPM000123 | X | 1255105500 | C |  |  | 3.2 A | 4.0 A | Refinería Olmeca |  | 60.0 Hz | PROTECCION | ABB | MNS-MCC | 3 | 60.0 | ECM-72003 B-2 | 4 | ELECTRONICO | 120.0 V | 480.0 V
070 | 20962560 | ECM-72003 B-1 | SECTOR05 | ARRANCADOR ECM-72003 B-1 | 1°c a 3°C | 4-15°C | MAYOR A 15°C | TRI-REF-DBP-05ISA-SDIHX-EC72003_02 | U-ISOMERIZADORA PENTANOS/HEXANOS (PNX1) | U_T_SOLOAIRE EC-72003 02 | MONT | DBISA | ZPM000123 | X | 1255105500 | C |  |  | 3.2 A | 4.0 A | Refinería Olmeca |  | 60.0 Hz | PROTECCION | ABB | MNS-MCC | 3 | 60.0 | ECM-72003 B-1 | 4 | ELECTRONICO | 120.0 V | 480.0 V
070 | 20962559 | BPM-72503 B | SECTOR05 | ARRANCADOR BPM-72503 B | 1°c a 3°C | 4-15°C | MAYOR A 15°C | TRI-REF-DBP-05ISA-SCOMP-BC72001B | U-ISOMERIZADORA PENTANOS/HEXANOS (PNX1) | U_T_COMPRESOR BC-72001 B | MONT | DBISA | ZPM000123 | X | 1255105500 | C |  |  | 1.5 A | 2.0 A | Refinería Olmeca |  | 60.0 Hz | PROTECCION | ABB | MNS-MCC | 3 | 0.5 | BPM-72503 B | 1 | ELECTRONICO | 120.0 V | 480.0 V
070 | 20962558 | BPM-72502 B | SECTOR05 | ARRANCADOR BPM-72502 B | 1°c a 3°C | 4-15°C | MAYOR A 15°C | TRI-REF-DBP-05ISA-SCOMP-BC72001B | U-ISOMERIZADORA PENTANOS/HEXANOS (PNX1) | U_T_COMPRESOR BC-72001 B | MONT | DBISA | ZPM000123 | X | 1255105500 | C |  |  | 1.5 A | 2.0 A | Refinería Olmeca |  | 60.0 Hz | PROTECCION | ABB | MNS-MCC | 3 | 2.0 | BPM-72502 B | 1 | ELECTRONICO | 120.0 V | 480.0 V
070 | 20962557 | GAM-72501 | SECTOR05 | ARRANCADOR GAM-72501 | 1°c a 3°C | 4-15°C | MAYOR A 15°C | TRI-REF-DBP-05ISA-SCOMP-BC72001A | U-ISOMERIZADORA PENTANOS/HEXANOS (PNX1) | U_T_COMPRESOR BC-72001 A | MONT | DBISA | ZPM000123 | X | 1255105500 | C |  |  | 1.5 A | 2.0 A | Refinería Olmeca |  | 60.0 Hz | PROTECCION | ABB | MNS-MCC | 3 | 5.0 | GAM-72501 | 1 | ELECTRONICO | 120.0 V | 480.0 V
070 | 20962556 | ECM-72201 B | SECTOR05 | ARRANCADOR ECM-72201 B | 1°c a 3°C | 4-15°C | MAYOR A 15°C | TRI-REF-DBP-05ISA-SCOMP-EC72201 | U-ISOMERIZADORA PENTANOS/HEXANOS (PNX1) | U_T_SOLOAIRE EC-72201 01 | MONT | DBISA | ZPM000123 | X | 1255105500 | C |  |  | 1.5 A | 2.0 A | Refinería Olmeca |  | 60.0 Hz | PROTECCION | ABB | MNS-MCC | 3 | 20.0 | ECM-72201 B | 2 | ELECTRONICO | 120.0 V | 480.0 V
070 | 20962555 | ECM-72002 B-2 | SECTOR05 | ARRANCADOR ECM-72002 B-2 | 1°c a 3°C | 4-15°C | MAYOR A 15°C | TRI-REF-DBP-05ISA-SSTAB-EC72002_04 | U-ISOMERIZADORA PENTANOS/HEXANOS (PNX1) | U_T_SOLOAIRE EC-72002 04 | MONT | DBISA | ZPM000123 | X | 1255105500 | C |  |  | 3.2 A | 4.0 A | Refinería Olmeca |  | 60.0 Hz | PROTECCION | ABB | MNS-MCC | 3 | 50.0 | ECM-72002 B-2 | 4 | ELECTRONICO | 120.0 V | 480.0 V
070 | 20962554 | ECM-72002 B-1 | SECTOR05 | ARRANCADOR ECM-72002 B-1 | 1°c a 3°C | 4-15°C | MAYOR A 15°C | TRI-REF-DBP-05ISA-SSTAB-EC72002_02 | U-ISOMERIZADORA PENTANOS/HEXANOS (PNX1) | U_T_SOLOAIRE EC-72002 02 | MONT | DBISA | ZPM000123 | X | 1255105500 | C |  |  | 3.2 A | 4.0 A | Refinería Olmeca |  | 60.0 Hz | PROTECCION | ABB | MNS-MCC | 3 | 50.0 | ECM-72002 B-1 | 4 | ELECTRONICO | 120.0 V | 480.0 V
070 | 20962553 | ECM-72002 A-1 | SECTOR05 | ARRANCADOR ECM-72002 A-1 | 1°c a 3°C | 4-15°C | MAYOR A 15°C | TRI-REF-DBP-05ISA-SSTAB-EC72002_01 | U-ISOMERIZADORA PENTANOS/HEXANOS (PNX1) | U_T_SOLOAIRE EC-72002 01 | MONT | DBISA | ZPM000123 | X | 1255105500 | C |  |  | 3.2 A | 4.0 A | Refinería Olmeca |  | 60.0 Hz | PROTECCION | ABB | MNS-MCC | 3 | 50.0 | ECM-72002 A-1 | 4 | ELECTRONICO | 120.0 V | 480.0 V
070 | 20962552 | ECM-72002 A-2 | SECTOR05 | ARRANCADOR ECM-72002 A-2 | 1°c a 3°C | 4-15°C | MAYOR A 15°C | TRI-REF-DBP-05ISA-SSTAB-EC72002_03 | U-ISOMERIZADORA PENTANOS/HEXANOS (PNX1) | U_T_SOLOAIRE EC-72002 03 | MONT | DBISA | ZPM000123 | X | 1255105500 | C |  |  | 3.2 A | 4.0 A | Refinería Olmeca |  | 60.0 Hz | PROTECCION | ABB | MNS-MCC | 3 | 50.0 | ECM-72002 A-2 | 4 | ELECTRONICO | 120.0 V | 480.0 V
070 | 20962551 | BPM-72503 A | SECTOR05 | ARRANCADOR BPM-72503 A | 1°c a 3°C | 4-15°C | MAYOR A 15°C | TRI-REF-DBP-05ISA-SCOMP-BC72001A | U-ISOMERIZADORA PENTANOS/HEXANOS (PNX1) | U_T_COMPRESOR BC-72001 A | MONT | DBISA | ZPM000123 | X | 1255105500 | C |  |  | 1.5 A | 2.0 A | Refinería Olmeca |  | 60.0 Hz | PROTECCION | ABB | MNS-MCC | 3 | 0.5 | BPM-72503 A | 1 | ELECTRONICO | 120.0 V | 480.0 V
070 | 20962550 | ECM-72201 A | SECTOR05 | ARRANCADOR ECM-72201 A | 1°c a 3°C | 4-15°C | MAYOR A 15°C | TRI-REF-DBP-05ISA-SCOMP-EC72201 | U-ISOMERIZADORA PENTANOS/HEXANOS (PNX1) | U_T_SOLOAIRE EC-72201 01 | MONT | DBISA | ZPM000123 | X | 1255105500 | C |  |  | 1.5 A | 2.0 A | Refinería Olmeca |  | 60.0 Hz | PROTECCION | ABB | MNS-MCC | 3 | 20.0 | ECM-72201 A | 2 | ELECTRONICO | 120.0 V | 480.0 V
070 | 20962549 | GAM-72502 | SECTOR05 | ARRANCADOR GAM-72502 | 1°c a 3°C | 4-15°C | MAYOR A 15°C | TRI-REF-DBP-05ISA-SCOMP-BC72001B | U-ISOMERIZADORA PENTANOS/HEXANOS (PNX1) | U_T_COMPRESOR BC-72001 B | MONT | DBISA | ZPM000123 | X | 1255105500 | C |  |  | 1.5 A | 2.0 A | Refinería Olmeca |  | 60.0 Hz | PROTECCION | ABB | MNS-MCC | 3 | 5.0 | GAM-72502 | 1 | ELECTRONICO | 120.0 V | 480.0 V
070 | 20962548 | BPM-72502 A | SECTOR05 | ARRANCADOR BPM-72502 A | 1°c a 3°C | 4-15°C | MAYOR A 15°C | TRI-REF-DBP-05ISA-SCOMP-BC72001A | U-ISOMERIZADORA PENTANOS/HEXANOS (PNX1) | U_T_COMPRESOR BC-72001 A | MONT | DBISA | ZPM000123 | X | 1255105500 | C |  |  | 1.5 A | 2.0 A | Refinería Olmeca |  | 60.0 Hz | PROTECCION | ABB | MNS-MCC | 3 | 2.0 | BPM-72502 A | 1 | ELECTRONICO | 120.0 V | 480.0 V
070 | 20962547 | ECM-72003 A-2 | SECTOR05 | ARRANCADOR ECM-72003 A-2 | 1°c a 3°C | 4-15°C | MAYOR A 15°C | TRI-REF-DBP-05ISA-SDIHX-EC72003_03 | U-ISOMERIZADORA PENTANOS/HEXANOS (PNX1) | U_T_SOLOAIRE EC-72003 03 | MONT | DBISA | ZPM000123 | X | 1255105500 | C |  |  | 3.2 A | 4.0 A | Refinería Olmeca |  | 60.0 Hz | PROTECCION | ABB | MNS-MCC | 3 | 60.0 | ECM-72003 A-2 | 4 | ELECTRONICO | 120.0 V | 480.0 V
070 | 20962546 | ECM-72003 A-1 | SECTOR05 | ARRANCADOR ECM-72003 A-1 | 1°c a 3°C | 4-15°C | MAYOR A 15°C | TRI-REF-DBP-05ISA-SDIHX-EC72003_01 | U-ISOMERIZADORA PENTANOS/HEXANOS (PNX1) | U_T_SOLOAIRE EC-72003 01 | MONT | DBISA | ZPM000123 | X | 1255105500 | C |  |  | 3.2 A | 4.0 A | Refinería Olmeca |  | 60.0 Hz | PROTECCION | ABB | MNS-MCC | 3 | 60.0 | ECM-72003 A-1 | 4 | ELECTRONICO | 120.0 V | 480.0 V
070 | 20962567 | ECM-72003 B-8 | SECTOR05 | ARRANCADOR ECM-72003 B-8 | 1°c a 3°C | 4-15°C | MAYOR A 15°C | TRI-REF-DBP-05ISA-SDIHX-EC72003_16 | U-ISOMERIZADORA PENTANOS/HEXANOS (PNX1) | U_T_SOLOAIRE EC-72003 16 | MONT | DBISA | ZPM000123 | X | 1255105500 | C |  |  | 3.2 A | 4.0 A | Refinería Olmeca |  | 60.0 Hz | PROTECCION | ABB | MNS-MCC | 3 | 60.0 | ECM-72003 B-8 | 4 | ELECTRONICO | 120.0 V | 480.0 V
070 | 20962568 | ECM-72003 B-9 | SECTOR05 | ARRANCADOR ECM-72003 B-9 | 1°c a 3°C | 4-15°C | MAYOR A 15°C | TRI-REF-DBP-05ISA-SDIHX-EC72003_18 | U-ISOMERIZADORA PENTANOS/HEXANOS (PNX1) | U_T_SOLOAIRE EC-72003 18 | MONT | DBISA | ZPM000123 | X | 1255105500 | C |  |  | 3.2 A | 4.0 A | Refinería Olmeca |  | 60.0 Hz | PROTECCION | ABB | MNS-MCC | 3 | 60.0 | ECM-72003 B-9 | 4 | ELECTRONICO | 120.0 V | 480.0 V
070 | 20962569 | ECM-72003 B-6 | SECTOR05 | ARRANCADOR ECM-72003 B-6 | 1°c a 3°C | 4-15°C | MAYOR A 15°C | TRI-REF-DBP-05ISA-SDIHX-EC72003_12 | U-ISOMERIZADORA PENTANOS/HEXANOS (PNX1) | U_T_SOLOAIRE EC-72003 12 | MONT | DBISA | ZPM000123 | X | 1255105500 | C |  |  | 3.2 A | 4.0 A | Refinería Olmeca |  | 60.0 Hz | PROTECCION | ABB | MNS-MCC | 3 | 60.0 | ECM-72003 B-6 | 4 | ELECTRONICO | 120.0 V | 480.0 V
070 | 20962570 | ECM-72003 B-7 | SECTOR05 | ARRANCADOR ECM-72003 B-7 | 1°c a 3°C | 4-15°C | MAYOR A 15°C | TRI-REF-DBP-05ISA-SDIHX-EC72003_14 | U-ISOMERIZADORA PENTANOS/HEXANOS (PNX1) | U_T_SOLOAIRE EC-72003 14 | MONT | DBISA | ZPM000123 | X | 1255105500 | C |  |  | 3.2 A | 4.0 A | Refinería Olmeca |  | 60.0 Hz | PROTECCION | ABB | MNS-MCC | 3 | 60.0 | ECM-72003 B-7 | 4 | ELECTRONICO | 120.0 V | 480.0 V
070 | 20962571 | ECM-72003 B-4 | SECTOR05 | ARRANCADOR ECM-72003 B-4 | 1°c a 3°C | 4-15°C | MAYOR A 15°C | TRI-REF-DBP-05ISA-SDIHX-EC72003_08 | U-ISOMERIZADORA PENTANOS/HEXANOS (PNX1) | U_T_SOLOAIRE EC-72003 08 | MONT | DBISA | ZPM000123 | X | 1255105500 | C |  |  | 3.2 A | 4.0 A | Refinería Olmeca |  | 60.0 Hz | PROTECCION | ABB | MNS-MCC | 3 | 60.0 | ECM-72003 B-4 | 4 | ELECTRONICO | 120.0 V | 480.0 V
070 | 20962572 | ECM-72003 B-5 | SECTOR05 | ARRANCADOR ECM-72003 B-5 | 1°c a 3°C | 4-15°C | MAYOR A 15°C | TRI-REF-DBP-05ISA-SDIHX-EC72003_10 | U-ISOMERIZADORA PENTANOS/HEXANOS (PNX1) | U_T_SOLOAIRE EC-72003 10 | MONT | DBISA | ZPM000123 | X | 1255105500 | C |  |  | 3.2 A | 4.0 A | Refinería Olmeca |  | 60.0 Hz | PROTECCION | ABB | MNS-MCC | 3 | 60.0 | ECM-72003 B-5 | 4 | ELECTRONICO | 120.0 V | 480.0 V
070 | 20962573 | ECM-72003 A-4 | SECTOR05 | ARRANCADOR ECM-72003 A-4 | 1°c a 3°C | 4-15°C | MAYOR A 15°C | TRI-REF-DBP-05ISA-SDIHX-EC72003_07 | U-ISOMERIZADORA PENTANOS/HEXANOS (PNX1) | U_T_SOLOAIRE EC-72003 07 | MONT | DBISA | ZPM000123 | X | 1255105500 | C |  |  | 3.2 A | 4.0 A | Refinería Olmeca |  | 60.0 Hz | PROTECCION | ABB | MNS-MCC | 3 | 60.0 | ECM-72003 A-4 | 4 | ELECTRONICO | 120.0 V | 480.0 V
070 | 20962574 | ECM-72003 A-5 | SECTOR05 | ARRANCADOR ECM-72003 A-5 | 1°c a 3°C | 4-15°C | MAYOR A 15°C | TRI-REF-DBP-05ISA-SDIHX-EC72003_09 | U-ISOMERIZADORA PENTANOS/HEXANOS (PNX1) | U_T_SOLOAIRE EC-72003 09 | MONT | DBISA | ZPM000123 | X | 1255105500 | C |  |  | 3.2 A | 4.0 A | Refinería Olmeca |  | 60.0 Hz | PROTECCION | ABB | MNS-MCC | 3 | 60.0 | ECM-72003 A-5 | 4 | ELECTRONICO | 120.0 V | 480.0 V
070 | 20962575 | ECM-72003 A-6 | SECTOR05 | ARRANCADOR ECM-72003 A-6 | 1°c a 3°C | 4-15°C | MAYOR A 15°C | TRI-REF-DBP-05ISA-SDIHX-EC72003_11 | U-ISOMERIZADORA PENTANOS/HEXANOS (PNX1) | U_T_SOLOAIRE EC-72003 11 | MONT | DBISA | ZPM000123 | X | 1255105500 | C |  |  | 3.2 A | 4.0 A | Refinería Olmeca |  | 60.0 Hz | PROTECCION | ABB | MNS-MCC | 3 | 60.0 | ECM-72003 A-6 | 4 | ELECTRONICO | 120.0 V | 480.0 V
070 | 20962576 | ECM-72003 A-7 | SECTOR05 | ARRANCADOR ECM-72003 A-7 | 1°c a 3°C | 4-15°C | MAYOR A 15°C | TRI-REF-DBP-05ISA-SDIHX-EC72003_13 | U-ISOMERIZADORA PENTANOS/HEXANOS (PNX1) | U_T_SOLOAIRE EC-72003 13 | MONT | DBISA | ZPM000123 | X | 1255105500 | C |  |  | 3.2 A | 4.0 A | Refinería Olmeca |  | 60.0 Hz | PROTECCION | ABB | MNS-MCC | 3 | 60.0 | ECM-72003 A-7 | 4 | ELECTRONICO | 120.0 V | 480.0 V
070 | 20962577 | ECM-72003 A-8 | SECTOR05 | ARRANCADOR ECM-72003 A-8 | 1°c a 3°C | 4-15°C | MAYOR A 15°C | TRI-REF-DBP-05ISA-SDIHX-EC72003_15 | U-ISOMERIZADORA PENTANOS/HEXANOS (PNX1) | U_T_SOLOAIRE EC-72003 15 | MONT | DBISA | ZPM000123 | X | 1255105500 | C |  |  | 3.2 A | 4.0 A | Refinería Olmeca |  | 60.0 Hz | PROTECCION | ABB | MNS-MCC | 3 | 60.0 | ECM-72003 A-8 | 4 | ELECTRONICO | 120.0 V | 480.0 V
070 | 20962578 | ECM-72003 A-9 | SECTOR05 | ARRANCADOR ECM-72003 A-9 | 1°c a 3°C | 4-15°C | MAYOR A 15°C | TRI-REF-DBP-05ISA-SDIHX-EC72003_17 | U-ISOMERIZADORA PENTANOS/HEXANOS (PNX1) | U_T_SOLOAIRE EC-72003 17 | MONT | DBISA | ZPM000123 | X | 1255105500 | C |  |  | 3.2 A | 4.0 A | Refinería Olmeca |  | 60.0 Hz | PROTECCION | ABB | MNS-MCC | 3 | 60.0 | ECM-72003 A-9 | 4 | ELECTRONICO | 120.0 V | 480.0 V
070 | 20962579 | ECM-72003 A-10 | SECTOR05 | ARRANCADOR ECM-72003 A-10 | 1°c a 3°C | 4-15°C | MAYOR A 15°C | TRI-REF-DBP-05ISA-SDIHX-EC72003_19 | U-ISOMERIZADORA PENTANOS/HEXANOS (PNX1) | U_T_SOLOAIRE EC-72003 19 | MONT | DBISA | ZPM000123 | X | 1255105500 | C |  |  | 3.2 A | 4.0 A | Refinería Olmeca |  | 60.0 Hz | PROTECCION | ABB | MNS-MCC | 3 | 60.0 | ECM-72003 A-10 | 4 | ELECTRONICO | 120.0 V | 480.0 V
070 | 20962580 | ECM-72003 A-11 | SECTOR05 | ARRANCADOR ECM-72003 A-11 | 1°c a 3°C | 4-15°C | MAYOR A 15°C | TRI-REF-DBP-05ISA-SDIHX-EC72003_21 | U-ISOMERIZADORA PENTANOS/HEXANOS (PNX1) | U_T_SOLOAIRE EC-72003 21 | MONT | DBISA | ZPM000123 | X | 1255105500 | C |  |  | 3.2 A | 4.0 A | Refinería Olmeca |  | 60.0 Hz | PROTECCION | ABB | MNS-MCC | 3 | 60.0 | ECM-72003 A-11 | 4 | ELECTRONICO | 120.0 V | 480.0 V
070 | 20962581 | ECM-72003 A-12 | SECTOR05 | ARRANCADOR ECM-72003 A-12 | 1°c a 3°C | 4-15°C | MAYOR A 15°C | TRI-REF-DBP-05ISA-SDIHX-EC72003_23 | U-ISOMERIZADORA PENTANOS/HEXANOS (PNX1) | U_T_SOLOAIRE EC-72003 23 | MONT | DBISA | ZPM000123 | X | 1255105500 | C |  |  | 3.2 A | 4.0 A | Refinería Olmeca |  | 60.0 Hz | PROTECCION | ABB | MNS-MCC | 3 | 60.0 | ECM-72003 A-12 | 4 | ELECTRONICO | 120.0 V | 480.0 V
070 | 20962582 | ECM-72003 A-13 | SECTOR05 | ARRANCADOR ECM-72003 A-13 | 1°c a 3°C | 4-15°C | MAYOR A 15°C | TRI-REF-DBP-05ISA-SDIHX-EC72003_25 | U-ISOMERIZADORA PENTANOS/HEXANOS (PNX1) | U_T_SOLOAIRE EC-72003 25 | MONT | DBISA | ZPM000123 | X | 1255105500 | C |  |  | 3.2 A | 4.0 A | Refinería Olmeca |  | 60.0 Hz | PROTECCION | ABB | MNS-MCC | 3 | 60.0 | ECM-72003 A-13 | 4 | ELECTRONICO | 120.0 V | 480.0 V
070 | 20962583 | ECM-72003 A-14 | SECTOR05 | ARRANCADOR ECM-72003 A-14 | 1°c a 3°C | 4-15°C | MAYOR A 15°C | TRI-REF-DBP-05ISA-SDIHX-EC72003_27 | U-ISOMERIZADORA PENTANOS/HEXANOS (PNX1) | U_T_SOLOAIRE EC-72003 27 | MONT | DBISA | ZPM000123 | X | 1255105500 | C |  |  | 3.2 A | 4.0 A | Refinería Olmeca |  | 60.0 Hz | PROTECCION | ABB | MNS-MCC | 3 | 60.0 | ECM-72003 A-14 | 4 | ELECTRONICO | 120.0 V | 480.0 V
070 | 20962584 | ECM-72001 A | SECTOR05 | ARRANCADOR ECM-72001 A | 1°c a 3°C | 4-15°C | MAYOR A 15°C | TRI-REF-DBP-05ISA-SCARG-EC72001_01 | U-ISOMERIZADORA PENTANOS/HEXANOS (PNX1) | U_T_SOLOAIRE EC-72001 01 | MONT | DBISA | ZPM000123 | X | 1255105500 | C |  |  | 3.2 A | 4.0 A | Refinería Olmeca |  | 60.0 Hz | PROTECCION | ABB | MNS-MCC | 3 | 60.0 | ECM-72001 A | 4 | ELECTRONICO | 120.0 V | 480.0 V
070 | 20962585 | ECM-72003 A-3 | SECTOR05 | ARRANCADOR ECM-72003 A-3 | 1°c a 3°C | 4-15°C | MAYOR A 15°C | TRI-REF-DBP-05ISA-SDIHX-EC72003_05 | U-ISOMERIZADORA PENTANOS/HEXANOS (PNX1) | U_T_SOLOAIRE EC-72003 05 | MONT | DBISA | ZPM000123 | X | 1255105500 | C |  |  | 3.2 A | 4.0 A | Refinería Olmeca |  | 60.0 Hz | PROTECCION | ABB | MNS-MCC | 3 | 60.0 | ECM-72003 A-3 | 4 | ELECTRONICO | 120.0 V | 480.0 V
070 | 20962586 | ECM-72001 B | SECTOR05 | ARRANCADOR ECM-72001 B | 1°c a 3°C | 4-15°C | MAYOR A 15°C | TRI-REF-DBP-05ISA-SCARG-EC72001_02 | U-ISOMERIZADORA PENTANOS/HEXANOS (PNX1) | U_T_SOLOAIRE EC-72001 02 | MONT | DBISA | ZPM000123 | X | 1255105500 | C |  |  | 3.2 A | 4.0 A | Refinería Olmeca |  | 60.0 Hz | PROTECCION | ABB | MNS-MCC | 3 | 60.0 | ECM-72001 B | 4 | ELECTRONICO | 120.0 V | 480.0 V
070 | 20962587 | ECM-72003 B-3 | SECTOR05 | ARRANCADOR ECM-72003 B-3 | 1°c a 3°C | 4-15°C | MAYOR A 15°C | TRI-REF-DBP-05ISA-SDIHX-EC72003_06 | U-ISOMERIZADORA PENTANOS/HEXANOS (PNX1) | U_T_SOLOAIRE EC-72003 06 | MONT | DBISA | ZPM000123 | X | 1255105500 | C |  |  | 3.2 A | 4.0 A | Refinería Olmeca |  | 60.0 Hz | PROTECCION | ABB | MNS-MCC | 3 | 60.0 | ECM-72003 B-3 | 4 | ELECTRONICO | 120.0 V | 480.0 V
070 | 20962420 | GAM-72004 B | SECTOR05 | ARRANCADOR GAM-72004 B | 1°c a 3°C | 4-15°C | MAYOR A 15°C | TRI-REF-DBP-05ISA-SLGAS-GA72004B | U-ISOMERIZADORA PENTANOS/HEXANOS (PNX1) | U_T_MOTO BOMBA GA-72004 B | MONT | DBISA | ZPM000123 | X | 1255105500 | C |  |  | 1.5 A | 2.0 A | Refinería Olmeca |  | 60.0 Hz | PROTECCION | ABB | MNS-MCC | 3 | 5.0 | GAM-72004 B | 1 | ELECTRONICO | 120.0 V | 480.0 V
070 | 20954779 | BPM-72003 A | SECTOR05 | ARRANCADOR BPM-72003 A | 1°c a 3°C | 4-15°C | MAYOR A 15°C | TRI-REF-DBP-05ISA-SLGAS-BP72003A | U-ISOMERIZADORA PENTANOS/HEXANOS (PNX1) | U_T_MOTO BOMBA BP-72003 A | MONT | DBISA | ZPM000123 | X | 1255105500 | C |  |  | 1.5 A | 2.0 A | Refinería Olmeca |  | 60.0 Hz | PROTECCION | ABB | MNS-MCC | 3 | 1.0 | BPM-72003 A | 1 | ELECTRONICO | 120.0 V | 480.0 V
070 | 20954780 | BPM-72002 A | SECTOR05 | ARRANCADOR BPM-72002 A | 1°c a 3°C | 4-15°C | MAYOR A 15°C | TRI-REF-DBP-05ISA-SLGAS-BP72002A | U-ISOMERIZADORA PENTANOS/HEXANOS (PNX1) | U_T_MOTO BOMBA BP-72002 A | MONT | DBISA | ZPM000123 | X | 1255105500 | C |  |  | 1.5 A | 2.0 A | Refinería Olmeca |  | 60.0 Hz | PROTECCION | ABB | MNS-MCC | 3 | 1.0 | BPM-72002 A | 1 | ELECTRONICO | 120.0 V | 480.0 V
070 | 20954781 | BPM-72302 A | SECTOR05 | ARRANCADOR BPM-72302 A | 1°c a 3°C | 4-15°C | MAYOR A 15°C | TRI-REF-DBP-05ISA-SCARG-BP72302A | U-ISOMERIZADORA PENTANOS/HEXANOS (PNX1) | U_T_MOTOBOMBA BP-72302 A | MONT | DBISA | ZPM000123 | X | 1255105500 | C |  |  | 1.5 A | 2.0 A | Refinería Olmeca |  | 60.0 Hz | PROTECCION | ABB | MNS-MCC | 3 | 1.0 | BPM-72302 A | 1 | ELECTRONICO | 120.0 V | 480.0 V
070 | 20954782 | BPM-72301 A | SECTOR05 | ARRANCADOR BPM-72301 A | 1°c a 3°C | 4-15°C | MAYOR A 15°C | TRI-REF-DBP-05ISA-SCARG-BP72301A | U-ISOMERIZADORA PENTANOS/HEXANOS (PNX1) | U_T_MOTOBOMBA BP-72301 A | MONT | DBISA | ZPM000123 | X | 1255105500 | C |  |  | 1.5 A | 2.0 A | Refinería Olmeca |  | 60.0 Hz | PROTECCION | ABB | MNS-MCC | 3 | 1.0 | BPM-72301 A | 1 | ELECTRONICO | 120.0 V | 480.0 V
070 | 20954783 | GAM-72601 B | SECTOR05 | ARRANCADOR GAM-72601 B | 1°c a 3°C | 4-15°C | MAYOR A 15°C | TRI-REF-DBP-05ISA-SSTAB-GA72601B | U-ISOMERIZADORA PENTANOS/HEXANOS (PNX1) | U_T_MOTOBOMBA BP-72601 B | MONT | DBISA | ZPM000123 | X | 1255105500 | C |  |  | 1.5 A | 2.0 A | Refinería Olmeca |  | 60.0 Hz | PROTECCION | ABB | MNS-MCC | 3 | 5.0 | GAM-72601 B | 1 | ELECTRONICO | 120.0 V | 480.0 V
070 | 20954784 | GAM-72201 B | SECTOR05 | ARRANCADOR GAM-72201 B | 1°c a 3°C | 4-15°C | MAYOR A 15°C | TRI-REF-DBP-05ISA-SSAUX-GA72201B | U-ISOMERIZADORA PENTANOS/HEXANOS (PNX1) | U_T_MOTO BOMBA GA-72201 B | MONT | DBISA | ZPM000123 | X | 1255105500 | C |  |  | 3.2 A | 4.0 A | Refinería Olmeca |  | 60.0 Hz | PROTECCION | ABB | MNS-MCC | 3 | 75.0 | GAM-72201 B | 4 | ELECTRONICO | 120.0 V | 480.0 V
070 | 20954785 | GAM-72201 A | SECTOR05 | ARRANCADOR GAM-72201 A | 1°c a 3°C | 4-15°C | MAYOR A 15°C | TRI-REF-DBP-05ISA-SSAUX-GA72201A | U-ISOMERIZADORA PENTANOS/HEXANOS (PNX1) | U_T_MOTO BOMBA GA-72201 A | MONT | DBISA | ZPM000123 | X | 1255105500 | C |  |  | 3.2 A | 4.0 A | Refinería Olmeca |  | 60.0 Hz | PROTECCION | ABB | MNS-MCC | 3 | 75.0 | GAM-72201 A | 4 | ELECTRONICO | 120.0 V | 480.0 V
070 | 20954786 | BPM-72001 | SECTOR05 | ARRANCADOR BPM-72001 | 1°c a 3°C | 4-15°C | MAYOR A 15°C | TRI-REF-DBP-05ISA-SREAC-BP72001 | U-ISOMERIZADORA PENTANOS/HEXANOS (PNX1) | U_T_MOTO BOMBA BP-72001 | MONT | DBISA | ZPM000123 | X | 1255105500 | C |  |  | 1.5 A | 2.0 A | Refinería Olmeca |  | 60.0 Hz | PROTECCION | ABB | MNS-MCC | 3 | 7.5 | BPM-72001 | 1 | ELECTRONICO | 120.0 V | 480.0 V
070 | 20954787 | XPM-72701 | SECTOR05 | ARRANCADOR XPM-72701 | 1°c a 3°C | 4-15°C | MAYOR A 15°C | TRI-REF-DBP-05ISA-SSTAB-XP72701 | U-ISOMERIZADORA PENTANOS/HEXANOS (PNX1) | U_T_PAQ NIEBLA XP-72701 | MONT | DBISA | ZPM000123 | X | 1255105500 | C |  |  | 1.5 A | 2.0 A | Refinería Olmeca |  | 60.0 Hz | PROTECCION | ABB | MNS-MCC | 3 | 2.0 | XPM-72701 | 1 | ELECTRONICO | 120.0 V | 480.0 V
070 | 20954788 | GAM-72601 A | SECTOR05 | ARRANCADOR GAM-72601 A | 1°c a 3°C | 4-15°C | MAYOR A 15°C | TRI-REF-DBP-05ISA-SSTAB-GA72601A | U-ISOMERIZADORA PENTANOS/HEXANOS (PNX1) | U_T_MOTOBOMBA BP-72601 A | MONT | DBISA | ZPM000123 | X | 1255105500 | C |  |  | 1.5 A | 2.0 A | Refinería Olmeca |  | 60.0 Hz | PROTECCION | ABB | MNS-MCC | 3 | 5.0 | GAM-72601 A | 1 | ELECTRONICO | 120.0 V | 480.0 V
070 | 20954789 | BPM-72002 B | SECTOR05 | ARRANCADOR BPM-72002 B | 1°c a 3°C | 4-15°C | MAYOR A 15°C | TRI-REF-DBP-05ISA-SLGAS-BP72002B | U-ISOMERIZADORA PENTANOS/HEXANOS (PNX1) | U_T_MOTO BOMBA BP-72002 B | MONT | DBISA | ZPM000123 | X | 1255105500 | C |  |  | 1.5 A | 2.0 A | Refinería Olmeca |  | 60.0 Hz | PROTECCION | ABB | MNS-MCC | 3 | 1.0 | BPM-72002 B | 1 | ELECTRONICO | 120.0 V | 480.0 V
070 | 20954790 | BPM-72301 B | SECTOR05 | ARRANCADOR BPM-72301 B | 1°c a 3°C | 4-15°C | MAYOR A 15°C | TRI-REF-DBP-05ISA-SCARG-BP72301B | U-ISOMERIZADORA PENTANOS/HEXANOS (PNX1) | U_T_MOTOBOMBA BP-72301 B | MONT | DBISA | ZPM000123 | X | 1255105500 | C |  |  | 1.5 A | 2.0 A | Refinería Olmeca |  | 60.0 Hz | PROTECCION | ABB | MNS-MCC | 3 | 1.0 | BPM-72301 B | 1 | ELECTRONICO | 120.0 V | 480.0 V
070 | 20954791 | BPM-72302 B | SECTOR05 | ARRANCADOR BPM-72302 B | 1°c a 3°C | 4-15°C | MAYOR A 15°C | TRI-REF-DBP-05ISA-SCARG-BP72302B | U-ISOMERIZADORA PENTANOS/HEXANOS (PNX1) | U_T_MOTOBOMBA BP-72302 B | MONT | DBISA | ZPM000123 | X | 1255105500 | C |  |  | 1.5 A | 2.0 A | Refinería Olmeca |  | 60.0 Hz | PROTECCION | ABB | MNS-MCC | 3 | 1.0 | BPM-72302 B | 1 | ELECTRONICO | 120.0 V | 480.0 V
070 | 20954792 | BPM-72003 B | SECTOR05 | ARRANCADOR BPM-72003 B | 1°c a 3°C | 4-15°C | MAYOR A 15°C | TRI-REF-DBP-05ISA-SLGAS-BP72003B | U-ISOMERIZADORA PENTANOS/HEXANOS (PNX1) | U_T_MOTO BOMBA BP-72003 B | MONT | DBISA | ZPM000123 | X | 1255105500 | C |  |  | 1.5 A | 2.0 A | Refinería Olmeca |  | 60.0 Hz | PROTECCION | ABB | MNS-MCC | 3 | 1.0 | BPM-72003 B | 1 | ELECTRONICO | 120.0 V | 480.0 V
070 | 20954797 | GAM-72212 B | SECTOR05 | ARRANCADOR GAM-72212 B | 1°c a 3°C | 4-15°C | MAYOR A 15°C | TRI-REF-DBP-05ISA-SSAUX-GA72212B | U-ISOMERIZADORA PENTANOS/HEXANOS (PNX1) | U_T_MOTO BOMBA GA-72212 B | MONT | DBISA | ZPM000123 | X | 1255105500 | C |  |  | 3.2 A | 4.0 A | Refinería Olmeca |  | 60.0 Hz | PROTECCION | ABB | MNS-MCC | 3 | 40.0 | GAM-72212 B | 3 | ELECTRONICO | 120.0 V | 480.0 V
070 | 20954798 | GAM-72205 B | SECTOR05 | ARRANCADOR GAM-72205 B | 1°c a 3°C | 4-15°C | MAYOR A 15°C | TRI-REF-DBP-05ISA-SSAUX-GA72205B | U-ISOMERIZADORA PENTANOS/HEXANOS (PNX1) | U_T_MOTO BOMBA GA-72205 B | MONT | DBISA | ZPM000123 | X | 1255105500 | C |  |  | 3.2 A | 4.0 A | Refinería Olmeca |  | 60.0 Hz | PROTECCION | ABB | MNS-MCC | 3 | 50.0 | GAM-72205 B | 4 | ELECTRONICO | 120.0 V | 480.0 V
070 | 20954799 | GAM-72212 A | SECTOR05 | ARRANCADOR GAM-72212 A | 1°c a 3°C | 4-15°C | MAYOR A 15°C | TRI-REF-DBP-05ISA-SSAUX-GA72212A | U-ISOMERIZADORA PENTANOS/HEXANOS (PNX1) | U_T_MOTO BOMBA GA-72212 A | MONT | DBISA | ZPM000123 | X | 1255105500 | C |  |  | 3.2 A | 4.0 A | Refinería Olmeca |  | 60.0 Hz | PROTECCION | ABB | MNS-MCC | 3 | 40.0 | GAM-72212 A | 3 | ELECTRONICO | 120.0 V | 480.0 V
070 | 20954800 | VAE-72001 | SECTOR05 | ARRANCADOR VAE-72001 | 1°c a 3°C | 4-15°C | MAYOR A 15°C | TRI-REF-DBP-05SEL-S_006-VAE72001 | U-ISOMERIZADORA PENTANOS/HEXANOS (PNX1) | U_T_EXTRACTOR DE AIRE VAE-72001 | MONT | DBISA | ZPM000123 | X | 1255105500 | C |  |  | 1.5 A | 2.0 A | Refinería Olmeca |  | 60.0 Hz | PROTECCION | ABB | MNS-MCC | 3 | 0.7 | VAE-72001 | 1 | ELECTRONICO | 120.0 V | 480.0 V
070 | 20954801 | VAE-72002 | SECTOR05 | ARRANCADOR VAE-72002 | 1°c a 3°C | 4-15°C | MAYOR A 15°C | TRI-REF-DBP-05SEL-S_006-VAE72002 | U-ISOMERIZADORA PENTANOS/HEXANOS (PNX1) | U_T_EXTRACTOR DE AIRE VAE-72002 | MONT | DBISA | ZPM000123 | X | 1255105500 | C |  |  | 1.5 A | 2.0 A | Refinería Olmeca |  | 60.0 Hz | PROTECCION | ABB | MNS-MCC | 3 | 0.7 | VAE-72002 | 1 | ELECTRONICO | 120.0 V | 480.0 V
070 | 20962396 | BCM-72001 A | SECTOR05 | ARRANCADOR BCM-72001 A | 1°c a 3°C | 4-15°C | MAYOR A 15°C | TRI-REF-DBP-05ISA-SCOMP-BC72001A | U-ISOMERIZADORA PENTANOS/HEXANOS (PNX1) | U_T_COMPRESOR BC-72001 A | MONT | DBISA | ZPM000123 | X | 1255105500 | C |  |  | 2.0 A |  | Refinería Olmeca |  | 60.0 Hz | PROTECCION | ABB | MC254N5021211 | 3 | 460.0 | BCM-72001 A |  | ESTADO SOLIDO | 120.0 V | 4,000.0 V
070 | 20962397 | GAM-72010 A | SECTOR05 | ARRANCADOR GAM-72010 A | 1°c a 3°C | 4-15°C | MAYOR A 15°C | TRI-REF-DBP-05ISA-SDIHX-GA72010A | U-ISOMERIZADORA PENTANOS/HEXANOS (PNX1) | U_T_MOTO BOMBA GA-72010 A | MONT | DBISA | ZPM000123 | X | 1255105500 | C |  |  | 2.0 A |  | Refinería Olmeca |  | 60.0 Hz | PROTECCION | ABB | MC254N5021211 | 3 | 250.0 | GAM-72010 A |  | ESTADO SOLIDO | 120.0 V | 4,160.0 V
070 | 20962398 | BCM-72001 B | SECTOR05 | ARRANCADOR BCM-72001 B | 1°c a 3°C | 4-15°C | MAYOR A 15°C | TRI-REF-DBP-05ISA-SCOMP-BC72001B | U-ISOMERIZADORA PENTANOS/HEXANOS (PNX1) | U_T_COMPRESOR BC-72001 B | MONT | DBISA | ZPM000123 | X | 1255105500 | C |  |  | 2.0 A |  | Refinería Olmeca |  | 60.0 Hz | PROTECCION | ABB | MC254N5021211 | 3 | 460.0 | BCM-72001 B |  | ESTADO SOLIDO | 120.0 V | 4,000.0 V
070 | 20962419 | GAM-72008 A | SECTOR05 | ARRANCADOR GAM-72008 A | 1°c a 3°C | 4-15°C | MAYOR A 15°C | TRI-REF-DBP-05ISA-SDIHX-GA72008A | U-ISOMERIZADORA PENTANOS/HEXANOS (PNX1) | U_T_MOTO BOMBA GA-72008 A | MONT | DBISA | ZPM000123 | X | 1255105500 | C |  |  | 1.5 A | 2.0 A | Refinería Olmeca |  | 60.0 Hz | PROTECCION | ABB | MNS-MCC | 3 | 25.0 | GAM-72008 A | 2 | ELECTRONICO | 120.0 V | 480.0 V
070 | 20962418 | GAM-72003 B | SECTOR05 | ARRANCADOR GAM-72003 B | 1°c a 3°C | 4-15°C | MAYOR A 15°C | TRI-REF-DBP-05ISA-SLGAS-GA72003B | U-ISOMERIZADORA PENTANOS/HEXANOS (PNX1) | U_T_MOTO BOMBA GA-72003 B | MONT | DBISA | ZPM000123 | X | 1255105500 | C |  |  | 1.5 A | 2.0 A | Refinería Olmeca |  | 60.0 Hz | PROTECCION | ABB | MNS-MCC | 3 | 10.0 | GAM-72003 B | 1 | ELECTRONICO | 120.0 V | 480.0 V
070 | 20962417 | GAM-72005 B | SECTOR05 | ARRANCADOR GAM-72005 B | 1°c a 3°C | 4-15°C | MAYOR A 15°C | TRI-REF-DBP-05ISA-SLGAS-GA72005B | U-ISOMERIZADORA PENTANOS/HEXANOS (PNX1) | U_T_MOTO BOMBA GA-72005 B | MONT | DBISA | ZPM000123 | X | 1255105500 | C |  |  | 3.2 A | 4.0 A | Refinería Olmeca |  | 60.0 Hz | PROTECCION | ABB | MNS-MCC | 3 | 40.0 | GAM-72005 B | 4 | ELECTRONICO | 120.0 V | 480.0 V
070 | 20962416 | GAM-72006 A | SECTOR05 | ARRANCADOR GAM-72006 A | 1°c a 3°C | 4-15°C | MAYOR A 15°C | TRI-REF-DBP-05ISA-SLGAS-GA72006A | U-ISOMERIZADORA PENTANOS/HEXANOS (PNX1) | U_T_MOTO BOMBA GA-72006 A | MONT | DBISA | ZPM000123 | X | 1255105500 | C |  |  | 1.5 A | 2.0 A | Refinería Olmeca |  | 60.0 Hz | PROTECCION | ABB | MNS-MCC | 3 | 15.0 | GAM-72006 A | 2 | ELECTRONICO | 120.0 V | 480.0 V
070 | 20962415 | GAM-72002 B | SECTOR05 | ARRANCADOR GAM-72002 B | 1°c a 3°C | 4-15°C | MAYOR A 15°C | TRI-REF-DBP-05ISA-SSTAB-GA72002B | U-ISOMERIZADORA PENTANOS/HEXANOS (PNX1) | U_T_MOTO BOMBA GA-72002 B | MONT | DBISA | ZPM000123 | X | 1255105500 | C |  |  | 3.2 A | 4.0 A | Refinería Olmeca |  | 60.0 Hz | PROTECCION | ABB | MNS-MCC | 3 | 50.0 | GAM-72002 B | 4 | ELECTRONICO | 120.0 V | 480.0 V
070 | 20962414 | GAM-72211 A | SECTOR05 | ARRANCADOR GAM-72211 A | 1°c a 3°C | 4-15°C | MAYOR A 15°C | TRI-REF-DBP-05ISA-SSAUX-GA72211A | U-ISOMERIZADORA PENTANOS/HEXANOS (PNX1) | U_T_MOTO BOMBA GA-72211 A | MONT | DBISA | ZPM000123 | X | 1255105500 | C |  |  | 3.2 A | 4.0 A | Refinería Olmeca |  | 60.0 Hz | PROTECCION | ABB | MNS-MCC | 3 | 100.0 | GAM-72211 A | 4 | ELECTRONICO | 120.0 V | 480.0 V
070 | 20962413 | GAM-72007 B | SECTOR05 | ARRANCADOR GAM-72007 B | 1°c a 3°C | 4-15°C | MAYOR A 15°C | TRI-REF-DBP-05ISA-SDIHX-GA72007B | U-ISOMERIZADORA PENTANOS/HEXANOS (PNX1) | U_T_MOTO BOMBA GA-72007 B | MONT | DBISA | ZPM000123 | X | 1255105500 | C |  |  | 5.0 A | 6.0 A | Refinería Olmeca |  | 60.0 Hz | PROTECCION | ABB | MNS-MCC | 3 | 200.0 | GAM-72007 B | 5 | ELECTRONICO | 120.0 V | 480.0 V
070 | 20962412 | GAM-72009 A | SECTOR05 | ARRANCADOR GAM-72009 A | 1°c a 3°C | 4-15°C | MAYOR A 15°C | TRI-REF-DBP-05ISA-SDIHX-GA72009A | U-ISOMERIZADORA PENTANOS/HEXANOS (PNX1) | U_T_MOTO BOMBA GA-72009 A | MONT | DBISA | ZPM000123 | X | 1255105500 | C |  |  | 5.0 A | 6.0 A | Refinería Olmeca |  | 60.0 Hz | PROTECCION | ABB | MNS-MCC | 3 | 200.0 | GAM-72009 A | 5 | ELECTRONICO | 120.0 V | 480.0 V
070 | 20962411 | GAM-72205 A | SECTOR05 | ARRANCADOR GAM-72205 A | 1°c a 3°C | 4-15°C | MAYOR A 15°C | TRI-REF-DBP-05ISA-SSAUX-GA72205A | U-ISOMERIZADORA PENTANOS/HEXANOS (PNX1) | U_T_MOTO BOMBA GA-72205 A | MONT | DBISA | ZPM000123 | X | 1255105500 | C |  |  | 3.2 A | 4.0 A | Refinería Olmeca |  | 60.0 Hz | PROTECCION | ABB | MNS-MCC | 3 | 50.0 | GAM-72205 A | 4 | ELECTRONICO | 120.0 V | 480.0 V
070 | 20962410 | GAM-72009 B | SECTOR05 | ARRANCADOR GAM-72009 B | 1°c a 3°C | 4-15°C | MAYOR A 15°C | TRI-REF-DBP-05ISA-SDIHX-GA72009B | U-ISOMERIZADORA PENTANOS/HEXANOS (PNX1) | U_T_MOTO BOMBA GA-72009 B | MONT | DBISA | ZPM000123 | X | 1255105500 | C |  |  | 5.0 A | 6.0 A | Refinería Olmeca |  | 60.0 Hz | PROTECCION | ABB | MNS-MCC | 3 | 200.0 | GAM-72009 B | 5 | ELECTRONICO | 120.0 V | 480.0 V
070 | 20962409 | GAM-72007 A | SECTOR05 | ARRANCADOR GAM-72007 A | 1°c a 3°C | 4-15°C | MAYOR A 15°C | TRI-REF-DBP-05ISA-SDIHX-GA72007A | U-ISOMERIZADORA PENTANOS/HEXANOS (PNX1) | U_T_MOTO BOMBA GA-72007 A | MONT | DBISA | ZPM000123 | X | 1255105500 | C |  |  | 5.0 A | 6.0 A | Refinería Olmeca |  | 60.0 Hz | PROTECCION | ABB | MNS-MCC | 3 | 200.0 | GAM-72007 A | 5 | ELECTRONICO | 120.0 V | 480.0 V
070 | 20962408 | GAM-72211 B | SECTOR05 | ARRANCADOR GAM-72211 B | 1°c a 3°C | 4-15°C | MAYOR A 15°C | TRI-REF-DBP-05ISA-SSAUX-GA72211B | U-ISOMERIZADORA PENTANOS/HEXANOS (PNX1) | U_T_MOTO BOMBA GA-72211 B | MONT | DBISA | ZPM000123 | X | 1255105500 | C |  |  | 3.2 A | 4.0 A | Refinería Olmeca |  | 60.0 Hz | PROTECCION | ABB | MNS-MCC | 3 | 100.0 | GAM-72211 B | 4 | ELECTRONICO | 120.0 V | 480.0 V
070 | 20962407 | GAM-72002 A | SECTOR05 | ARRANCADOR GAM-72002 A | 1°c a 3°C | 4-15°C | MAYOR A 15°C | TRI-REF-DBP-05ISA-SSTAB-GA72002A | U-ISOMERIZADORA PENTANOS/HEXANOS (PNX1) | U_T_MOTO BOMBA GA-72002 A | MONT | DBISA | ZPM000123 | X | 1255105500 | C |  |  | 3.2 A | 4.0 A | Refinería Olmeca |  | 60.0 Hz | PROTECCION | ABB | MNS-MCC | 3 | 50.0 | GAM-72002 A | 4 | ELECTRONICO | 120.0 V | 480.0 V
070 | 20962406 | GAM-72005 A | SECTOR05 | ARRANCADOR GAM-72005 A | 1°c a 3°C | 4-15°C | MAYOR A 15°C | TRI-REF-DBP-05ISA-SLGAS-GA72005A | U-ISOMERIZADORA PENTANOS/HEXANOS (PNX1) | U_T_MOTO BOMBA GA-72005 A | MONT | DBISA | ZPM000123 | X | 1255105500 | C |  |  | 3.2 A | 4.0 A | Refinería Olmeca |  | 60.0 Hz | PROTECCION | ABB | MNS-MCC | 3 | 40.0 | GAM-72005 A | 3 | ELECTRONICO | 120.0 V | 480.0 V
070 | 20962405 | GAM-72008 B | SECTOR05 | ARRANCADOR GAM-72008 B | 1°c a 3°C | 4-15°C | MAYOR A 15°C | TRI-REF-DBP-05ISA-SDIHX-GA72008B | U-ISOMERIZADORA PENTANOS/HEXANOS (PNX1) | U_T_MOTO BOMBA GA-72008 B | MONT | DBISA | ZPM000123 | X | 1255105500 | C |  |  | 1.5 A | 2.0 A | Refinería Olmeca |  | 60.0 Hz | PROTECCION | ABB | MNS-MCC | 3 | 25.0 | GAM-72008 B | 2 | ELECTRONICO | 120.0 V | 480.0 V
070 | 20962404 | GAM-72003 A | SECTOR05 | ARRANCADOR GAM-72003 A | 1°c a 3°C | 4-15°C | MAYOR A 15°C | TRI-REF-DBP-05ISA-SLGAS-GA72003A | U-ISOMERIZADORA PENTANOS/HEXANOS (PNX1) | U_T_MOTO BOMBA GA-72003 A | MONT | DBISA | ZPM000123 | X | 1255105500 | C |  |  | 1.5 A | 2.0 A | Refinería Olmeca |  | 60.0 Hz | PROTECCION | ABB | MNS-MCC | 3 | 10.0 | GAM-72003 A | 1 | ELECTRONICO | 120.0 V | 480.0 V
070 | 20962403 | GAM-72006 B | SECTOR05 | ARRANCADOR GAM-72006 B | 1°c a 3°C | 4-15°C | MAYOR A 15°C | TRI-REF-DBP-05ISA-SLGAS-GA72006B | U-ISOMERIZADORA PENTANOS/HEXANOS (PNX1) | U_T_MOTO BOMBA GA-72006 B | MONT | DBISA | ZPM000123 | X | 1255105500 | C |  |  | 1.5 A | 2.0 A | Refinería Olmeca |  | 60.0 Hz | PROTECCION | ABB | MNS-MCC | 3 | 15.0 | GAM-72006 B | 2 | ELECTRONICO | 120.0 V | 480.0 V
070 | 20962402 | GAM-72004 A | SECTOR05 | ARRANCADOR GAM-72004 A | 1°c a 3°C | 4-15°C | MAYOR A 15°C | TRI-REF-DBP-05ISA-SLGAS-GA72004A | U-ISOMERIZADORA PENTANOS/HEXANOS (PNX1) | U_T_MOTO BOMBA GA-72004 A | MONT | DBISA | ZPM000123 | X | 1255105500 | C |  |  | 1.5 A | 2.0 A | Refinería Olmeca |  | 60.0 Hz | PROTECCION | ABB | MNS-MCC | 3 | 5.0 | GAM-72004 A | 1 | ELECTRONICO | 120.0 V | 480.0 V
070 | 20962401 | GAM-72001 A | SECTOR05 | ARRANCADOR GAM-72001 A | 1°c a 3°C | 4-15°C | MAYOR A 15°C | TRI-REF-DBP-05ISA-SCARG-GA72001A | U-ISOMERIZADORA PENTANOS/HEXANOS (PNX1) | U_T_MOTO BOMBA GA-72001 A | MONT | DBISA | ZPM000123 | X | 1255105500 | C |  |  | 2.0 A |  | Refinería Olmeca |  | 60.0 Hz | PROTECCION | ABB | MC254N5021211 | 3 | 600.0 | GAM-72001 A |  | ESTADO SOLIDO | 120.0 V | 4,000.0 V
070 | 20962400 | GAM-72001 B | SECTOR05 | ARRANCADOR GAM-72001 B | 1°c a 3°C | 4-15°C | MAYOR A 15°C | TRI-REF-DBP-05ISA-SCARG-GA72001B | U-ISOMERIZADORA PENTANOS/HEXANOS (PNX1) | U_T_MOTO BOMBA GA-72001 B | MONT | DBISA | ZPM000123 | X | 1255105500 | C |  |  | 2.0 A |  | Refinería Olmeca |  | 60.0 Hz | PROTECCION | ABB | MC254N5021211 | 3 | 600.0 | GAM-72001 B |  | ESTADO SOLIDO | 120.0 V | 4,000.0 V
070 | 20962399 | GAM-72010 B | SECTOR05 | ARRANCADOR GAM-72010 B | 1°c a 3°C | 4-15°C | MAYOR A 15°C | TRI-REF-DBP-05ISA-SDIHX-GA72010B | U-ISOMERIZADORA PENTANOS/HEXANOS (PNX1) | U_T_MOTO BOMBA GA-72010 B | MONT | DBISA | ZPM000123 | X | 1255105500 | C |  |  | 2.0 A |  | Refinería Olmeca |  | 60.0 Hz | PROTECCION | ABB | MC254N5021211 | 3 | 250.0 | GAM-72010 B |  | ESTADO SOLIDO | 120.0 V | 4,160.0 V
070 | 20955855 | GAM-23008 A | SECTOR03 | ARRANCADOR GAM-23008 A | 1°c a 3°C | 4-15°C | MAYOR A 15°C | TRI-REF-DBP-03ISB-SDIBA-GA23008A | U-ISOMERIZADORA BUTANOS (ISO C4) NÚM. 1 | U_T_MOTOBOMBA GA-23008 A | MONT | DBISB | ZPM000123 | X | 1255103300 | C |  |  | 1.5 A | 2.0 A | Refinería Olmeca |  | 60.0 Hz | PROTECCION Y MEDICION | ABB |  | 3 | 10.0 | GAM-23008 A | 2 | ELECTRONICO | 120.0 V | 0.0 V
070 | 20955856 | GAM-23008 B | SECTOR03 | ARRANCADOR GAM-23008 B | 1°c a 3°C | 4-15°C | MAYOR A 15°C | TRI-REF-DBP-03ISB-SDIBA-GA23008B | U-ISOMERIZADORA BUTANOS (ISO C4) NÚM. 1 | U_T_MOTOBOMBA GA-23008 B | MONT | DBISB | ZPM000123 | X | 1255103300 | C |  |  | 1.5 A | 2.0 A | Refinería Olmeca |  | 60.0 Hz | PROTECCION Y MEDICION | ABB |  | 3 | 10.0 | GAM-23008 B | 2 | ELECTRONICO | 120.0 V | 0.0 V
070 | 20955857 | GAM-23009 A | SECTOR03 | ARRANCADOR GAM-23009 A | 1°c a 3°C | 4-15°C | MAYOR A 15°C | TRI-REF-DBP-03ISB-SDIBA-GA23009A | U-ISOMERIZADORA BUTANOS (ISO C4) NÚM. 1 | U_T_MOTOBOMBA GA-23009 A | MONT | DBISB | ZPM000123 | X | 1255103300 | C |  |  | 1.5 A | 2.0 A | Refinería Olmeca |  | 60.0 Hz | PROTECCION Y MEDICION | ABB |  | 3 | 10.0 | GAM-23009 A | 2 | ELECTRONICO | 120.0 V | 0.0 V
070 | 20955858 | GAM-23009 B | SECTOR03 | ARRANCADOR GAM-23009 B | 1°c a 3°C | 4-15°C | MAYOR A 15°C | TRI-REF-DBP-03ISB-SDIBA-GA23009B | U-ISOMERIZADORA BUTANOS (ISO C4) NÚM. 1 | U_T_MOTOBOMBA GA-23009 B | MONT | DBISB | ZPM000123 | X | 1255103300 | C |  |  | 3.5 A | 2.0 A | Refinería Olmeca |  | 60.0 Hz | PROTECCION Y MEDICION | ABB |  | 3 | 10.0 | GAM-23009 B | 2 | ELECTRONICO | 120.0 V | 0.0 V
070 | 20955859 | GAM-23201 A | SECTOR03 | ARRANCADOR GAM-23201 A | 1°c a 3°C | 4-15°C | MAYOR A 15°C | TRI-REF-DBP-03ISB-SCARG-GA23201A | U-ISOMERIZADORA BUTANOS (ISO C4) NÚM. 1 | U_T_MOTOBOMBA GA-23201 A | MONT | DBISB | ZPM000123 | X | 1255103300 | C |  |  | 3.5 A | 2.0 A | Refinería Olmeca |  | 60.0 Hz | PROTECCION Y MEDICION | ABB |  | 3 | 10.0 | GAM-23201 A | 2 | ELECTRONICO | 120.0 V | 0.0 V
070 | 20955860 | GAM-23201 B | SECTOR03 | ARRANCADOR GAM-23201 B | 1°c a 3°C | 4-15°C | MAYOR A 15°C | TRI-REF-DBP-03ISB-SCARG-GA23201B | U-ISOMERIZADORA BUTANOS (ISO C4) NÚM. 1 | U_T_MOTOBOMBA GA-23201B | MONT | DBISB | ZPM000123 | X | 1255103300 | C |  |  | 3.5 A | 2.0 A | Refinería Olmeca |  | 60.0 Hz | PROTECCION Y MEDICION | ABB |  | 3 | 10.0 | GAM-23201 B | 2 | ELECTRONICO | 120.0 V | 0.0 V
070 | 20955861 | GAM-23204 A | SECTOR03 | ARRANCADOR GAM-23204 A | 1°c a 3°C | 4-15°C | MAYOR A 15°C | TRI-REF-DBP-03ISB-SCARG-GA23204A | U-ISOMERIZADORA BUTANOS (ISO C4) NÚM. 1 | U_T_MOTOBOMBA GA-23204 A | MONT | DBISB | ZPM000123 | X | 1255103300 | C |  |  | 3.5 A | 2.0 A | Refinería Olmeca |  | 60.0 Hz | PROTECCION Y MEDICION | ABB |  | 3 | 10.0 | GAM-23204 A | 2 | ELECTRONICO | 120.0 V | 0.0 V
070 | 20955862 | GAM-23204 B | SECTOR03 | ARRANCADOR GAM-23204 B | 1°c a 3°C | 4-15°C | MAYOR A 15°C | TRI-REF-DBP-03ISB-SCARG-GA23204B | U-ISOMERIZADORA BUTANOS (ISO C4) NÚM. 1 | U_T_MOTOBOMBA GA-23204 B | MONT | DBISB | ZPM000123 | X | 1255103300 | C |  |  | 3.5 A | 2.0 A | Refinería Olmeca |  | 60.0 Hz | PROTECCION Y MEDICION | ABB |  | 3 | 20.0 | GAM-23204 B | 2 | ELECTRONICO | 120.0 V | 0.0 V
070 | 20955863 | GAM-23211 A | SECTOR03 | ARRANCADOR GAM-23211 A | 1°c a 3°C | 4-15°C | MAYOR A 15°C | TRI-REF-DBP-03ISB-SCARG-GA23211A | U-ISOMERIZADORA BUTANOS (ISO C4) NÚM. 1 | U_T_MOTOBOMBA GA-23211 A | MONT | DBISB | ZPM000123 | X | 1255103300 | C |  |  | 3.5 A | 2.0 A | Refinería Olmeca |  | 60.0 Hz | PROTECCION Y MEDICION | ABB |  | 3 | 20.0 | GAM-23211 A | 2 | ELECTRONICO | 120.0 V | 0.0 V
070 | 20955864 | GAM-23211 B | SECTOR03 | ARRANCADOR GAM-23211 B | 1°c a 3°C | 4-15°C | MAYOR A 15°C | TRI-REF-DBP-03ISB-SCARG-GA23211B | U-ISOMERIZADORA BUTANOS (ISO C4) NÚM. 1 | U_T_MOTOBOMBA GA-23211 B | MONT | DBISB | ZPM000123 | X | 1255103300 | C |  |  | 3.5 A | 2.0 A | Refinería Olmeca |  | 60.0 Hz | PROTECCION Y MEDICION | ABB |  | 3 | 20.0 | GAM-23211 B | 2 | ELECTRONICO | 120.0 V | 0.0 V
070 | 20955865 | GAM-23212 A | SECTOR03 | ARRANCADOR GAM-23212 A | 1°c a 3°C | 4-15°C | MAYOR A 15°C | TRI-REF-DBP-03ISB-SCARG-GA23212A | U-ISOMERIZADORA BUTANOS (ISO C4) NÚM. 1 | U_T_MOTOBOMBA GA-23212 A | MONT | DBISB | ZPM000123 | X | 1255103300 | C |  |  | 3.5 A | 2.0 A | Refinería Olmeca |  | 60.0 Hz | PROTECCION Y MEDICION | ABB |  | 3 | 20.0 | GAM-23212 A | 2 | ELECTRONICO | 120.0 V | 0.0 V
070 | 20955866 | GAM-23212 B | SECTOR03 | ARRANCADOR GAM-23212 B | 1°c a 3°C | 4-15°C | MAYOR A 15°C | TRI-REF-DBP-03ISB-SCARG-GA23212B | U-ISOMERIZADORA BUTANOS (ISO C4) NÚM. 1 | U_T_MOTOBOMBA GA-23212 B | MONT | DBISB | ZPM000123 | X | 1255103300 | C |  |  | 3.5 A | 2.0 A | Refinería Olmeca |  | 60.0 Hz | PROTECCION Y MEDICION | ABB |  | 3 | 20.0 | GAM-23212 B | 2 | ELECTRONICO | 120.0 V | 0.0 V
070 | 20955867 | GAM-23601 A | SECTOR03 | ARRANCADOR GAM-23601 A | 1°c a 3°C | 4-15°C | MAYOR A 15°C | TRI-REF-DBP-03ISB-SCARG-GA23601A | U-ISOMERIZADORA BUTANOS (ISO C4) NÚM. 1 | U_T_MOTOBOMBA GA-23601 A | MONT | DBISB | ZPM000123 | X | 1255103300 | C |  |  | 3.5 A | 2.0 A | Refinería Olmeca |  | 60.0 Hz | PROTECCION Y MEDICION | ABB |  | 3 | 20.0 | GAM-23601 A | 2 | ELECTRONICO | 120.0 V | 0.0 V
070 | 20955868 | GAM-23601 B | SECTOR03 | ARRANCADOR GAM-23601 B | 1°c a 3°C | 4-15°C | MAYOR A 15°C | TRI-REF-DBP-03ISB-SCARG-GA23601B | U-ISOMERIZADORA BUTANOS (ISO C4) NÚM. 1 | U_T_MOTOBOMBA GA-23601 B | MONT | DBISB | ZPM000123 | X | 1255103300 | C |  |  | 3.5 A | 2.0 A | Refinería Olmeca |  | 60.0 Hz | PROTECCION Y MEDICION | ABB |  | 3 | 20.0 | GAM-23601 B | 2 | ELECTRONICO | 120.0 V | 0.0 V
070 | 20978345 | ECM-23002 A | SECTOR03 | ARRANCADOR ECM-23002 A | 1°c a 3°C | 4-15°C | MAYOR A 15°C | TRI-REF-DBP-03ISB-SESTA-EC23002A | U-ISOMERIZADORA BUTANOS (ISO C4) NÚM. 1 | U_T_SOLOAIRE EC-23002A | MONT | DBISB | ZPM000123 | X | 1255103300 | C |  | 2.0 A | 2.0 A | 2.0 A | Refinería Olmeca | SIN DATO | 60.0 Hz | PROTECCION Y MEDICION | ABB | AF140-30 | 3 | 25.0 | ECM-23002 A | 3 | ELECTRONICO | 120.0 V | 480.0 V
070 | 20978346 | ECM-23002 B | SECTOR03 | ARRANCADOR ECM-23002 B | 1°c a 3°C | 4-15°C | MAYOR A 15°C | TRI-REF-DBP-03ISB-SESTA-EC23002B | U-ISOMERIZADORA BUTANOS (ISO C4) NÚM. 1 | U_T_SOLOAIRE EC-23002B | MONT | DBISB | ZPM000123 | X | 1255103300 | C |  | 2.0 A | 2.0 A | 2.0 A | Refinería Olmeca | SIN DATO | 60.0 Hz | PROTECCION Y MEDICION | ABB | AF140-30 | 3 | 25.0 | ECM-23002 B | 3 | ELECTRONICO | 120.0 V | 480.0 V
070 | 20978347 | ECM-23201-1 | SECTOR03 | ARRANCADOR ECM-23201-1 | 1°c a 3°C | 4-15°C | MAYOR A 15°C | TRI-REF-DBP-03ISB-SCARG-EC23201 | U-ISOMERIZADORA BUTANOS (ISO C4) NÚM. 1 | U_T_SOLOAIRE EC-232011 | MONT | DBISB | ZPM000123 | X | 1255103300 | C |  | 2.0 A | 2.0 A | 2.0 A | Refinería Olmeca | SIN DATO | 60.0 Hz | PROTECCION Y MEDICION | ABB | AF140-30 | 3 | 25.0 | ECM-23201-1 | 3 | ELECTRONICO | 120.0 V | 480.0 V
070 | 20978348 | ECM-23201-2 | SECTOR03 | ARRANCADOR ECM-23201-2 | 1°c a 3°C | 4-15°C | MAYOR A 15°C | TRI-REF-DBP-03ISB-SCARG-EC232012 | U-ISOMERIZADORA BUTANOS (ISO C4) NÚM. 1 | U_T_SOLOAIRE EC-232012 | MONT | DBISB | ZPM000123 | X | 1255103300 | C |  | 2.0 A | 2.0 A | 2.0 A | Refinería Olmeca | SIN DATO | 60.0 Hz | PROTECCION Y MEDICION | ABB | AF140-30 | 3 | 25.0 | ECM-23201-2 | 3 | ELECTRONICO | 120.0 V | 480.0 V
070 | 21011118 | ECM-23004 | SECTOR04 | ARRANCADOR ECM-23004 | 1°c a 3°C | 4-15°C | MAYOR A 15°C | TRI-REF-DBP-03ISB-SDIBA-EC23004 | U-ISOMERIZADORA BUTANOS (ISO C4) NÚM. 1 | U_T_SOLOAIRE EC-23004 | MONT | DBISB | ZPM000123 | X | 1255103300 | C
070 | 21011124 | ECM-23201 A | SECTOR04 | ARRANCADOR ECM-23201 A | 1°c a 3°C | 4-15°C | MAYOR A 15°C | TRI-REF-DBP-03ISB-SCARG-EC23201 | U-ISOMERIZADORA BUTANOS (ISO C4) NÚM. 1 | U_T_SOLOAIRE EC-232011 | MONT | DBISB | ZPM000123 | X | 1255103300 | C
070 | 21011125 | ECM-23201 B | SECTOR04 | ARRANCADOR ECM-23201 B | 1°c a 3°C | 4-15°C | MAYOR A 15°C | TRI-REF-DBP-03ISB-SCARG-EC23201 | U-ISOMERIZADORA BUTANOS (ISO C4) NÚM. 1 | U_T_SOLOAIRE EC-232011 | MONT | DBISB | ZPM000123 | X | 1255103300 | C
070 | 20955833 | BPM-23001 A | SECTOR03 | ARRANCADOR BPM-23001 A | 1°c a 3°C | 4-15°C | MAYOR A 15°C | TRI-REF-DBP-03ISB-SREAC-BP23001A | U-ISOMERIZADORA BUTANOS (ISO C4) NÚM. 1 | U_T_MOTOBOMBA BP-23001 A | MONT | DBISB | ZPM000123 | X | 1255103300 | C |  |  | 3.5 A | 4.0 A | Refinería Olmeca |  | 60.0 Hz | PROTECCION Y MEDICION | ABB |  | 3 | 5.0 | BPM-23001 A | 1 | ELECTRONICO | 120.0 V | 0.0 V
070 | 20955834 | BPM-23001 B | SECTOR03 | ARRANCADOR BPM-23001 B | 1°c a 3°C | 4-15°C | MAYOR A 15°C | TRI-REF-DBP-03ISB-SREAC-BP23001B | U-ISOMERIZADORA BUTANOS (ISO C4) NÚM. 1 | U_T_MOTOBOMBA BP-23001 B | MONT | DBISB | ZPM000123 | X | 1255103300 | C |  |  | 3.5 A | 4.0 A | Refinería Olmeca |  | 60.0 Hz | PROTECCION Y MEDICION | ABB |  | 3 | 5.0 | BPM-23001 B | 1 | ELECTRONICO | 120.0 V | 0.0 V
070 | 20955835 | BPM-23002 A | SECTOR03 | ARRANCADOR BPM-23002 A | 1°c a 3°C | 4-15°C | MAYOR A 15°C | TRI-REF-DBP-03ISB-SREAC-BP23002 | U-ISOMERIZADORA BUTANOS (ISO C4) NÚM. 1 | U_T_MOTOBOMBA BP-23002 | MONT | DBISB | ZPM000123 | X | 1255103300 | C |  |  | 3.5 A | 4.0 A | Refinería Olmeca |  | 60.0 Hz | PROTECCION Y MEDICION | ABB |  | 3 | 5.0 | BPM-23002 A | 1 | ELECTRONICO | 120.0 V | 0.0 V
070 | 20955836 | BPM-23003 A | SECTOR03 | ARRANCADOR BPM-23003 A | 1°c a 3°C | 4-15°C | MAYOR A 15°C | TRI-REF-DBP-03ISB-SESTA-BP23003A | U-ISOMERIZADORA BUTANOS (ISO C4) NÚM. 1 | U_T_MOTOBOMBA BP-23003 A | MONT | DBISB | ZPM000123 | X | 1255103300 | C |  |  | 3.5 A | 4.0 A | Refinería Olmeca |  | 60.0 Hz | PROTECCION Y MEDICION | ABB |  | 3 | 5.0 | BPM-23003 A | 1 | ELECTRONICO | 120.0 V | 0.0 V
070 | 20955837 | BPM-23003 B | SECTOR03 | ARRANCADOR BPM-23003 B | 1°c a 3°C | 4-15°C | MAYOR A 15°C | TRI-REF-DBP-03ISB-SESTA-BP23003B | U-ISOMERIZADORA BUTANOS (ISO C4) NÚM. 1 | U_T_MOTOBOMBA BP-23003 B | MONT | DBISB | ZPM000123 | X | 1255103300 | C |  |  | 3.5 A | 4.0 A | Refinería Olmeca |  | 60.0 Hz | PROTECCION Y MEDICION | ABB |  | 3 | 5.0 | BPM-23003 B | 1 | ELECTRONICO | 120.0 V | 0.0 V
070 | 20955838 | BPM-23004 A | SECTOR03 | ARRANCADOR BPM-23004 A | 1°c a 3°C | 4-15°C | MAYOR A 15°C | TRI-REF-DBP-03ISB-SREAC-BP23004 | U-ISOMERIZADORA BUTANOS (ISO C4) NÚM. 1 | U_T_MOTOBOMBA BP-23004 | MONT | DBISB | ZPM000123 | X | 1255103300 | C |  |  | 3.5 A | 4.0 A | Refinería Olmeca |  | 60.0 Hz | PROTECCION Y MEDICION | ABB |  | 3 | 5.0 | BPM-23004 A | 1 | ELECTRONICO | 120.0 V | 0.0 V
070 | 20955839 | BPM-23006 A | SECTOR03 | ARRANCADOR BPM-23006 A | 1°c a 3°C | 4-15°C | MAYOR A 15°C | TRI-REF-DBP-03ISB-SREAC-BP23006A | U-ISOMERIZADORA BUTANOS (ISO C4) NÚM. 1 | U_T_MOTOBOMBA BP-23006A | MONT | DBISB | ZPM000123 | X | 1255103300 | C |  |  | 3.5 A | 4.0 A | Refinería Olmeca |  | 60.0 Hz | PROTECCION Y MEDICION | ABB |  | 3 | 5.0 | BPM-23006 A | 1 | ELECTRONICO | 120.0 V | 0.0 V
070 | 20955840 | BPM-23006 B | SECTOR03 | ARRANCADOR BPM-23006 B | 1°c a 3°C | 4-15°C | MAYOR A 15°C | TRI-REF-DBP-03ISB-SREAC-BP23006B | U-ISOMERIZADORA BUTANOS (ISO C4) NÚM. 1 | U_T_MOTOBOMBA BP-23006B | MONT | DBISB | ZPM000123 | X | 1255103300 | C |  |  | 3.5 A | 4.0 A | Refinería Olmeca |  | 60.0 Hz | PROTECCION Y MEDICION | ABB |  | 3 | 5.0 | BPM-23006 B | 1 | ELECTRONICO | 120.0 V | 0.0 V
070 | 20955841 | GAM-23001 A | SECTOR03 | ARRANCADOR GAM-23001 A | 1°c a 3°C | 4-15°C | MAYOR A 15°C | TRI-REF-DBP-03ISB-SREAC-GA23001A | U-ISOMERIZADORA BUTANOS (ISO C4) NÚM. 1 | U_T_MOTOBOMBA GA-23001 A | MONT | DBISB | ZPM000123 | X | 1255103300 | C |  |  | 0.0 A | 2.0 A | Refinería Olmeca |  | 60.0 Hz | PROTECCION Y MEDICION | ABB |  | 3 | 10.0 | GAM-23001 A | 2 | ELECTRONICO | 120.0 V | 0.0 V
070 | 20955842 | GAM-23001 B | SECTOR03 | ARRANCADOR GAM-23001 B | 1°c a 3°C | 4-15°C | MAYOR A 15°C | TRI-REF-DBP-03ISB-SREAC-GA23001B | U-ISOMERIZADORA BUTANOS (ISO C4) NÚM. 1 | U_T_MOTOBOMBA GA-23001 B | MONT | DBISB | ZPM000123 | X | 1255103300 | C |  |  | 1.5 A | 2.0 A | Refinería Olmeca |  | 60.0 Hz | PROTECCION Y MEDICION | ABB |  | 3 | 10.0 | GAM-23001 B | 2 | ELECTRONICO | 120.0 V | 0.0 V
070 | 20955843 | GAM-23002 A | SECTOR03 | ARRANCADOR GAM-23002 A | 1°c a 3°C | 4-15°C | MAYOR A 15°C | TRI-REF-DBP-03ISB-SESTA-GA23002A | U-ISOMERIZADORA BUTANOS (ISO C4) NÚM. 1 | U_T_MOTOBOMBA GA-23002 A | MONT | DBISB | ZPM000123 | X | 1255103300 | C |  |  | 1.5 A | 2.0 A | Refinería Olmeca |  | 60.0 Hz | PROTECCION Y MEDICION | ABB |  | 3 | 10.0 | GAM-23002 A | 2 | ELECTRONICO | 120.0 V | 0.0 V
070 | 20955844 | GAM-23002 B | SECTOR03 | ARRANCADOR GAM-23002 B | 1°c a 3°C | 4-15°C | MAYOR A 15°C | TRI-REF-DBP-03ISB-SESTA-GA23002B | U-ISOMERIZADORA BUTANOS (ISO C4) NÚM. 1 | U_T_MOTOBOMBA GA-23002 B | MONT | DBISB | ZPM000123 | X | 1255103300 | C |  |  | 1.5 A | 2.0 A | Refinería Olmeca |  | 60.0 Hz | PROTECCION Y MEDICION | ABB |  | 3 | 10.0 | GAM-23002 B | 2 | ELECTRONICO | 120.0 V | 0.0 V
070 | 20955845 | GAM-23003 A | SECTOR03 | ARRANCADOR GAM-23003 A | 1°c a 3°C | 4-15°C | MAYOR A 15°C | TRI-REF-DBP-03ISB-SESTA-GA23003A | U-ISOMERIZADORA BUTANOS (ISO C4) NÚM. 1 | U_T_MOTOBOMBA GA-23003 A | MONT | DBISB | ZPM000123 | X | 1255103300 | C |  |  | 1.5 A | 2.0 A | Refinería Olmeca |  | 60.0 Hz | PROTECCION Y MEDICION | ABB |  | 3 | 10.0 | GAM-23003 A | 2 | ELECTRONICO | 120.0 V | 0.0 V
070 | 20955846 | GAM-23003 B | SECTOR03 | ARRANCADOR GAM-23003 B | 1°c a 3°C | 4-15°C | MAYOR A 15°C | TRI-REF-DBP-03ISB-SESTA-GA23003B | U-ISOMERIZADORA BUTANOS (ISO C4) NÚM. 1 | U_T_MOTOBOMBA GA-23003 B | MONT | DBISB | ZPM000123 | X | 1255103300 | C |  |  | 1.5 A | 2.0 A | Refinería Olmeca |  | 60.0 Hz | PROTECCION Y MEDICION | ABB |  | 3 | 10.0 | GAM-23003 B | 2 | ELECTRONICO | 120.0 V | 0.0 V
070 | 20955847 | GAM-23004 A | SECTOR03 | ARRANCADOR GAM-23004 A | 1°c a 3°C | 4-15°C | MAYOR A 15°C | TRI-REF-DBP-03ISB-SESTA-GA23004A | U-ISOMERIZADORA BUTANOS (ISO C4) NÚM. 1 | U_T_MOTOBOMBA GA-23004 A | MONT | DBISB | ZPM000123 | X | 1255103300 | C |  |  | 1.5 A | 2.0 A | Refinería Olmeca |  | 60.0 Hz | PROTECCION Y MEDICION | ABB |  | 3 | 10.0 | GAM-23004 A | 2 | ELECTRONICO | 120.0 V | 0.0 V
070 | 20955848 | GAM-23004 B | SECTOR03 | ARRANCADOR GAM-23004 B | 1°c a 3°C | 4-15°C | MAYOR A 15°C | TRI-REF-DBP-03ISB-SESTA-GA23004B | U-ISOMERIZADORA BUTANOS (ISO C4) NÚM. 1 | U_T_MOTOBOMBA GA-23004 B | MONT | DBISB | ZPM000123 | X | 1255103300 | C |  |  | 1.5 A | 2.0 A | Refinería Olmeca |  | 60.0 Hz | PROTECCION Y MEDICION | ABB |  | 3 | 10.0 | GAM-23004 B | 2 | ELECTRONICO | 120.0 V | 0.0 V
070 | 20955849 | GAM-23005 A | SECTOR03 | ARRANCADOR GAM-23005 A | 1°c a 3°C | 4-15°C | MAYOR A 15°C | TRI-REF-DBP-03ISB-SESTA-GA23005A | U-ISOMERIZADORA BUTANOS (ISO C4) NÚM. 1 | U_T_MOTOBOMBA GA-23005 A | MONT | DBISB | ZPM000123 | X | 1255103300 | C |  |  | 1.5 A | 2.0 A | Refinería Olmeca |  | 60.0 Hz | PROTECCION Y MEDICION | ABB |  | 3 | 10.0 | GAM-23005 A | 2 | ELECTRONICO | 120.0 V | 0.0 V
070 | 20955850 | GAM-23005 B | SECTOR03 | ARRANCADOR GAM-23005 B | 1°c a 3°C | 4-15°C | MAYOR A 15°C | TRI-REF-DBP-03ISB-SESTA-GA23005B | U-ISOMERIZADORA BUTANOS (ISO C4) NÚM. 1 | U_T_MOTOBOMBA GA-23005 B | MONT | DBISB | ZPM000123 | X | 1255103300 | C |  |  | 1.5 A | 2.0 A | Refinería Olmeca |  | 60.0 Hz | PROTECCION Y MEDICION | ABB |  | 3 | 10.0 | GAM-23005 B | 2 | ELECTRONICO | 120.0 V | 0.0 V
070 | 20955851 | GAM-23006 A | SECTOR03 | ARRANCADOR GAM-23006 A | 1°c a 3°C | 4-15°C | MAYOR A 15°C | TRI-REF-DBP-03ISB-SDIBA-GA23006A | U-ISOMERIZADORA BUTANOS (ISO C4) NÚM. 1 | U_T_MOTOBOMBA GA-23006 A | MONT | DBISB | ZPM000123 | X | 1255103300 | C |  |  | 1.5 A | 2.0 A | Refinería Olmeca |  | 60.0 Hz | PROTECCION Y MEDICION | ABB |  | 3 | 10.0 | GAM-23006 A | 2 | ELECTRONICO | 120.0 V | 0.0 V
070 | 20955852 | GAM-23006 B | SECTOR03 | ARRANCADOR GAM-23006 B | 1°c a 3°C | 4-15°C | MAYOR A 15°C | TRI-REF-DBP-03ISB-SDIBA-GA23006B | U-ISOMERIZADORA BUTANOS (ISO C4) NÚM. 1 | U_T_MOTOBOMBA GA-23006 B | MONT | DBISB | ZPM000123 | X | 1255103300 | C |  |  | 1.5 A | 2.0 A | Refinería Olmeca |  | 60.0 Hz | PROTECCION Y MEDICION | ABB |  | 3 | 10.0 | GAM-23006 B | 2 | ELECTRONICO | 120.0 V | 0.0 V
070 | 20955853 | GAM-23007 A | SECTOR03 | ARRANCADOR GAM-23007 A | 1°c a 3°C | 4-15°C | MAYOR A 15°C | TRI-REF-DBP-03ISB-SDIBA-GA23007A | U-ISOMERIZADORA BUTANOS (ISO C4) NÚM. 1 | U_T_MOTOBOMBA GA-23007 A | MONT | DBISB | ZPM000123 | X | 1255103300 | C |  |  | 1.5 A | 2.0 A | Refinería Olmeca |  | 60.0 Hz | PROTECCION Y MEDICION | ABB |  | 3 | 10.0 | GAM-23007 A | 2 | ELECTRONICO | 120.0 V | 0.0 V
070 | 20955854 | GAM-23007 B | SECTOR03 | ARRANCADOR GAM-23007 B | 1°c a 3°C | 4-15°C | MAYOR A 15°C | TRI-REF-DBP-03ISB-SDIBA-GA23007B | U-ISOMERIZADORA BUTANOS (ISO C4) NÚM. 1 | U_T_MOTOBOMBA GA-23007 B | MONT | DBISB | ZPM000123 | X | 1255103300 | C |  |  | 1.5 A | 2.0 A | Refinería Olmeca |  | 60.0 Hz | PROTECCION Y MEDICION | ABB |  | 3 | 10.0 | GAM-23007 B | 2 | ELECTRONICO | 120.0 V | 0.0 V
070 | 20954557 | ECM-11107B | SECTOR01 | ARRANCADOR ECM-11107B | 1°c a 3°C | 4-15°C | MAYOR A 15°C | TRI-REF-DBP-01PRA-SATMO-EC11107A2 | U-DE DESTILACIÓN COMBINADA (UDC1) TREN 1 | U_T_SOLOAIRE EC-11107 A2 | MONT | DBPRA | ZPM000123 | X | 1255101100 | C |  | 63.0 A | 1.5 A | 2.0 A | Refinería Olmeca |  | 60.0 Hz | PROTECCION Y MEDICION | ABB | MNS-MCC-480 | 3 | 25.0 | ECM-11107B | 2 | ELECTRONICO | 120.0 V | 480.0 V
070 | 20954556 | ECM-11107A | SECTOR01 | ARRANCADOR ECM-11107A | 1°c a 3°C | 4-15°C | MAYOR A 15°C | TRI-REF-DBP-01PRA-SATMO-EC11107A1 | U-DE DESTILACIÓN COMBINADA (UDC1) TREN 1 | U_T_SOLOAIRE EC-11107 A1 | MONT | DBPRA | ZPM000123 | X | 1255101100 | C |  | 63.0 A | 1.5 A | 2.0 A | Refinería Olmeca |  | 60.0 Hz | PROTECCION Y MEDICION | ABB | MNS-MCC-480 | 3 | 25.0 | ECM-11107A | 2 | ELECTRONICO | 120.0 V | 480.0 V
070 | 20954555 | ECM-11106B | SECTOR01 | ARRANCADOR ECM-11106B | 1°c a 3°C | 4-15°C | MAYOR A 15°C | TRI-REF-DBP-01PRA-SATMO-EC11106A2 | U-DE DESTILACIÓN COMBINADA (UDC1) TREN 1 | U_T_SOLOAIRE EC-11106 A2 | MONT | DBPRA | ZPM000123 | X | 1255101100 | C |  | 63.0 A | 1.5 A | 2.0 A | Refinería Olmeca |  | 60.0 Hz | PROTECCION Y MEDICION | ABB | MNS-MCC-480 | 3 | 10.0 | ECM-11106B | 1 | ELECTRONICO | 120.0 V | 480.0 V
070 | 20954554 | ECM-11106A | SECTOR01 | ARRANCADOR ECM-11106A | 1°c a 3°C | 4-15°C | MAYOR A 15°C | TRI-REF-DBP-01PRA-SATMO-EC11106A1 | U-DE DESTILACIÓN COMBINADA (UDC1) TREN 1 | U_T_SOLOAIRE EC-11106 A1 | MONT | DBPRA | ZPM000123 | X | 1255101100 | C |  | 63.0 A | 1.5 A | 2.0 A | Refinería Olmeca |  | 60.0 Hz | PROTECCION Y MEDICION | ABB | MNS-MCC-480 | 3 | 10.0 | ECM-11106A | 1 | ELECTRONICO | 120.0 V | 480.0 V
070 | 20954553 | ECM-11105B | SECTOR01 | ARRANCADOR ECM-11105B | 1°c a 3°C | 4-15°C | MAYOR A 15°C | TRI-REF-DBP-01PRA-SATMO-EC11105A | U-DE DESTILACIÓN COMBINADA (UDC1) TREN 1 | U_T_SOLOAIRE EC-11105 A | MONT | DBPRA | ZPM000123 | X | 1255101100 | C |  | 63.0 A | 1.2 A | 2.0 A | Refinería Olmeca |  | 60.0 Hz | PROTECCION Y MEDICION | ABB | MNS-MCC-480 | 3 | 10.0 | ECM-11105B | 1 | ELECTRONICO | 120.0 V | 480.0 V
070 | 20954552 | ECM-11105A | SECTOR01 | ARRANCADOR ECM-11105A | 1°c a 3°C | 4-15°C | MAYOR A 15°C | TRI-REF-DBP-01PRA-SATMO-EC11105A | U-DE DESTILACIÓN COMBINADA (UDC1) TREN 1 | U_T_SOLOAIRE EC-11105 A | MONT | DBPRA | ZPM000123 | X | 1255101100 | C |  | 63.0 A | 1.2 A | 2.0 A | Refinería Olmeca |  | 60.0 Hz | PROTECCION Y MEDICION | ABB | MNS-MCC-480 | 3 | 10.0 | ECM-11105A | 1 | ELECTRONICO | 120.0 V | 480.0 V
070 | 20954551 | ECM-11104DB | SECTOR01 | ARRANCADOR ECM-11104DB | 1°c a 3°C | 4-15°C | MAYOR A 15°C | TRI-REF-DBP-01PRA-SATMO-EC11104D2 | U-DE DESTILACIÓN COMBINADA (UDC1) TREN 1 | U_T_SOLOAIRE EC-11104 D2 | MONT | DBPRA | ZPM000123 | X | 1255101100 | C |  | 63.0 A | 3.2 A | 4.0 A | Refinería Olmeca |  | 60.0 Hz | PROTECCION Y MEDICION | ABB | MNS-MCC-480 | 3 | 50.0 | ECM-11104DB | 3 | ELECTRONICO | 120.0 V | 480.0 V
070 | 20954550 | ECM-11104DA | SECTOR01 | ARRANCADOR ECM-11104DA | 1°c a 3°C | 4-15°C | MAYOR A 15°C | TRI-REF-DBP-01PRA-SATMO-EC11104D1 | U-DE DESTILACIÓN COMBINADA (UDC1) TREN 1 | U_T_SOLOAIRE EC-11104 D1 | MONT | DBPRA | ZPM000123 | X | 1255101100 | C |  | 63.0 A | 3.2 A | 4.0 A | Refinería Olmeca |  | 60.0 Hz | PROTECCION Y MEDICION | ABB | MNS-MCC-480 | 3 | 50.0 | ECM-11104DA | 3 | ELECTRONICO | 120.0 V | 480.0 V
070 | 20954549 | ECM-11104CB | SECTOR01 | ARRANCADOR ECM-11104CB | 1°c a 3°C | 4-15°C | MAYOR A 15°C | TRI-REF-DBP-01PRA-SATMO-EC11104C2 | U-DE DESTILACIÓN COMBINADA (UDC1) TREN 1 | U_T_SOLOAIRE EC-11104 C2 | MONT | DBPRA | ZPM000123 | X | 1255101100 | C |  | 63.0 A | 3.2 A | 4.0 A | Refinería Olmeca |  | 60.0 Hz | PROTECCION Y MEDICION | ABB | MNS-MCC-480 | 3 | 50.0 | ECM-11104CB | 3 | ELECTRONICO | 120.0 V | 480.0 V
070 | 20954548 | ECM-11104CA | SECTOR01 | ARRANCADOR ECM-11104CA | 1°c a 3°C | 4-15°C | MAYOR A 15°C | TRI-REF-DBP-01PRA-SATMO-EC11104C1 | U-DE DESTILACIÓN COMBINADA (UDC1) TREN 1 | U_T_SOLOAIRE EC-11104 C1 | MONT | DBPRA | ZPM000123 | X | 1255101100 | C |  | 63.0 A | 3.2 A | 4.0 A | Refinería Olmeca |  | 60.0 Hz | PROTECCION Y MEDICION | ABB | MNS-MCC-480 | 3 | 50.0 | ECM-11104CA | 3 | ELECTRONICO | 120.0 V | 480.0 V
070 | 20954547 | ECM-11104AB | SECTOR01 | ARRANCADOR ECM-11104AB | 1°c a 3°C | 4-15°C | MAYOR A 15°C | TRI-REF-DBP-01PRA-SATMO-EC11104A2 | U-DE DESTILACIÓN COMBINADA (UDC1) TREN 1 | U_T_SOLOAIRE EC-11104 A2 | MONT | DBPRA | ZPM000123 | X | 1255101100 | C |  | 63.0 A | 3.2 A | 4.0 A | Refinería Olmeca |  | 60.0 Hz | PROTECCION Y MEDICION | ABB | MNS-MCC-480 | 3 | 50.0 | ECM-11104AB | 3 | ELECTRONICO | 120.0 V | 480.0 V
070 | 20954546 | ECM-11104AA | SECTOR01 | ARRANCADOR ECM-11104AA | 1°c a 3°C | 4-15°C | MAYOR A 15°C | TRI-REF-DBP-01PRA-SATMO-EC11104A1 | U-DE DESTILACIÓN COMBINADA (UDC1) TREN 1 | U_T_SOLOAIRE EC-11104 A1 | MONT | DBPRA | ZPM000123 | X | 1255101100 | C |  | 63.0 A | 3.2 A | 4.0 A | Refinería Olmeca |  | 60.0 Hz | PROTECCION Y MEDICION | ABB | MNS-MCC-480 | 3 | 50.0 | ECM-11104AA | 3 | ELECTRONICO | 120.0 V | 480.0 V
070 | 20954545 | ECM-11103B | SECTOR01 | ARRANCADOR ECM-11103B | 1°c a 3°C | 4-15°C | MAYOR A 15°C | TRI-REF-DBP-01PRA-SATMO-EC11103A2 | U-DE DESTILACIÓN COMBINADA (UDC1) TREN 1 | U_T_SOLOAIRE EC-11103 A2 | MONT | DBPRA | ZPM000123 | X | 1255101100 | C |  | 63.0 A | 1.5 A | 2.0 A | Refinería Olmeca |  | 60.0 Hz | PROTECCION Y MEDICION | ABB | MNS-MCC-480 | 3 | 25.0 | ECM-11103B | 2 | ELECTRONICO | 120.0 V | 480.0 V
070 | 20954544 | ECM-11103A | SECTOR01 | ARRANCADOR ECM-11103A | 1°c a 3°C | 4-15°C | MAYOR A 15°C | TRI-REF-DBP-01PRA-SATMO-EC11103A1 | U-DE DESTILACIÓN COMBINADA (UDC1) TREN 1 | U_T_SOLOAIRE EC-11103 A1 | MONT | DBPRA | ZPM000123 | X | 1255101100 | C |  | 63.0 A | 1.5 A | 2.0 A | Refinería Olmeca |  | 60.0 Hz | PROTECCION Y MEDICION | ABB | MNS-MCC-480 | 3 | 25.0 | ECM-11103A | 2 | ELECTRONICO | 120.0 V | 480.0 V
070 | 20954543 | ECM-11102B | SECTOR01 | ARRANCADOR ECM-11102B | 1°c a 3°C | 4-15°C | MAYOR A 15°C | TRI-REF-DBP-01PRA-SATMO-EC11102A2 | U-DE DESTILACIÓN COMBINADA (UDC1) TREN 1 | U_T_SOLOAIRE EC-11102 A2 | MONT | DBPRA | ZPM000123 | X | 1255101100 | C |  | 63.0 A | 1.5 A | 2.0 A | Refinería Olmeca |  | 60.0 Hz | PROTECCION Y MEDICION | ABB | MNS-MCC-480 | 3 | 25.0 | ECM-11102B | 2 | ELECTRONICO | 120.0 V | 480.0 V
070 | 20954542 | ECM-11102A | SECTOR01 | ARRANCADOR ECM-11102A | 1°c a 3°C | 4-15°C | MAYOR A 15°C | TRI-REF-DBP-01PRA-SATMO-EC11102A1 | U-DE DESTILACIÓN COMBINADA (UDC1) TREN 1 | U_T_SOLOAIRE EC-11102 A1 | MONT | DBPRA | ZPM000123 | X | 1255101100 | C |  | 63.0 A | 1.5 A | 2.0 A | Refinería Olmeca |  | 60.0 Hz | PROTECCION Y MEDICION | ABB | MNS-MCC-480 | 3 | 25.0 | ECM-11102A | 2 | ELECTRONICO | 120.0 V | 480.0 V
070 | 20954541 | ECM-11101B | SECTOR01 | ARRANCADOR ECM-11101B | 1°c a 3°C | 4-15°C | MAYOR A 15°C | TRI-REF-DBP-01PRA-SATMO-EC11101A2 | U-DE DESTILACIÓN COMBINADA (UDC1) TREN 1 | U_T_SOLOAIRE EC-11101 A2 | MONT | DBPRA | ZPM000123 | X | 1255101100 | C |  | 63.0 A | 1.5 A | 2.0 A | Refinería Olmeca |  | 60.0 Hz | PROTECCION Y MEDICION | ABB | MNS-MCC-480 | 3 | 25.0 | ECM-11101B | 2 | ELECTRONICO | 120.0 V | 480.0 V
070 | 20954540 | ECM-11101A | SECTOR01 | ARRANCADOR ECM-11101A | 1°c a 3°C | 4-15°C | MAYOR A 15°C | TRI-REF-DBP-01PRA-SATMO-EC11101A1 | U-DE DESTILACIÓN COMBINADA (UDC1) TREN 1 | U_T_SOLOAIRE EC-11101 A1 | MONT | DBPRA | ZPM000123 | X | 1255101100 | C |  | 63.0 A | 1.5 A | 2.0 A | Refinería Olmeca |  | 60.0 Hz | PROTECCION Y MEDICION | ABB | MNS-MCC-480 | 3 | 25.0 | ECM-11101A | 2 | ELECTRONICO | 120.0 V | 480.0 V
070 | 20954539 | GAM-11401R | SECTOR01 | ARRANCADOR GAM-11401R | 1°c a 3°C | 4-15°C | MAYOR A 15°C | TRI-REF-DBP-01PRA-SSERV-GA11401R | U-DE DESTILACIÓN COMBINADA (UDC1) TREN 1 | U_T_MOTOBOMBA GA-11401R | MONT | DBPRA | ZPM000123 | X | 1255101100 | C |  | 63.0 A | 3.2 A | 4.0 A | Refinería Olmeca |  | 60.0 Hz | PROTECCION Y MEDICION | ABB | MNS-MCC-480 | 3 | 50.0 | GAM-11401R | 3 | ELECTRONICO | 120.0 V | 480.0 V
070 | 20954538 | GAM-11401 | SECTOR01 | ARRANCADOR GAM-11401 | 1°c a 3°C | 4-15°C | MAYOR A 15°C | TRI-REF-DBP-01PRA-SSERV-GA11401 | U-DE DESTILACIÓN COMBINADA (UDC1) TREN 1 | U_T_MOTOBOMBA GA-11401 | MONT | DBPRA | ZPM000123 | X | 1255101100 | C |  | 63.0 A | 3.2 A | 4.0 A | Refinería Olmeca |  | 60.0 Hz | PROTECCION Y MEDICION | ABB | MNS-MCC-480 | 3 | 50.0 | GAM-11401 | 3 | ELECTRONICO | 120.0 V | 480.0 V
070 | 20954537 | GAM-11134RX | SECTOR01 | ARRANCADOR GAM-11134RX | 1°c a 3°C | 4-15°C | MAYOR A 15°C | TRI-REF-DBP-01PRA-SSERV-GA11134RX | U-DE DESTILACIÓN COMBINADA (UDC1) TREN 1 | U_T_MOTOBOMBA GA-11134RX | MONT | DBPRA | ZPM000123 | X | 1255101100 | C |  | 63.0 A | 3.2 A | 4.0 A | Refinería Olmeca |  | 60.0 Hz | PROTECCION Y MEDICION | ABB | MNS-MCC-480 | 3 | 50.0 | GAM-11134RX | 3 | ELECTRONICO | 120.0 V | 480.0 V
070 | 20954576 | ECM-11111AA | SECTOR01 | ARRANCADOR ECM-11111AA | 1°c a 3°C | 4-15°C | MAYOR A 15°C | TRI-REF-DBP-01PRA-SDESA-EC11111A1 | U-DE DESTILACIÓN COMBINADA (UDC1) TREN 1 | U_T_AEROENFRIADOR EC-11111 A1 | MONT | DBPRA | ZPM000123 | X | 1255101100 | C |  | 63.0 A | 1.5 A | 2.0 A | Refinería Olmeca |  | 60.0 Hz | PROTECCION Y MEDICION | ABB | MNS-MCC-480 | 3 | 10.0 | ECM-11111AA | 1 | ELECTRONICO | 120.0 V | 480.0 V
070 | 20954578 | ECM-11111BA | SECTOR01 | ARRANCADOR ECM-11111BA | 1°c a 3°C | 4-15°C | MAYOR A 15°C | TRI-REF-DBP-01PRA-SDESA-EC11111B1 | U-DE DESTILACIÓN COMBINADA (UDC1) TREN 1 | U_T_AEROENFRIADOR EC-11111 B1 | MONT | DBPRA | ZPM000123 | X | 1255101100 | C |  | 63.0 A | 1.5 A | 2.0 A | Refinería Olmeca |  | 60.0 Hz | PROTECCION Y MEDICION | ABB | MNS-MCC-480 | 3 | 10.0 | ECM-11111BA | 1 | ELECTRONICO | 120.0 V | 480.0 V
070 | 20954580 | GAM-11102AL1 | SECTOR01 | ARRANCADOR GAM-11102AL1 | 1°c a 3°C | 4-15°C | MAYOR A 15°C | TRI-REF-DBP-01PRA-SCARG-GA11102A | U-DE DESTILACIÓN COMBINADA (UDC1) TREN 1 | U_T_MOTOBOMBA GA-11102 A | MONT | DBPRA | ZPM000123 | X | 1255101100 | C |  | 63.0 A | 1.5 A | 2.0 A | Refinería Olmeca |  | 60.0 Hz | PROTECCION Y MEDICION | ABB | MNS-MCC-480 | 3 | 10.0 | GAM-11102AL1 | 1 | ELECTRONICO | 120.0 V | 480.0 V
070 | 20954581 | GAM-11102AL2 | SECTOR01 | ARRANCADOR GAM-11102AL2 | 1°c a 3°C | 4-15°C | MAYOR A 15°C | TRI-REF-DBP-01PRA-SCARG-GA11102A | U-DE DESTILACIÓN COMBINADA (UDC1) TREN 1 | U_T_MOTOBOMBA GA-11102 A | MONT | DBPRA | ZPM000123 | X | 1255101100 | C |  | 63.0 A | 1.5 A | 2.0 A | Refinería Olmeca |  | 60.0 Hz | PROTECCION Y MEDICION | ABB | MNS-MCC-480 | 3 | 10.0 | GAM-11102AL2 | 1 | ELECTRONICO | 120.0 V | 480.0 V
070 | 20954582 | GAM-11102BL1 | SECTOR01 | ARRANCADOR GAM-11102BL1 | 1°c a 3°C | 4-15°C | MAYOR A 15°C | TRI-REF-DBP-01PRA-SCARG-GA11102B | U-DE DESTILACIÓN COMBINADA (UDC1) TREN 1 | U_T_MOTOBOMBA GA-11102 B | MONT | DBPRA | ZPM000123 | X | 1255101100 | C |  | 63.0 A | 1.5 A | 2.0 A | Refinería Olmeca |  | 60.0 Hz | PROTECCION Y MEDICION | ABB | MNS-MCC-480 | 3 | 10.0 | GAM-11102BL1 | 1 | ELECTRONICO | 120.0 V | 480.0 V
070 | 20954583 | GAM-11102BL2 | SECTOR01 | ARRANCADOR GAM-11102BL2 | 1°c a 3°C | 4-15°C | MAYOR A 15°C | TRI-REF-DBP-01PRA-SCARG-GA11102B | U-DE DESTILACIÓN COMBINADA (UDC1) TREN 1 | U_T_MOTOBOMBA GA-11102 B | MONT | DBPRA | ZPM000123 | X | 1255101100 | C |  | 63.0 A | 1.5 A | 2.0 A | Refinería Olmeca |  | 60.0 Hz | PROTECCION Y MEDICION | ABB | MNS-MCC-480 | 3 | 10.0 | GAM-11102BL2 | 1 | ELECTRONICO | 120.0 V | 480.0 V
070 | 20954584 | GAM-11102RL1 | SECTOR01 | ARRANCADOR GAM-11102RL1 | 1°c a 3°C | 4-15°C | MAYOR A 15°C | TRI-REF-DBP-01PRA-SCARG-GA11102R | U-DE DESTILACIÓN COMBINADA (UDC1) TREN 1 | U_T_TURBOBOMBA GA-11102 R | MONT | DBPRA | ZPM000123 | X | 1255101100 | C |  | 63.0 A | 1.5 A | 2.0 A | Refinería Olmeca |  | 60.0 Hz | PROTECCION Y MEDICION | ABB | MNS-MCC-480 | 3 | 10.0 | GAM-11102RL1 | 1 | ELECTRONICO | 120.0 V | 480.0 V
070 | 20954585 | GAM-11102RL2 | SECTOR01 | ARRANCADOR GAM-11102RL2 | 1°c a 3°C | 4-15°C | MAYOR A 15°C | TRI-REF-DBP-01PRA-SCARG-GA11102R | U-DE DESTILACIÓN COMBINADA (UDC1) TREN 1 | U_T_TURBOBOMBA GA-11102 R | MONT | DBPRA | ZPM000123 | X | 1255101100 | C |  | 63.0 A | 1.5 A | 2.0 A | Refinería Olmeca |  | 60.0 Hz | PROTECCION Y MEDICION | ABB | MNS-MCC-480 | 3 | 10.0 | GAM-11102RL2 | 1 | ELECTRONICO | 120.0 V | 480.0 V
070 | 20954586 | GAM-11103AL1 | SECTOR01 | ARRANCADOR GAM-11103AL1 | 1°c a 3°C | 4-15°C | MAYOR A 15°C | TRI-REF-DBP-01PRA-SCARG-GA11103A | U-DE DESTILACIÓN COMBINADA (UDC1) TREN 1 | U_T_MOTOBOMBA GA-11103 A | MONT | DBPRA | ZPM000123 | X | 1255101100 | C |  | 63.0 A | 1.5 A | 2.0 A | Refinería Olmeca |  | 60.0 Hz | PROTECCION Y MEDICION | ABB | MNS-MCC-480 | 3 | 10.0 | GAM-11103AL1 | 1 | ELECTRONICO | 120.0 V | 480.0 V
070 | 20954587 | GAM-11103AL2 | SECTOR01 | ARRANCADOR GAM-11103AL2 | 1°c a 3°C | 4-15°C | MAYOR A 15°C | TRI-REF-DBP-01PRA-SCARG-GA11103A | U-DE DESTILACIÓN COMBINADA (UDC1) TREN 1 | U_T_MOTOBOMBA GA-11103 A | MONT | DBPRA | ZPM000123 | X | 1255101100 | C |  | 63.0 A | 1.5 A | 2.0 A | Refinería Olmeca |  | 60.0 Hz | PROTECCION Y MEDICION | ABB | MNS-MCC-480 | 3 | 10.0 | GAM-11103AL2 | 1 | ELECTRONICO | 120.0 V | 480.0 V
070 | 20954588 | GAM-11103BL1 | SECTOR01 | ARRANCADOR GAM-11103BL1 | 1°c a 3°C | 4-15°C | MAYOR A 15°C | TRI-REF-DBP-01PRA-SCARG-GA11103B | U-DE DESTILACIÓN COMBINADA (UDC1) TREN 1 | U_T_MOTOBOMBA GA-11103 B | MONT | DBPRA | ZPM000123 | X | 1255101100 | C |  | 63.0 A | 1.5 A | 2.0 A | Refinería Olmeca |  | 60.0 Hz | PROTECCION Y MEDICION | ABB | MNS-MCC-480 | 3 | 10.0 | GAM-11103BL1 | 1 | ELECTRONICO | 120.0 V | 480.0 V
070 | 20954589 | GAM-11103BL2 | SECTOR01 | ARRANCADOR GAM-11103BL2 | 1°c a 3°C | 4-15°C | MAYOR A 15°C | TRI-REF-DBP-01PRA-SCARG-GA11103B | U-DE DESTILACIÓN COMBINADA (UDC1) TREN 1 | U_T_MOTOBOMBA GA-11103 B | MONT | DBPRA | ZPM000123 | X | 1255101100 | C |  | 63.0 A | 1.5 A | 2.0 A | Refinería Olmeca |  | 60.0 Hz | PROTECCION Y MEDICION | ABB | MNS-MCC-480 | 3 | 10.0 | GAM-11103BL2 | 1 | ELECTRONICO | 120.0 V | 480.0 V
070 | 20954590 | GAM-11103RL1 | SECTOR01 | ARRANCADOR GAM-11103RL1 | 1°c a 3°C | 4-15°C | MAYOR A 15°C | TRI-REF-DBP-01PRA-SCARG-GA11103R | U-DE DESTILACIÓN COMBINADA (UDC1) TREN 1 | U_T_TURBOBOMBA GA-11103 R | MONT | DBPRA | ZPM000123 | X | 1255101100 | C |  | 63.0 A | 1.5 A | 2.0 A | Refinería Olmeca |  | 60.0 Hz | PROTECCION Y MEDICION | ABB | MNS-MCC-480 | 3 | 10.0 | GAM-11103RL1 | 1 | ELECTRONICO | 120.0 V | 480.0 V
070 | 20954591 | GAM-11103RL2 | SECTOR01 | ARRANCADOR GAM-11103RL2 | 1°c a 3°C | 4-15°C | MAYOR A 15°C | TRI-REF-DBP-01PRA-SCARG-GA11103R | U-DE DESTILACIÓN COMBINADA (UDC1) TREN 1 | U_T_TURBOBOMBA GA-11103 R | MONT | DBPRA | ZPM000123 | X | 1255101100 | C |  | 63.0 A | 1.5 A | 2.0 A | Refinería Olmeca |  | 60.0 Hz | PROTECCION Y MEDICION | ABB | MNS-MCC-480 | 3 | 10.0 | GAM-11103RL2 | 1 | ELECTRONICO | 120.0 V | 480.0 V
070 | 20954592 | GAM-11104BL1 | SECTOR01 | ARRANCADOR GAM-11104BL1 | 1°c a 3°C | 4-15°C | MAYOR A 15°C | TRI-REF-DBP-01PRA-SATMO-GA11104B | U-DE DESTILACIÓN COMBINADA (UDC1) TREN 1 | U_T_TURBOBOMBA GA-11104 B | MONT | DBPRA | ZPM000123 | X | 1255101100 | C |  | 63.0 A | 1.5 A | 2.0 A | Refinería Olmeca |  | 60.0 Hz | PROTECCION Y MEDICION | ABB | MNS-MCC-480 | 3 | 10.0 | GAM-11104BL1 | 1 | ELECTRONICO | 120.0 V | 480.0 V
070 | 20954593 | GAM-11104BL2 | SECTOR01 | ARRANCADOR GAM-11104BL2 | 1°c a 3°C | 4-15°C | MAYOR A 15°C | TRI-REF-DBP-01PRA-SATMO-GA11104B | U-DE DESTILACIÓN COMBINADA (UDC1) TREN 1 | U_T_TURBOBOMBA GA-11104 B | MONT | DBPRA | ZPM000123 | X | 1255101100 | C |  | 63.0 A | 1.5 A | 2.0 A | Refinería Olmeca |  | 60.0 Hz | PROTECCION Y MEDICION | ABB | MNS-MCC-480 | 3 | 10.0 | GAM-11104BL2 | 1 | ELECTRONICO | 120.0 V | 480.0 V
070 | 20954594 | GAM-11104AL1 | SECTOR01 | ARRANCADOR GAM-11104AL1 | 1°c a 3°C | 4-15°C | MAYOR A 15°C | TRI-REF-DBP-01PRA-SATMO-GA11104A | U-DE DESTILACIÓN COMBINADA (UDC1) TREN 1 | U_T_TURBOBOMBA GA-11104 A | MONT | DBPRA | ZPM000123 | X | 1255101100 | C |  | 63.0 A | 1.5 A | 2.0 A | Refinería Olmeca |  | 60.0 Hz | PROTECCION Y MEDICION | ABB | MNS-MCC-480 | 3 | 10.0 | GAM-11104AL1 | 1 | ELECTRONICO | 120.0 V | 480.0 V
070 | 20954595 | GAM-11104AL2 | SECTOR01 | ARRANCADOR GAM-11104AL2 | 1°c a 3°C | 4-15°C | MAYOR A 15°C | TRI-REF-DBP-01PRA-SATMO-GA11104A | U-DE DESTILACIÓN COMBINADA (UDC1) TREN 1 | U_T_TURBOBOMBA GA-11104 A | MONT | DBPRA | ZPM000123 | X | 1255101100 | C |  | 63.0 A | 1.5 A | 8.0 A | Refinería Olmeca |  | 60.0 Hz | PROTECCION Y MEDICION | ABB | MNS-MCC-480 | 3 | 10.0 | GAM-11104AL2 | 1 | ELECTRONICO | 120.0 V | 480.0 V
070 | 20954596 | GAM-11104RL2 | SECTOR01 | ARRANCADOR GAM-11104RL2 | 1°c a 3°C | 4-15°C | MAYOR A 15°C | TRI-REF-DBP-01PRA-SATMO-GA11104R | U-DE DESTILACIÓN COMBINADA (UDC1) TREN 1 | U_T_MOTOBOMBA GA-11104 R | MONT | DBPRA | ZPM000123 | X | 1255101100 | C |  | 63.0 A | 1.5 A | 2.0 A | Refinería Olmeca |  | 60.0 Hz | PROTECCION Y MEDICION | ABB | MNS-MCC-480 | 3 | 10.0 | GAM-11104RL2 | 1 | ELECTRONICO | 120.0 V | 480.0 V
070 | 20954597 | GAM-11104RL1 | SECTOR01 | ARRANCADOR GAM-11104RL1 | 1°c a 3°C | 4-15°C | MAYOR A 15°C | TRI-REF-DBP-01PRA-SATMO-GA11104R | U-DE DESTILACIÓN COMBINADA (UDC1) TREN 1 | U_T_MOTOBOMBA GA-11104 R | MONT | DBPRA | ZPM000123 | X | 1255101100 | C |  | 63.0 A | 1.5 A | 2.0 A | Refinería Olmeca |  | 60.0 Hz | PROTECCION Y MEDICION | ABB | MNS-MCC-480 | 3 | 10.0 | GAM-11104RL1 | 1 | ELECTRONICO | 120.0 V | 480.0 V
070 | 20954608 | BCM-11101XA | SECTOR01 | ARRANCADOR BCM-11101XA | 1°c a 3°C | 4-15°C | MAYOR A 15°C | TRI-REF-DBP-01PRA-SCOMP-BC11101X | U-DE DESTILACIÓN COMBINADA (UDC1) TREN 1 | U_T_COMPRESOR BC-11101 X | MONT | DBPRA | ZPM000123 | X | 1255101100 | C |  | 63.0 A | 1.5 A | 2.0 A | Refinería Olmeca |  | 60.0 Hz | PROTECCION Y MEDICION | ABB | MNS-MCC-480 | 3 | 10.0 | BCM-11101XA | 1 | ELECTRONICO | 120.0 V | 480.0 V
070 | 20954609 | VCE-01-SE12-1 | SECTOR01 | ARRANCADOR VCE-01-SE12-1 | 1°c a 3°C | 4-15°C | MAYOR A 15°C | TRI-REF-DBP-01SEL-S12_1-SALDC | U-DE DESTILACIÓN COMBINADA (UDC1) TREN 1 | U_T_SISTEMA DE ALIMENTACION DC | MONT | DBPRA | ZPM000123 | X | 1255101100 | C |  | 63.0 A | 1.5 A | 2.0 A | Refinería Olmeca |  | 60.0 Hz | PROTECCION Y MEDICION | ABB | MNS-MCC-480 | 3 | 10.0 | VCE-01-SE12-1 | 1 | ELECTRONICO | 120.0 V | 480.0 V
070 | 20954505 | GAM-11107 | SECTOR01 | ARRANCADOR GAM-11107 | 1°c a 3°C | 4-15°C | MAYOR A 15°C | TRI-REF-DBP-01PRA-SATMO-GA11107 | U-DE DESTILACIÓN COMBINADA (UDC1) TREN 1 | U_T_MOTOBOMBA GA-11107 | MONT | DBPRA | ZPM000123 | X | 1255101100 | C |  |  | 2.0 A | 10.0 A | Refinería Olmeca | 3R-150 | 60.0 Hz | PROTECCION Y MEDICION | ABB | MCC 2.5 VACUM CONTACTOR | 3 | 500.0 | GAM-11107 |  | ELECTRONICO | 120.0 V | 4,160.0 V
070 | 20954504 | GAM-11105 | SECTOR01 | ARRANCADOR GAM-11105 | 1°c a 3°C | 4-15°C | MAYOR A 15°C | TRI-REF-DBP-01PRA-SATMO-GA11105 | U-DE DESTILACIÓN COMBINADA (UDC1) TREN 1 | U_T_MOTOBOMBA GA-11105 | MONT | DBPRA | ZPM000123 | X | 1255101100 | C |  |  | 2.0 A | 10.0 A | Refinería Olmeca | 3R-100 | 60.0 Hz | PROTECCION Y MEDICION | ABB | MCC 2.5 VACUM CONTACTOR | 3 | 300.0 | GAM-11105 |  | ELECTRONICO | 120.0 V | 4,160.0 V
070 | 20954503 | GAM-11108 | SECTOR01 | ARRANCADOR GAM-11108 | 1°c a 3°C | 4-15°C | MAYOR A 15°C | TRI-REF-DBP-01PRA-SATMO-GA11108 | U-DE DESTILACIÓN COMBINADA (UDC1) TREN 1 | U_T_MOTOBOMBA GA-11108 | MONT | DBPRA | ZPM000123 | X | 1255101100 | C |  |  | 2.0 A | 10.0 A | Refinería Olmeca | 3R-200 | 60.0 Hz | PROTECCION Y MEDICION | ABB | MCC 2.5 VACUM CONTACTOR | 3 | 700.0 | GAM-11108 |  | ELECTRONICO | 120.0 V | 4,160.0 V
070 | 20954502 | GAM-11111 | SECTOR01 | ARRANCADOR GAM-11111 | 1°c a 3°C | 4-15°C | MAYOR A 15°C | TRI-REF-DBP-01PRA-SATMO-GA11111 | U-DE DESTILACIÓN COMBINADA (UDC1) TREN 1 | U_T_MOTOBOMBA GA-11111 | MONT | DBPRA | ZPM000123 | X | 1255101100 | C |  |  | 2.0 A | 10.0 A | Refinería Olmeca | 3R-100 | 60.0 Hz | PROTECCION Y MEDICION | ABB | MCC 2.5 VACUM CONTACTOR | 3 | 250.0 | GAM-11111 |  | ELECTRONICO | 120.0 V | 4,160.0 V
070 | 20940446 | GM-11002BB | SECTOR01 | ARRANCADOR GM-11002BB | 1°c a 3°C | 4-15°C | MAYOR A 15°C | TRI-REF-DBP-01PRA-SCOMP-BC11101X | U-DE DESTILACIÓN COMBINADA (UDC1) TREN 1 | U_T_COMPRESOR BC-11101 X | MONT | DBPRA | ZPM000123 | X | 1255101100 | C |  | 63.0 A | 1.5 A | 2.0 A | Refinería Olmeca |  | 60.0 Hz | PROTECCION Y MEDICION | ABB |  | 3 | 10.0 | GAM-11002BB | 1 | ELECTRONICO | 120.0 V | 480.0 V
070 | 20940445 | GM-11002AB | SECTOR01 | ARRANCADOR GM-11002AB | 1°c a 3°C | 4-15°C | MAYOR A 15°C | TRI-REF-DBP-01PRA-SCOMP-BC11101X | U-DE DESTILACIÓN COMBINADA (UDC1) TREN 1 | U_T_COMPRESOR BC-11101 X | MONT | DBPRA | ZPM000123 | X | 1255101100 | C |  | 63.0 A | 1.5 A | 2.0 A | Refinería Olmeca |  | 60.0 Hz | PROTECCION Y MEDICION | ABB |  | 3 | 10.0 | GAM-11002AB | 1 | ELECTRONICO | 120.0 V | 480.0 V
070 | 20940444 | GM-11101BA | SECTOR01 | ARRANCADOR GM-11101BA | 1°c a 3°C | 4-15°C | MAYOR A 15°C | TRI-REF-DBP-01PRA-SCOMP-BC11101X | U-DE DESTILACIÓN COMBINADA (UDC1) TREN 1 | U_T_COMPRESOR BC-11101 X | MONT | DBPRA | ZPM000123 | X | 1255101100 | C |  | 63.0 A | 1.5 A | 2.0 A | Refinería Olmeca |  | 60.0 Hz | PROTECCION Y MEDICION | ABB |  | 3 | 10.0 | GAM-11101BA | 1 | ELECTRONICO | 120.0 V | 480.0 V
070 | 20940443 | GM-11101AA | SECTOR01 | ARRANCADOR GM-11101AA | 1°c a 3°C | 4-15°C | MAYOR A 15°C | TRI-REF-DBP-01PRA-SCOMP-BC11101X | U-DE DESTILACIÓN COMBINADA (UDC1) TREN 1 | U_T_COMPRESOR BC-11101 X | MONT | DBPRA | ZPM000123 | X | 1255101100 | C |  | 63.0 A | 1.5 A | 2.0 A | Refinería Olmeca |  | 60.0 Hz | PROTECCION Y MEDICION | ABB |  | 3 | 10.0 | GAM-11101AA | 1 | ELECTRONICO | 120.0 V | 480.0 V
070 | 20940381 | ECM-11104BB | SECTOR01 | ARRANCADOR ECM-11104BB | 1°c a 3°C | 4-15°C | MAYOR A 15°C | TRI-REF-DBP-01PRA-SATMO-EC11104B1 | U-DE DESTILACIÓN COMBINADA (UDC1) TREN 1 | U_T_SOLOAIRE EC-11104 B1 | MONT | DBPRA | ZPM000123 | X | 1255101100 | C |  | 63.0 A | 3.2 A | 4.0 A | Refinería Olmeca |  | 60.0 Hz | PROTECCION Y MEDICION | ABB |  | 3 | 50.0 | EC-11104 BB | 3 | ELECTRONICO | 120.0 V | 480.0 V
070 | 20940380 | ECM-11104BA | SECTOR01 | ARRANCADOR ECM-11104BA | 1°c a 3°C | 4-15°C | MAYOR A 15°C | TRI-REF-DBP-01PRA-SATMO-EC11104B1 | U-DE DESTILACIÓN COMBINADA (UDC1) TREN 1 | U_T_SOLOAIRE EC-11104 B1 | MONT | DBPRA | ZPM000123 | X | 1255101100 | C |  | 63.0 A | 3.2 A | 4.0 A | Refinería Olmeca |  | 60.0 Hz | PROTECCION Y MEDICION | ABB |  | 3 | 50.0 | EC-11104BA | 3 | ELECTRONICO | 120.0 V | 480.0 V
070 | 20940371 | BVM-11101 BF | SECTOR01 | ARRANCADOR BVM-11101 BF | 1°c a 3°C | 4-15°C | MAYOR A 15°C | TRI-REF-DBP-01PRA-SATMO-BVF11101BF | U-DE DESTILACIÓN COMBINADA (UDC1) TREN 1 | U_T_VENTILADOR TIRO FORZADO BVF-11101BF | MONT | DBPRA | ZPM000123 | X | 1255101100 | C |  | 63.0 A | 5.0 A | 6.2 A | Refinería Olmeca |  | 60.0 Hz | PROTECCION Y MEDICION | ABB |  | 3 | 200.0 | BVFM-11101 BF | 5 | ELECTRONICO | 120.0 V | 480.0 V
070 | 20940370 | BVM-11101 AF | SECTOR01 | ARRANCADOR BVM-11101 AF | 1°c a 3°C | 4-15°C | MAYOR A 15°C | TRI-REF-DBP-01PRA-SATMO-BVF11101AF | U-DE DESTILACIÓN COMBINADA (UDC1) TREN 1 | U_T_VENTILADOR TIRO FORZADO BVF-11101AF | MONT | DBPRA | ZPM000123 | X | 1255101100 | C |  | 63.0 A | 5.0 A | 6.2 A | Refinería Olmeca |  | 60.0 Hz | PROTECCION Y MEDICION | ABB |  | 3 | 200.0 | BVFM-11101 AF | 5 | ELECTRONICO | 120.0 V | 480.0 V
070 | 20940337 | BVIM-11101B | SECTOR01 | ARRANCADOR BVIM-11101B | 1°c a 3°C | 4-15°C | MAYOR A 15°C | TRI-REF-DBP-01PRA-SATMO-BVI11101B | U-DE DESTILACIÓN COMBINADA (UDC1) TREN 1 | U_T_VENTILADOR TIRO INDUCIDO BVI-11101B | MONT | DBPRA | ZPM000123 | X | 1255101100 | C |  |  | 2.0 A | 10.0 A | Refinería Olmeca | 3R-100 | 60.0 Hz | PROTECCION Y MEDICION | ABB | MCC 2.5 VACUM CONTACTOR | 3 | 215.0 | BVIM-11101 B |  | ELECTRONICO | 120.0 V | 4,160.0 V
070 | 20940335 | GAM-11116R | SECTOR01 | ARRANCADOR GAM-11116R | 1°c a 3°C | 4-15°C | MAYOR A 15°C | TRI-REF-DBP-01PRA-SVACI-GA11116R | U-DE DESTILACIÓN COMBINADA (UDC1) TREN 1 | U_T_MOTOBOMBA GA-11116 R | MONT | DBPRA | ZPM000123 | X | 1255101100 | C |  |  | 2.0 A | 10.0 A | Refinería Olmeca | 3R-200 | 60.0 Hz | PROTECCION Y MEDICION | ABB | MCC 2.5 VACUM CONTACTOR | 3 | 700.0 | GAM-11116 R |  | ELECTRONICO | 120.0 V | 4,160.0 V
070 | 20940334 | GAM-11111R | SECTOR01 | ARRANCADOR GAM-11111R | 1°c a 3°C | 4-15°C | MAYOR A 15°C | TRI-REF-DBP-01PRA-SATMO-GA11111R | U-DE DESTILACIÓN COMBINADA (UDC1) TREN 1 | U_T_MOTOBOMBA GA-11111 R | MONT | DBPRA | ZPM000123 | X | 1255101100 | C |  |  | 2.0 A | 10.0 A | Refinería Olmeca | 3R-100 | 60.0 Hz | PROTECCION Y MEDICION | ABB | MCC 2.5 VACUM CONTACTOR | 3 | 250.0 | GAM-11111 R |  | ELECTRONICO | 120.0 V | 4,160.0 V
070 | 20940332 | GAM-11108R | SECTOR01 | ARRANCADOR GAM-11108R | 1°c a 3°C | 4-15°C | MAYOR A 15°C | TRI-REF-DBP-01PRA-SATMO-GA11108R | U-DE DESTILACIÓN COMBINADA (UDC1) TREN 1 | U_T_MOTOBOMBA GA-11108 R | MONT | DBPRA | ZPM000123 | X | 1255101100 | C |  |  | 2.0 A | 10.0 A | Refinería Olmeca | 3R-200 | 60.0 Hz | PROTECCION Y MEDICION | ABB | MCC 2.5 VACUM CONTACTOR | 3 | 700.0 | GAM-11108 R |  | ELECTRONICO | 120.0 V | 4,160.0 V
070 | 20940329 | GAM-11104R | SECTOR01 | ARRANCADOR GAM-11104R | 1°c a 3°C | 4-15°C | MAYOR A 15°C | TRI-REF-DBP-01PRA-SATMO-GA11104R | U-DE DESTILACIÓN COMBINADA (UDC1) TREN 1 | U_T_MOTOBOMBA GA-11104 R | MONT | DBPRA | ZPM000123 | X | 1255101100 | C |  |  | 2.0 A | 10.0 A | Refinería Olmeca | 3R-170 | 60.0 Hz | PROTECCION Y MEDICION | ABB | MCC 2.5 VACUM CONTACTOR | 3 | 600.0 | GAM-11104 R |  | ELECTRONICO | 120.0 V | 4,160.0 V
070 | 20940328 | GAM-11105R | SECTOR01 | ARRANCADOR GAM-11105R | 1°c a 3°C | 4-15°C | MAYOR A 15°C | TRI-REF-DBP-01PRA-SATMO-GA11105R | U-DE DESTILACIÓN COMBINADA (UDC1) TREN 1 | U_T_MOTOBOMBA GA-11105 R | MONT | DBPRA | ZPM000123 | X | 1255101100 | C |  |  | 2.0 A | 10.0 A | Refinería Olmeca | 3R-100 | 60.0 Hz | PROTECCION Y MEDICION | ABB | MCC 2.5 VACUM CONTACTOR | 3 | 300.0 | GAM-11105 R |  | ELECTRONICO | 120.0 V | 4,160.0 V
070 | 20940327 | GAM-11107R | SECTOR01 | ARRANCADOR GAM-11107R | 1°c a 3°C | 4-15°C | MAYOR A 15°C | TRI-REF-DBP-01PRA-SATMO-GA11107R | U-DE DESTILACIÓN COMBINADA (UDC1) TREN 1 | U_T_MOTOBOMBA GA-11107 R | MONT | DBPRA | ZPM000123 | X | 1255101100 | C |  |  | 2.0 A | 10.0 A | Refinería Olmeca | 3R-150 | 60.0 Hz | PROTECCION Y MEDICION | ABB | MCC 2.5 VACUM CONTACTOR | 3 | 500.0 | GAM-11107 R |  | ELECTRONICO | 120.0 V | 4,160.0 V
070 | 20940325 | GAM-11110R | SECTOR01 | ARRANCADOR GAM-11110R | 1°c a 3°C | 4-15°C | MAYOR A 15°C | TRI-REF-DBP-01PRA-SATMO-GA11110R | U-DE DESTILACIÓN COMBINADA (UDC1) TREN 1 | U_T_MOTOBOMBA GA-11110 R | MONT | DBPRA | ZPM000123 | X | 1255101100 | C |  |  | 2.0 A | 10.0 A | Refinería Olmeca | 3R-130 | 60.0 Hz | PROTECCION Y MEDICION | ABB | MCC 2.5 VACUM CONTACTOR | 3 | 350.0 | GAM-11110 R |  | ELECTRONICO | 120.0 V | 4,160.0 V
070 | 20940322 | GAM-11118R | SECTOR01 | ARRANCADOR GAM-11118R | 1°c a 3°C | 4-15°C | MAYOR A 15°C | TRI-REF-DBP-01PRA-SVACI-GA11118R | U-DE DESTILACIÓN COMBINADA (UDC1) TREN 1 | U_T_MOTOBOMBA GA-11118 R | MONT | DBPRA | ZPM000123 | X | 1255101100 | C |  |  | 2.0 A | 10.0 A | Refinería Olmeca | 3R-150 | 60.0 Hz | PROTECCION Y MEDICION | ABB | MCC 2.5 VACUM CONTACTOR | 3 | 450.0 | GAM-11118 R |  | ELECTRONICO | 120.0 V | 4,160.0 V
070 | 20940321 | BVIM-11101A | SECTOR01 | ARRANCADOR BVIM-11101A | 1°c a 3°C | 4-15°C | MAYOR A 15°C | TRI-REF-DBP-01PRA-SATMO-BVI11101A | U-DE DESTILACIÓN COMBINADA (UDC1) TREN 1 | U_T_VENTILADOR TIRO INDUCIDO BVI-11101A | MONT | DBPRA | ZPM000123 | X | 1255101100 | C |  | 63.0 A | 2.0 A | 10.0 A | Refinería Olmeca | 3R-100 | 60.0 Hz | PROTECCION Y MEDICION | ABB | MCC 2.5 VACUM CONTACTOR | 3 | 215.0 | BVIM-11101 A | 5 | ELECTRONICO | 120.0 V | 4,160.0 V
070 | 20954536 | GAM-11134X | SECTOR01 | ARRANCADOR GAM-11134X | 1°c a 3°C | 4-15°C | MAYOR A 15°C | TRI-REF-DBP-01PRA-SSERV-GA11134X | U-DE DESTILACIÓN COMBINADA (UDC1) TREN 1 | U_T_MOTOBOMBA GA-11134X | MONT | DBPRA | ZPM000123 | X | 1255101100 | C |  | 63.0 A | 3.2 A | 4.0 A | Refinería Olmeca |  | 60.0 Hz | PROTECCION Y MEDICION | ABB | MNS-MCC-480 | 3 | 50.0 | GAM-11134X | 3 | ELECTRONICO | 120.0 V | 480.0 V
070 | 20954535 | GAM-11132RX | SECTOR01 | ARRANCADOR GAM-11132RX | 1°c a 3°C | 4-15°C | MAYOR A 15°C | TRI-REF-DBP-01PRA-SSERV-GA11132RX | U-DE DESTILACIÓN COMBINADA (UDC1) TREN 1 | U_T_MOTOBOMBA GA-11132RX | MONT | DBPRA | ZPM000123 | X | 1255101100 | C |  | 63.0 A | 3.2 A | 4.0 A | Refinería Olmeca |  | 60.0 Hz | PROTECCION Y MEDICION | ABB | MNS-MCC-480 | 3 | 100.0 | GAM-11132RX | 4 | ELECTRONICO | 120.0 V | 480.0 V
070 | 20954534 | GAM-11132X | SECTOR01 | ARRANCADOR GAM-11132X | 1°c a 3°C | 4-15°C | MAYOR A 15°C | TRI-REF-DBP-01PRA-SSERV-GA11132X | U-DE DESTILACIÓN COMBINADA (UDC1) TREN 1 | U_T_MOTOBOMBA GA-11132X | MONT | DBPRA | ZPM000123 | X | 1255101100 | C |  | 63.0 A | 3.2 A | 4.0 A | Refinería Olmeca |  | 60.0 Hz | PROTECCION Y MEDICION | ABB | MNS-MCC-480 | 3 | 100.0 | GAM-11132X | 4 | ELECTRONICO | 120.0 V | 480.0 V
070 | 20954533 | GAM-11115R | SECTOR01 | ARRANCADOR GAM-11115R | 1°c a 3°C | 4-15°C | MAYOR A 15°C | TRI-REF-DBP-01PRA-SATMO-GA11115R | U-DE DESTILACIÓN COMBINADA (UDC1) TREN 1 | U_T_MOTOBOMBA GA-11115 R | MONT | DBPRA | ZPM000123 | X | 1255101100 | C |  | 63.0 A | 5.0 A | 2.0 A | Refinería Olmeca |  | 60.0 Hz | PROTECCION Y MEDICION | ABB | MNS-MCC-480 | 3 | 200.0 | GAM-11115R | 5 | ELECTRONICO | 120.0 V | 480.0 V
070 | 20954532 | GAM-11115 | SECTOR01 | ARRANCADOR GAM-11115 | 1°c a 3°C | 4-15°C | MAYOR A 15°C | TRI-REF-DBP-01PRA-SATMO-GA11115 | U-DE DESTILACIÓN COMBINADA (UDC1) TREN 1 | U_T_MOTOBOMBA GA-11115 | MONT | DBPRA | ZPM000123 | X | 1255101100 | C |  | 63.0 A | 5.0 A | 6.2 A | Refinería Olmeca |  | 60.0 Hz | PROTECCION Y MEDICION | ABB | MNS-MCC-480 | 3 | 200.0 | GAM-11115 | 5 | ELECTRONICO | 120.0 V | 480.0 V
070 | 20954531 | GAM-11128R | SECTOR01 | ARRANCADOR GAM-11128R | 1°c a 3°C | 4-15°C | MAYOR A 15°C | TRI-REF-DBP-01PRA-SATMO-GA11128R | U-DE DESTILACIÓN COMBINADA (UDC1) TREN 1 | U_T_MOTOBOMBA GA-11128 R | MONT | DBPRA | ZPM000123 | X | 1255101100 | C |  | 63.0 A | 5.0 A | 6.5 A | Refinería Olmeca |  | 60.0 Hz | PROTECCION Y MEDICION | ABB | MNS-MCC-480 | 3 | 200.0 | GAM-11128R | 5 | ELECTRONICO | 120.0 V | 480.0 V
070 | 20954530 | GAM-11128 | SECTOR01 | ARRANCADOR GAM-11128 | 1°c a 3°C | 4-15°C | MAYOR A 15°C | TRI-REF-DBP-01PRA-SATMO-GA11128 | U-DE DESTILACIÓN COMBINADA (UDC1) TREN 1 | U_T_MOTOBOMBA GA-11128 | MONT | DBPRA | ZPM000123 | X | 1255101100 | C |  | 63.0 A | 5.0 A | 6.5 A | Refinería Olmeca |  | 60.0 Hz | PROTECCION Y MEDICION | ABB | MNS-MCC-480 | 3 | 200.0 | GAM-11128 | 5 | ELECTRONICO | 120.0 V | 480.0 V
070 | 20954526 | GAM-11124RX | SECTOR01 | ARRANCADOR GAM-11124RX | 1°c a 3°C | 4-15°C | MAYOR A 15°C | TRI-REF-DBP-01PRA-SDESA-GA11124RX | U-DE DESTILACIÓN COMBINADA (UDC1) TREN 1 | U_T_MOTOBOMBA GA-11124 RX | MONT | DBPRA | ZPM000123 | X | 1255101100 | C |  | 63.0 A | 1.5 A | 2.0 A | Refinería Olmeca |  | 60.0 Hz | PROTECCION Y MEDICION | ABB | MNS-MCC-480 | 3 | 10.0 | GAM-11124RX | 1 | ELECTRONICO | 120.0 V | 480.0 V
070 | 20954525 | GAM-11124X | SECTOR01 | ARRANCADOR GAM-11124X | 1°c a 3°C | 4-15°C | MAYOR A 15°C | TRI-REF-DBP-01PRA-SDESA-GA11124X | U-DE DESTILACIÓN COMBINADA (UDC1) TREN 1 | U_T_MOTOBOMBA GA-11124 X | MONT | DBPRA | ZPM000123 | X | 1255101100 | C |  | 63.0 A | 1.5 A | 2.0 A | Refinería Olmeca |  | 60.0 Hz | PROTECCION Y MEDICION | ABB | MNS-MCC-480 | 3 | 10.0 | GAM-11124X | 1 | ELECTRONICO | 120.0 V | 480.0 V
070 | 20954521 | GAM-11122RX | SECTOR01 | ARRANCADOR GAM-11122RX | 1°c a 3°C | 4-15°C | MAYOR A 15°C | TRI-REF-DBP-01PRA-SDESA-GA11122RX | U-DE DESTILACIÓN COMBINADA (UDC1) TREN 1 | U_T_MOTOBOMBA GA-11122 RX | MONT | DBPRA | ZPM000123 | X | 1255101100 | C |  | 63.0 A | 3.2 A | 4.0 A | Refinería Olmeca |  | 60.0 Hz | PROTECCION Y MEDICION | ABB | MNS-MCC-480 | 3 | 50.0 | GAM-11122RX | 3 | ELECTRONICO | 120.0 V | 480.0 V
070 | 20954520 | GAM-11122X | SECTOR01 | ARRANCADOR GAM-11122X | 1°c a 3°C | 4-15°C | MAYOR A 15°C | TRI-REF-DBP-01PRA-SDESA-GA11122X | U-DE DESTILACIÓN COMBINADA (UDC1) TREN 1 | U_T_MOTOBOMBA GA-11122 X | MONT | DBPRA | ZPM000123 | X | 1255101100 | C |  | 63.0 A | 3.2 A | 4.0 A | Refinería Olmeca |  | 60.0 Hz | PROTECCION Y MEDICION | ABB | MNS-MCC-480 | 3 | 50.0 | GAM-11122X | 3 | ELECTRONICO | 120.0 V | 480.0 V
070 | 20954506 | GAM-11110 | SECTOR01 | ARRANCADOR GAM-11110 | 1°c a 3°C | 4-15°C | MAYOR A 15°C | TRI-REF-DBP-01PRA-SATMO-GA11110 | U-DE DESTILACIÓN COMBINADA (UDC1) TREN 1 | U_T_MOTOBOMBA GA-11110 | MONT | DBPRA | ZPM000123 | X | 1255101100 | C |  |  | 2.0 A | 10.0 A | Refinería Olmeca | 3R-130 | 60.0 Hz | PROTECCION Y MEDICION | ABB | MCC 2.5 VACUM CONTACTOR | 3 | 350.0 | GAM-11110 |  | ELECTRONICO | 120.0 V | 4,160.0 V
070 | 20954508 | BCM-11101X | SECTOR01 | ARRANCADOR BCM-11101X | 1°c a 3°C | 4-15°C | MAYOR A 15°C | TRI-REF-DBP-01PRA-SCOMP-BC11101X | U-DE DESTILACIÓN COMBINADA (UDC1) TREN 1 | U_T_COMPRESOR BC-11101 X | MONT | DBPRA | ZPM000123 | X | 1255101100 | C |  |  | 2.0 A | 10.0 A | Refinería Olmeca | 3R-150 | 60.0 Hz | PROTECCION Y MEDICION | ABB | MCC 2.5 VACUM CONTACTOR | 3 | 450.0 | BCM-11101X |  | ELECTRONICO | 120.0 V | 4,160.0 V
070 | 20954509 | GAM-11106 | SECTOR01 | ARRANCADOR GAM-11106 | 1°c a 3°C | 4-15°C | MAYOR A 15°C | TRI-REF-DBP-01PRA-SATMO-GA11106 | U-DE DESTILACIÓN COMBINADA (UDC1) TREN 1 | U_T_MOTOBOMBA GA-11106 | MONT | DBPRA | ZPM000123 | X | 1255101100 | C |  | 63.0 A | 5.0 A | 6.2 A | Refinería Olmeca |  | 60.0 Hz | PROTECCION Y MEDICION | ABB | MNS-MCC-480 | 3 | 200.0 | GAM-11106 | 5 | ELECTRONICO | 120.0 V | 480.0 V
070 | 20954510 | GAM-11106R | SECTOR01 | ARRANCADOR GAM-11106R | 1°c a 3°C | 4-15°C | MAYOR A 15°C | TRI-REF-DBP-01PRA-SATMO-GA11106R | U-DE DESTILACIÓN COMBINADA (UDC1) TREN 1 | U_T_MOTOBOMBA GA-11106 R | MONT | DBPRA | ZPM000123 | X | 1255101100 | C |  | 63.0 A | 5.0 A | 6.2 A | Refinería Olmeca |  | 60.0 Hz | PROTECCION Y MEDICION | ABB | MNS-MCC-480 | 3 | 200.0 | GAM-11106R | 5 | ELECTRONICO | 120.0 V | 480.0 V
070 | 20954511 | GAM-11109 | SECTOR01 | ARRANCADOR GAM-11109 | 1°c a 3°C | 4-15°C | MAYOR A 15°C | TRI-REF-DBP-01PRA-SATMO-GA11109 | U-DE DESTILACIÓN COMBINADA (UDC1) TREN 1 | U_T_MOTOBOMBA GA-11109 | MONT | DBPRA | ZPM000123 | X | 1255101100 | C |  | 63.0 A | 5.0 A | 6.2 A | Refinería Olmeca |  | 60.0 Hz | PROTECCION Y MEDICION | ABB | MNS-MCC-480 | 3 | 200.0 | GAM-11109 | 5 | ELECTRONICO | 120.0 V | 480.0 V
070 | 20954512 | GAM-11109R | SECTOR01 | ARRANCADOR GAM-11109R | 1°c a 3°C | 4-15°C | MAYOR A 15°C | TRI-REF-DBP-01PRA-SATMO-GA11109R | U-DE DESTILACIÓN COMBINADA (UDC1) TREN 1 | U_T_MOTOBOMBA GA-11109 R | MONT | DBPRA | ZPM000123 | X | 1255101100 | C |  | 63.0 A | 5.0 A | 6.2 A | Refinería Olmeca |  | 60.0 Hz | PROTECCION Y MEDICION | ABB | MNS-MCC-480 | 3 | 200.0 | GAM-11109R | 5 | ELECTRONICO | 120.0 V | 480.0 V
070 | 20954517 | GAM-11114R | SECTOR01 | ARRANCADOR GAM-11114R | 1°c a 3°C | 4-15°C | MAYOR A 15°C | TRI-REF-DBP-01PRA-SATMO-GA11114R | U-DE DESTILACIÓN COMBINADA (UDC1) TREN 1 | U_T_MOTOBOMBA GA-11114 R | MONT | DBPRA | ZPM000123 | X | 1255101100 | C |  | 63.0 A | 3.2 A | 4.0 A | Refinería Olmeca |  | 60.0 Hz | PROTECCION Y MEDICION | ABB | MNS-MCC-480 | 3 | 50.0 | GAM-11114R | 3 | ELECTRONICO | 120.0 V | 480.0 V
070 | 20954516 | GAM-11114 | SECTOR01 | ARRANCADOR GAM-11114 | 1°c a 3°C | 4-15°C | MAYOR A 15°C | TRI-REF-DBP-01PRA-SATMO-GA11114 | U-DE DESTILACIÓN COMBINADA (UDC1) TREN 1 | U_T_MOTOBOMBA GA-11114 | MONT | DBPRA | ZPM000123 | X | 1255101100 | C |  | 63.0 A | 3.2 A | 4.0 A | Refinería Olmeca |  | 60.0 Hz | PROTECCION Y MEDICION | ABB | MNS-MCC-480 | 3 | 50.0 | GAM-11114 | 3 | ELECTRONICO | 120.0 V | 480.0 V
070 | 20954515 | GAM-11113 | SECTOR01 | ARRANCADOR GAM-11113 | 1°c a 3°C | 4-15°C | MAYOR A 15°C | TRI-REF-DBP-01PRA-SATMO-GA11113 | U-DE DESTILACIÓN COMBINADA (UDC1) TREN 1 | U_T_MOTOBOMBA GA-11113 | MONT | DBPRA | ZPM000123 | X | 1255101100 | C |  | 63.0 A | 3.2 A | 4.0 A | Refinería Olmeca |  | 60.0 Hz | PROTECCION Y MEDICION | ABB | MNS-MCC-480 | 3 | 100.0 | GAM-11113 | 4 | ELECTRONICO | 120.0 V | 480.0 V
070 | 20954513 | GAM-11112 | SECTOR01 | ARRANCADOR GAM-11112 | 1°c a 3°C | 4-15°C | MAYOR A 15°C | TRI-REF-DBP-01PRA-SATMO-GA11112 | U-DE DESTILACIÓN COMBINADA (UDC1) TREN 1 | U_T_MOTOBOMBA GA-11112 | MONT | DBPRA | ZPM000123 | X | 1255101100 | C |  | 63.0 A | 3.2 A | 4.0 A | Refinería Olmeca |  | 60.0 Hz | PROTECCION Y MEDICION | ABB | MNS-MCC-480 | 3 | 100.0 | GAM-11112 | 4 | ELECTRONICO | 120.0 V | 480.0 V
070 | 20954514 | GAM-11112R | SECTOR01 | ARRANCADOR GAM-11112R | 1°c a 3°C | 4-15°C | MAYOR A 15°C | TRI-REF-DBP-01PRA-SATMO-GA11112R | U-DE DESTILACIÓN COMBINADA (UDC1) TREN 1 | U_T_MOTOBOMBA GA-11112 R | MONT | DBPRA | ZPM000123 | X | 1255101100 | C |  | 63.0 A | 3.2 A | 4.0 A | Refinería Olmeca |  | 60.0 Hz | PROTECCION Y MEDICION | ABB | MNS-MCC-480 | 3 | 100.0 | GAM-11112R | 4 | ELECTRONICO | 120.0 V | 480.0 V
070 | 20940914 | ECM-11401AA | SECTOR01 | ARRANCADOR ECM-11401AA | 1°c a 3°C | 4-15°C | MAYOR A 15°C | TRI-REF-DBP-01PRB-SATMO-EC11401A | U-DE DESTILACIÓN COMBINADA (UDC2) TREN 2 | U_T_SOLOAIRE EC-11401 A | MONT | DBPRB | ZPM000123 | X | 1255101200 | C |  | 63.0 A | 3.2 A | 4.0 A | Refinería Olmeca |  | 60.0 Hz | PROTECCION Y MEDICION | ABB |  | 3 | 50.0 | ECM-11401AA | 3 | ELECTRONICO | 120.0 V | 480.0 V
070 | 20940913 | ECM-11013DB | SECTOR01 | ARRANCADOR ECM-11013DB | 1°c a 3°C | 4-15°C | MAYOR A 15°C | TRI-REF-DBP-01PRB-SATMO-EC11013D | U-DE DESTILACIÓN COMBINADA (UDC2) TREN 2 | U_T_SOLOAIRE EC-11013 D | MONT | DBPRB | ZPM000123 | X | 1255101200 | C |  | 63.0 A | 3.2 A | 4.0 A | Refinería Olmeca |  | 60.0 Hz | PROTECCION Y MEDICION | ABB |  | 3 | 50.0 | ECM-11013DB | 3 | ELECTRONICO | 120.0 V | 480.0 V
070 | 20940915 | ECM-11401AB | SECTOR01 | ARRANCADOR ECM-11401AB | 1°c a 3°C | 4-15°C | MAYOR A 15°C | TRI-REF-DBP-01PRB-SATMO-EC11401A | U-DE DESTILACIÓN COMBINADA (UDC2) TREN 2 | U_T_SOLOAIRE EC-11401 A | MONT | DBPRB | ZPM000123 | X | 1255101200 | C |  | 63.0 A | 3.2 A | 4.0 A | Refinería Olmeca |  | 60.0 Hz | PROTECCION Y MEDICION | ABB |  | 3 | 50.0 | ECM-11401AB | 3 | ELECTRONICO | 120.0 V | 480.0 V
070 | 20940916 | ECM-11401BA | SECTOR01 | ARRANCADOR ECM-11401BA | 1°c a 3°C | 4-15°C | MAYOR A 15°C | TRI-REF-DBP-01PRB-SATMO-EC11401B | U-DE DESTILACIÓN COMBINADA (UDC2) TREN 2 | U_T_SOLOAIRE EC-11401 B | MONT | DBPRB | ZPM000123 | X | 1255101200 | C |  | 63.0 A | 3.2 A | 4.0 A | Refinería Olmeca |  | 60.0 Hz | PROTECCION Y MEDICION | ABB |  | 3 | 50.0 | ECM-11401BA | 3 | ELECTRONICO | 120.0 V | 480.0 V
070 | 20940912 | ECM-11013DA | SECTOR01 | ARRANCADOR ECM-11013DA | 1°c a 3°C | 4-15°C | MAYOR A 15°C | TRI-REF-DBP-01PRB-SATMO-EC11013D | U-DE DESTILACIÓN COMBINADA (UDC2) TREN 2 | U_T_SOLOAIRE EC-11013 D | MONT | DBPRB | ZPM000123 | X | 1255101200 | C |  | 63.0 A | 3.2 A | 4.0 A | Refinería Olmeca |  | 60.0 Hz | PROTECCION Y MEDICION | ABB |  | 3 | 50.0 | ECM-11013DA | 3 | ELECTRONICO | 120.0 V | 480.0 V
070 | 20940911 | ECM-11013CB | SECTOR01 | ARRANCADOR ECM-11013CB | 1°c a 3°C | 4-15°C | MAYOR A 15°C | TRI-REF-DBP-01PRB-SATMO-EC11013C | U-DE DESTILACIÓN COMBINADA (UDC2) TREN 2 | U_T_SOLOAIRE EC-11013 C | MONT | DBPRB | ZPM000123 | X | 1255101200 | C |  | 63.0 A | 3.2 A | 4.0 A | Refinería Olmeca |  | 60.0 Hz | PROTECCION Y MEDICION | ABB |  | 3 | 50.0 | ECM-11013CB | 3 | ELECTRONICO | 120.0 V | 480.0 V
070 | 20940910 | ECM-11013CA | SECTOR01 | ARRANCADOR ECM-11013CA | 1°c a 3°C | 4-15°C | MAYOR A 15°C | TRI-REF-DBP-01PRB-SATMO-EC11013C | U-DE DESTILACIÓN COMBINADA (UDC2) TREN 2 | U_T_SOLOAIRE EC-11013 C | MONT | DBPRB | ZPM000123 | X | 1255101200 | C |  | 63.0 A | 3.2 A | 4.0 A | Refinería Olmeca |  | 60.0 Hz | PROTECCION Y MEDICION | ABB |  | 3 | 50.0 | ECM-11013CA | 3 | ELECTRONICO | 120.0 V | 480.0 V
070 | 20940908 | ECM-11013BB | SECTOR01 | ARRANCADOR ECM-11013BB | 1°c a 3°C | 4-15°C | MAYOR A 15°C | TRI-REF-DBP-01PRB-SATMO-EC11013B | U-DE DESTILACIÓN COMBINADA (UDC2) TREN 2 | U_T_SOLOAIRE EC-11013 B | MONT | DBPRB | ZPM000123 | X | 1255101200 | C |  | 63.0 A | 3.2 A | 4.0 A | Refinería Olmeca |  | 60.0 Hz | PROTECCION Y MEDICION | ABB |  | 3 | 50.0 | ECM-11013BB | 3 | ELECTRONICO | 120.0 V | 480.0 V
070 | 20940907 | ECM-11013BA | SECTOR01 | ARRANCADOR ECM-11013BA | 1°c a 3°C | 4-15°C | MAYOR A 15°C | TRI-REF-DBP-01PRB-SATMO-EC11013B | U-DE DESTILACIÓN COMBINADA (UDC2) TREN 2 | U_T_SOLOAIRE EC-11013 B | MONT | DBPRB | ZPM000123 | X | 1255101200 | C |  | 63.0 A | 3.2 A | 4.0 A | Refinería Olmeca |  | 60.0 Hz | PROTECCION Y MEDICION | ABB |  | 3 | 50.0 | ECM-11013BA | 3 | ELECTRONICO | 120.0 V | 480.0 V
070 | 20940917 | ECM-11401BB | SECTOR01 | ARRANCADOR ECM-11401BB | 1°c a 3°C | 4-15°C | MAYOR A 15°C | TRI-REF-DBP-01PRB-SATMO-EC11401B | U-DE DESTILACIÓN COMBINADA (UDC2) TREN 2 | U_T_SOLOAIRE EC-11401 B | MONT | DBPRB | ZPM000123 | X | 1255101200 | C |  | 63.0 A | 3.2 A | 4.0 A | Refinería Olmeca |  | 60.0 Hz | PROTECCION Y MEDICION | ABB |  | 3 | 50.0 | ECM-11401BB | 3 | ELECTRONICO | 120.0 V | 480.0 V
070 | 20940918 | ECM-11401CA | SECTOR01 | ARRANCADOR ECM-11401CA | 1°c a 3°C | 4-15°C | MAYOR A 15°C | TRI-REF-DBP-01PRB-SATMO-EC11401C | U-DE DESTILACIÓN COMBINADA (UDC2) TREN 2 | U_T_SOLOAIRE EC-11401 C | MONT | DBPRB | ZPM000123 | X | 1255101200 | C |  | 63.0 A | 3.2 A | 4.0 A | Refinería Olmeca |  | 60.0 Hz | PROTECCION Y MEDICION | ABB |  | 3 | 50.0 | ECM-11401CA | 3 | ELECTRONICO | 120.0 V | 480.0 V
070 | 20940919 | ECM-11401CB | SECTOR01 | ARRANCADOR ECM-11401CB | 1°c a 3°C | 4-15°C | MAYOR A 15°C | TRI-REF-DBP-01PRB-SATMO-EC11401C | U-DE DESTILACIÓN COMBINADA (UDC2) TREN 2 | U_T_SOLOAIRE EC-11401 C | MONT | DBPRB | ZPM000123 | X | 1255101200 | C |  | 63.0 A | 3.2 A | 4.0 A | Refinería Olmeca |  | 60.0 Hz | PROTECCION Y MEDICION | ABB |  | 3 | 50.0 | ECM-11401CB | 3 | ELECTRONICO | 120.0 V | 480.0 V
070 | 20940920 | ECM-11401DA | SECTOR01 | ARRANCADOR ECM-11401DA | 1°c a 3°C | 4-15°C | MAYOR A 15°C | TRI-REF-DBP-01PRB-SATMO-EC11401D | U-DE DESTILACIÓN COMBINADA (UDC2) TREN 2 | U_T_SOLOAIRE EC-11401 D | MONT | DBPRB | ZPM000123 | X | 1255101200 | C |  | 63.0 A | 3.2 A | 4.0 A | Refinería Olmeca |  | 60.0 Hz | PROTECCION Y MEDICION | ABB |  | 3 | 50.0 | ECM-11401DA | 3 | ELECTRONICO | 120.0 V | 480.0 V
070 | 20940921 | ECM-11401DB | SECTOR01 | ARRANCADOR ECM-11401DB | 1°c a 3°C | 4-15°C | MAYOR A 15°C | TRI-REF-DBP-01PRB-SATMO-EC11401D | U-DE DESTILACIÓN COMBINADA (UDC2) TREN 2 | U_T_SOLOAIRE EC-11401 D | MONT | DBPRB | ZPM000123 | X | 1255101200 | C |  | 63.0 A | 3.2 A | 4.0 A | Refinería Olmeca |  | 60.0 Hz | PROTECCION Y MEDICION | ABB |  | 3 | 50.0 | ECM-11401DB | 3 | ELECTRONICO | 120.0 V | 480.0 V
070 | 20940922 | ECM-11401EA | SECTOR01 | ARRANCADOR ECM-11401EA | 1°c a 3°C | 4-15°C | MAYOR A 15°C | TRI-REF-DBP-01PRB-SATMO-EC11401E | U-DE DESTILACIÓN COMBINADA (UDC2) TREN 2 | U_T_SOLOAIRE EC-11401 E | MONT | DBPRB | ZPM000123 | X | 1255101200 | C |  | 63.0 A | 3.2 A | 4.0 A | Refinería Olmeca |  | 60.0 Hz | PROTECCION Y MEDICION | ABB |  | 3 | 50.0 | ECM-11401EA | 3 | ELECTRONICO | 120.0 V | 480.0 V
070 | 20940923 | ECM-11401EB | SECTOR01 | ARRANCADOR ECM-11401EB | 1°c a 3°C | 4-15°C | MAYOR A 15°C | TRI-REF-DBP-01PRB-SATMO-EC11401E | U-DE DESTILACIÓN COMBINADA (UDC2) TREN 2 | U_T_SOLOAIRE EC-11401 E | MONT | DBPRB | ZPM000123 | X | 1255101200 | C |  | 63.0 A | 3.2 A | 4.0 A | Refinería Olmeca |  | 60.0 Hz | PROTECCION Y MEDICION | ABB |  | 3 | 50.0 | ECM-11401EB | 3 | ELECTRONICO | 120.0 V | 480.0 V
070 | 20940924 | ECM-11401FA | SECTOR01 | ARRANCADOR ECM-11401FA | 1°c a 3°C | 4-15°C | MAYOR A 15°C | TRI-REF-DBP-01PRB-SATMO-EC11401F | U-DE DESTILACIÓN COMBINADA (UDC2) TREN 2 | U_T_SOLOAIRE EC-11401 F | MONT | DBPRB | ZPM000123 | X | 1255101200 | C |  | 63.0 A | 3.2 A | 4.0 A | Refinería Olmeca |  | 60.0 Hz | PROTECCION Y MEDICION | ABB |  | 3 | 50.0 | ECM-11401FA | 3 | ELECTRONICO | 120.0 V | 480.0 V
070 | 20940925 | ECM-11401FB | SECTOR01 | ARRANCADOR ECM-11401FB | 1°c a 3°C | 4-15°C | MAYOR A 15°C | TRI-REF-DBP-01PRB-SATMO-EC11401F | U-DE DESTILACIÓN COMBINADA (UDC2) TREN 2 | U_T_SOLOAIRE EC-11401 F | MONT | DBPRB | ZPM000123 | X | 1255101200 | C |  | 63.0 A | 3.2 A | 4.0 A | Refinería Olmeca |  | 60.0 Hz | PROTECCION Y MEDICION | ABB |  | 3 | 50.0 | ECM-11401FB | 3 | ELECTRONICO | 120.0 V | 480.0 V
070 | 20940926 | BCM-11201XA | SECTOR01 | ARRANCADOR BCM-11201XA | 1°c a 3°C | 4-15°C | MAYOR A 15°C | TRI-REF-DBP-01PRB-SCOMP-BC11201X | U-DE DESTILACIÓN COMBINADA (UDC2) TREN 2 | U_T_COMPRESOR BC-11201 X | MONT | DBPRB | ZPM000123 | X | 1255101200 | C |  | 63.0 A | 1.5 A | 2.0 A | Refinería Olmeca |  | 60.0 Hz | PROTECCION Y MEDICION | ABB |  | 3 | 10.0 | BCM-11201XA | 1 | ELECTRONICO | 120.0 V | 480.0 V
070 | 20940906 | ECM-11013AB | SECTOR01 | ARRANCADOR ECM-11013AB | 1°c a 3°C | 4-15°C | MAYOR A 15°C | TRI-REF-DBP-01PRB-SATMO-EC11013A | U-DE DESTILACIÓN COMBINADA (UDC2) TREN 2 | U_T_SOLOAIRE EC-11013 A | MONT | DBPRB | ZPM000123 | X | 1255101200 | C |  | 63.0 A | 3.2 A | 4.0 A | Refinería Olmeca |  | 60.0 Hz | PROTECCION Y MEDICION | ABB |  | 3 | 50.0 | ECM-11013AB | 3 | ELECTRONICO | 120.0 V | 480.0 V
070 | 20940905 | ECM-11013AA | SECTOR01 | ARRANCADOR ECM-11013AA | 1°c a 3°C | 4-15°C | MAYOR A 15°C | TRI-REF-DBP-01PRB-SATMO-EC11013A | U-DE DESTILACIÓN COMBINADA (UDC2) TREN 2 | U_T_SOLOAIRE EC-11013 A | MONT | DBPRB | ZPM000123 | X | 1255101200 | C |  | 63.0 A | 3.2 A | 4.0 A | Refinería Olmeca |  | 60.0 Hz | PROTECCION Y MEDICION | ABB |  | 3 | 50.0 | ECM-11013AA | 3 | ELECTRONICO | 120.0 V | 480.0 V
070 | 20940904 | ECM-11211BB | SECTOR01 | ARRANCADOR ECM-11211BB | 1°c a 3°C | 4-15°C | MAYOR A 15°C | TRI-REF-DBP-01PRB-SDESA-EC11211B1 | U-DE DESTILACIÓN COMBINADA (UDC2) TREN 2 | U_T_SOLOAIRE EC-11211 B1 | MONT | DBPRB | ZPM000123 | X | 1255101200 | C |  | 63.0 A | 1.5 A | 2.0 A | Refinería Olmeca |  | 60.0 Hz | PROTECCION Y MEDICION | ABB |  | 3 | 10.0 | ECM-11211BB | 1 | ELECTRONICO | 120.0 V | 480.0 V
070 | 20940903 | ECM-11211BA | SECTOR01 | ARRANCADOR ECM-11211BA | 1°c a 3°C | 4-15°C | MAYOR A 15°C | TRI-REF-DBP-01PRB-SDESA-EC11211B1 | U-DE DESTILACIÓN COMBINADA (UDC2) TREN 2 | U_T_SOLOAIRE EC-11211 B1 | MONT | DBPRB | ZPM000123 | X | 1255101200 | C |  | 63.0 A | 1.5 A | 2.0 A | Refinería Olmeca |  | 60.0 Hz | PROTECCION Y MEDICION | ABB |  | 3 | 10.0 | ECM-11211BA | 1 | ELECTRONICO | 120.0 V | 480.0 V
070 | 20940901 | ECM-11211AB | SECTOR01 | ARRANCADOR ECM-11211AB | 1°c a 3°C | 4-15°C | MAYOR A 15°C | TRI-REF-DBP-01PRB-SDESA-EC11211A1 | U-DE DESTILACIÓN COMBINADA (UDC2) TREN 2 | U_T_SOLOAIRE EC-11211 A1 | MONT | DBPRB | ZPM000123 | X | 1255101200 | C |  | 63.0 A | 1.5 A | 2.0 A | Refinería Olmeca |  | 60.0 Hz | PROTECCION Y MEDICION | ABB |  | 3 | 10.0 | ECM-11211AB | 1 | ELECTRONICO | 120.0 V | 480.0 V
070 | 20940899 | ECM-11211AA | SECTOR01 | ARRANCADOR ECM-11211AA | 1°c a 3°C | 4-15°C | MAYOR A 15°C | TRI-REF-DBP-01PRB-SDESA-EC11211A1 | U-DE DESTILACIÓN COMBINADA (UDC2) TREN 2 | U_T_SOLOAIRE EC-11211 A1 | MONT | DBPRB | ZPM000123 | X | 1255101200 | C |  | 63.0 A | 1.5 A | 2.0 A | Refinería Olmeca |  | 60.0 Hz | PROTECCION Y MEDICION | ABB |  | 3 | 10.0 | ECM-11211AA | 1 | ELECTRONICO | 120.0 V | 480.0 V
070 | 20940898 | ECM-11210DB | SECTOR01 | ARRANCADOR ECM-11210DB | 1°c a 3°C | 4-15°C | MAYOR A 15°C | TRI-REF-DBP-01PRB-SVACI-EC11210D1 | U-DE DESTILACIÓN COMBINADA (UDC2) TREN 2 | U_T_SOLOAIRE EC-11210 D1 | MONT | DBPRB | ZPM000123 | X | 1255101200 | C |  | 63.0 A | 1.5 A | 2.0 A | Refinería Olmeca |  | 60.0 Hz | PROTECCION Y MEDICION | ABB |  | 3 | 25.0 | ECM-11210DB | 2 | ELECTRONICO | 120.0 V | 480.0 V
070 | 20940896 | ECM-11210DA | SECTOR01 | ARRANCADOR ECM-11210DA | 1°c a 3°C | 4-15°C | MAYOR A 15°C | TRI-REF-DBP-01PRB-SVACI-EC11210D1 | U-DE DESTILACIÓN COMBINADA (UDC2) TREN 2 | U_T_SOLOAIRE EC-11210 D1 | MONT | DBPRB | ZPM000123 | X | 1255101200 | C |  | 63.0 A | 1.5 A | 2.0 A | Refinería Olmeca |  | 60.0 Hz | PROTECCION Y MEDICION | ABB |  | 3 | 25.0 | ECM-11210DA | 2 | ELECTRONICO | 120.0 V | 480.0 V
070 | 20940895 | ECM-11210CB | SECTOR01 | ARRANCADOR ECM-11210CB | 1°c a 3°C | 4-15°C | MAYOR A 15°C | TRI-REF-DBP-01PRB-SVACI-EC11210C1 | U-DE DESTILACIÓN COMBINADA (UDC2) TREN 2 | U_T_SOLOAIRE EC-11210 C1 | MONT | DBPRB | ZPM000123 | X | 1255101200 | C |  | 63.0 A | 1.5 A | 2.0 A | Refinería Olmeca |  | 60.0 Hz | PROTECCION Y MEDICION | ABB |  | 3 | 25.0 | ECM-11210CB | 2 | ELECTRONICO | 120.0 V | 480.0 V
070 | 20940894 | ECM-11210CA | SECTOR01 | ARRANCADOR ECM-11210CA | 1°c a 3°C | 4-15°C | MAYOR A 15°C | TRI-REF-DBP-01PRB-SVACI-EC11210C1 | U-DE DESTILACIÓN COMBINADA (UDC2) TREN 2 | U_T_SOLOAIRE EC-11210 C1 | MONT | DBPRB | ZPM000123 | X | 1255101200 | C |  | 63.0 A | 1.5 A | 2.0 A | Refinería Olmeca |  | 60.0 Hz | PROTECCION Y MEDICION | ABB |  | 3 | 25.0 | ECM-11210CA | 2 | ELECTRONICO | 120.0 V | 480.0 V
070 | 20940891 | ECM-11210BB | SECTOR01 | ARRANCADOR ECM-11210BB | 1°c a 3°C | 4-15°C | MAYOR A 15°C | TRI-REF-DBP-01PRB-SVACI-EC11210B1 | U-DE DESTILACIÓN COMBINADA (UDC2) TREN 2 | U_T_SOLOAIRE EC-11210 B1 | MONT | DBPRB | ZPM000123 | X | 1255101200 | C |  | 63.0 A | 1.5 A | 2.0 A | Refinería Olmeca |  | 60.0 Hz | PROTECCION Y MEDICION | ABB |  | 3 | 25.0 | ECM-11210BB | 2 | ELECTRONICO | 120.0 V | 480.0 V
070 | 20940888 | ECM-11210BA | SECTOR01 | ARRANCADOR ECM-11210BA | 1°c a 3°C | 4-15°C | MAYOR A 15°C | TRI-REF-DBP-01PRB-SVACI-EC11210B1 | U-DE DESTILACIÓN COMBINADA (UDC2) TREN 2 | U_T_SOLOAIRE EC-11210 B1 | MONT | DBPRB | ZPM000123 | X | 1255101200 | C |  | 63.0 A | 1.5 A | 2.0 A | Refinería Olmeca |  | 60.0 Hz | PROTECCION Y MEDICION | ABB |  | 3 | 25.0 | ECM-11210BA | 2 | ELECTRONICO | 120.0 V | 480.0 V
070 | 20940887 | ECM-11210AB | SECTOR01 | ARRANCADOR ECM-11210AB | 1°c a 3°C | 4-15°C | MAYOR A 15°C | TRI-REF-DBP-01PRB-SVACI-EC11210A1 | U-DE DESTILACIÓN COMBINADA (UDC2) TREN 2 | U_T_SOLOAIRE EC-11210 A1 | MONT | DBPRB | ZPM000123 | X | 1255101200 | C |  | 63.0 A | 1.5 A | 2.0 A | Refinería Olmeca |  | 60.0 Hz | PROTECCION Y MEDICION | ABB |  | 3 | 25.0 | ECM-11210AB | 2 | ELECTRONICO | 120.0 V | 480.0 V
070 | 20940886 | ECM-11210AA | SECTOR01 | ARRANCADOR ECM-11210AA | 1°c a 3°C | 4-15°C | MAYOR A 15°C | TRI-REF-DBP-01PRB-SVACI-EC11210A1 | U-DE DESTILACIÓN COMBINADA (UDC2) TREN 2 | U_T_SOLOAIRE EC-11210 A1 | MONT | DBPRB | ZPM000123 | X | 1255101200 | C |  | 63.0 A | 1.5 A | 2.0 A | Refinería Olmeca |  | 60.0 Hz | PROTECCION Y MEDICION | ABB |  | 3 | 25.0 | ECM-11210AA | 2 | ELECTRONICO | 120.0 V | 480.0 V
070 | 20940882 | ECM-11209B | SECTOR01 | ARRANCADOR ECM-11209B | 1°c a 3°C | 4-15°C | MAYOR A 15°C | TRI-REF-DBP-01PRB-SVACI-EC11209A1 | U-DE DESTILACIÓN COMBINADA (UDC2) TREN 2 | U_T_SOLOAIRE EC-11209 A1 | MONT | DBPRB | ZPM000123 | X | 1255101200 | C |  | 63.0 A | 3.2 A | 4.0 A | Refinería Olmeca |  | 60.0 Hz | PROTECCION Y MEDICION | ABB |  | 3 | 50.0 | ECM-11209B | 3 | ELECTRONICO | 120.0 V | 480.0 V
070 | 20940880 | ECM-11209A | SECTOR01 | ARRANCADOR ECM-11209A | 1°c a 3°C | 4-15°C | MAYOR A 15°C | TRI-REF-DBP-01PRB-SVACI-EC11209A1 | U-DE DESTILACIÓN COMBINADA (UDC2) TREN 2 | U_T_SOLOAIRE EC-11209 A1 | MONT | DBPRB | ZPM000123 | X | 1255101200 | C |  | 63.0 A | 3.2 A | 4.0 A | Refinería Olmeca |  | 60.0 Hz | PROTECCION Y MEDICION | ABB |  | 3 | 50.0 | ECM-11209A | 3 | ELECTRONICO | 120.0 V | 480.0 V
070 | 20940877 | ECM-11208DB | SECTOR01 | ARRANCADOR ECM-11208DB | 1°c a 3°C | 4-15°C | MAYOR A 15°C | TRI-REF-DBP-01PRB-SVACI-EC11208D1 | U-DE DESTILACIÓN COMBINADA (UDC2) TREN 2 | U_T_SOLOAIRE EC-11208 D1 | MONT | DBPRB | ZPM000123 | X | 1255101200 | C |  | 63.0 A | 1.5 A | 2.0 A | Refinería Olmeca |  | 60.0 Hz | PROTECCION Y MEDICION | ABB |  | 3 | 25.0 | ECM-11208DB | 2 | ELECTRONICO | 120.0 V | 480.0 V
070 | 20940875 | ECM-11208DA | SECTOR01 | ARRANCADOR ECM-11208DA | 1°c a 3°C | 4-15°C | MAYOR A 15°C | TRI-REF-DBP-01PRB-SVACI-EC11208D1 | U-DE DESTILACIÓN COMBINADA (UDC2) TREN 2 | U_T_SOLOAIRE EC-11208 D1 | MONT | DBPRB | ZPM000123 | X | 1255101200 | C |  | 63.0 A | 1.5 A | 2.0 A | Refinería Olmeca |  | 60.0 Hz | PROTECCION Y MEDICION | ABB |  | 3 | 25.0 | ECM-11208DA | 2 | ELECTRONICO | 120.0 V | 480.0 V
070 | 20940874 | ECM-11208CB | SECTOR01 | ARRANCADOR ECM-11208CB | 1°c a 3°C | 4-15°C | MAYOR A 15°C | TRI-REF-DBP-01PRB-SVACI-EC11208C1 | U-DE DESTILACIÓN COMBINADA (UDC2) TREN 2 | U_T_SOLOAIRE EC-11208 C1 | MONT | DBPRB | ZPM000123 | X | 1255101200 | C |  | 63.0 A | 1.5 A | 2.0 A | Refinería Olmeca |  | 60.0 Hz | PROTECCION Y MEDICION | ABB |  | 3 | 25.0 | ECM-11208CB | 2 | ELECTRONICO | 120.0 V | 480.0 V
070 | 20940927 | GM-11201AA | SECTOR01 | ARRANCADOR GM-11201AA | 1°c a 3°C | 4-15°C | MAYOR A 15°C | TRI-REF-DBP-01PRB-SCOMP-BC11201X | U-DE DESTILACIÓN COMBINADA (UDC2) TREN 2 | U_T_COMPRESOR BC-11201 X | MONT | DBPRB | ZPM000123 | X | 1255101200 | C |  | 63.0 A | 1.5 A | 2.0 A | Refinería Olmeca |  | 60.0 Hz | PROTECCION Y MEDICION | ABB |  | 3 | 10.0 | GAM-11201AA | 1 | ELECTRONICO | 120.0 V | 480.0 V
070 | 20954738 | ECM-11401BB | SECTOR01 | ARRANCADOR ECM-11401BB | 1°c a 3°C | 4-15°C | MAYOR A 15°C | TRI-REF-DBP-01PRB-SATMO-EC11401B1 | U-DE DESTILACIÓN COMBINADA (UDC2) TREN 2 | U_T_SOLOAIRE EC-11401 B1 | MONT | DBPRB | ZPM000123 | X | 1255101200 | C |  | 63.0 A | 3.2 A | 4.0 A | Refinería Olmeca |  | 60.0 Hz | PROTECCION Y MEDICION | ABB |  | 3 | 50.0 | ECM-11401BB | 3 | ELECTRONICO | 120.0 V | 480.0 V
070 | 20954737 | ECM-11401 BA | SECTOR01 | ARRANCADOR ECM-11401 BA | 1°c a 3°C | 4-15°C | MAYOR A 15°C | TRI-REF-DBP-01PRB-SATMO-EC11401B1 | U-DE DESTILACIÓN COMBINADA (UDC2) TREN 2 | U_T_SOLOAIRE EC-11401 B1 | MONT | DBPRB | ZPM000123 | X | 1255101200 | C |  | 63.0 A | 3.2 A | 4.0 A | Refinería Olmeca |  | 60.0 Hz | PROTECCION Y MEDICION | ABB |  | 3 | 50.0 | ECM-11401BA | 3 | ELECTRONICO | 120.0 V | 480.0 V
070 | 20954704 | ECM-11207 B | SECTOR01 | ARRANCADOR ECM-11207 B | 1°c a 3°C | 4-15°C | MAYOR A 15°C | TRI-REF-DBP-01PRB-SATMO-EC11207B | U-DE DESTILACIÓN COMBINADA (UDC2) TREN 2 | U_T_SOLOAIRE EC-11207B | MONT | DBPRB | ZPM000123 | X | 1255101200 | C |  | 63.0 A | 1.5 A | 2.0 A | Refinería Olmeca |  | 60.0 Hz | PROTECCION Y MEDICION | ABB |  | 3 | 25.0 | ECM-11207B | 2 | ELECTRONICO | 120.0 V | 480.0 V
070 | 20954672 | GAM-11225RX | SECTOR01 | ARRANCADOR GAM-11225RX | 1°c a 3°C | 4-15°C | MAYOR A 15°C | TRI-REF-DBP-01PRB-SVACI-GA11225BX | U-DE DESTILACIÓN COMBINADA (UDC2) TREN 2 | U_T_MOTOBOMBA GA-11225 BX | MONT | DBPRB | ZPM000123 | X | 1255101200 | C |  | 63.0 A | 1.5 A | 2.0 A | Refinería Olmeca |  | 60.0 Hz | PROTECCION Y MEDICION | ABB |  | 3 | 25.0 | GAM-11225RX | 2 | ELECTRONICO | 120.0 V | 480.0 V
070 | 20954671 | GAM-11225BX | SECTOR01 | ARRANCADOR GAM-11225BX | 1°c a 3°C | 4-15°C | MAYOR A 15°C | TRI-REF-DBP-01PRB-SVACI-GA11225RX | U-DE DESTILACIÓN COMBINADA (UDC2) TREN 2 | U_T_MOTOBOMBA GA-11225 RX | MONT | DBPRB | ZPM000123 | X | 1255101200 | C |  | 63.0 A | 1.5 A | 2.0 A | Refinería Olmeca |  | 60.0 Hz | PROTECCION Y MEDICION | ABB |  | 3 | 25.0 | GAM-11225BX | 2 | ELECTRONICO | 120.0 V | 480.0 V
070 | 20954612 | VCE-01-SE12 | SECTOR01 | ARRANCADOR VCE-01-SE12 | 1°c a 3°C | 4-15°C | MAYOR A 15°C | TRI-REF-DBP-01SEL-S_012-SALDC | U-DE DESTILACIÓN COMBINADA (UDC2) TREN 2 | U_T_SISTEMA DE ALIMENTACION DC | MONT | DBPRB | ZPM000123 | X | 1255101200 | C |  | 63.0 A | 1.5 A | 2.0 A | Refinería Olmeca |  | 60.0 Hz | PROTECCION Y MEDICION | ABB | MNS-MCC-480 | 3 | 10.0 | VCE-01-SE12 | 1 | ELECTRONICO | 120.0 V | 480.0 V
070 | 20954611 | GAM-11201BA | SECTOR01 | ARRANCADOR GAM-11201BA | 1°c a 3°C | 4-15°C | MAYOR A 15°C | TRI-REF-DBP-01PRB-SCOMP-BC11201X | U-DE DESTILACIÓN COMBINADA (UDC2) TREN 2 | U_T_COMPRESOR BC-11201 X | MONT | DBPRB | ZPM000123 | X | 1255101200 | C |  | 63.0 A | 1.5 A | 2.0 A | Refinería Olmeca |  | 60.0 Hz | PROTECCION Y MEDICION | ABB | MNS-MCC-480 | 3 | 10.0 | GAM-11201BA | 1 | ELECTRONICO | 120.0 V | 480.0 V
070 | 20954610 | BCM-11201X | SECTOR01 | ARRANCADOR BCM-11201X | 1°c a 3°C | 4-15°C | MAYOR A 15°C | TRI-REF-DBP-01PRB-SCOMP-BC11201X | U-DE DESTILACIÓN COMBINADA (UDC2) TREN 2 | U_T_COMPRESOR BC-11201 X | MONT | DBPRB | ZPM000123 | X | 1255101200 | C |  |  | 2.0 A | 10.0 A | Refinería Olmeca | 3R-150 | 60.0 Hz | PROTECCION Y MEDICION | ABB | MCC 2.5 VACUM CONTACTOR | 3 | 450.0 | BCM-11201X | 1 | ELECTRONICO | 120.0 V | 4,160.0 V
070 | 20940984 | GAM-11217RL2 | SECTOR01 | ARRANCADOR GAM-11217RL2 | 1°c a 3°C | 4-15°C | MAYOR A 15°C | TRI-REF-DBP-01PRB-SVACI-GA11217R | U-DE DESTILACIÓN COMBINADA (UDC2) TREN 2 | U_T_TURBOBOMBA GA-11217 R | MONT | DBPRB | ZPM000123 | X | 1255101200 | C |  | 63.0 A | 1.5 A | 2.0 A | Refinería Olmeca |  | 60.0 Hz | PROTECCION Y MEDICION | ABB |  | 3 | 10.0 | GAM-11217RL2 | 1 | ELECTRONICO | 120.0 V | 480.0 V
070 | 20940983 | GAM-11217RL1 | SECTOR01 | ARRANCADOR GAM-11217RL1 | 1°c a 3°C | 4-15°C | MAYOR A 15°C | TRI-REF-DBP-01PRB-SVACI-GA11217R | U-DE DESTILACIÓN COMBINADA (UDC2) TREN 2 | U_T_TURBOBOMBA GA-11217 R | MONT | DBPRB | ZPM000123 | X | 1255101200 | C |  | 63.0 A | 1.5 A | 2.0 A | Refinería Olmeca |  | 60.0 Hz | PROTECCION Y MEDICION | ABB |  | 3 | 10.0 | GAM-11217RL1 | 1 | ELECTRONICO | 120.0 V | 480.0 V
070 | 20940981 | GAM-11217AL2 | SECTOR01 | ARRANCADOR GAM-11217AL2 | 1°c a 3°C | 4-15°C | MAYOR A 15°C | TRI-REF-DBP-01PRB-SVACI-GA11217 | U-DE DESTILACIÓN COMBINADA (UDC2) TREN 2 | U_T_MOTOBOMBA GA-11217 | MONT | DBPRB | ZPM000123 | X | 1255101200 | C |  | 63.0 A | 1.5 A | 2.0 A | Refinería Olmeca |  | 60.0 Hz | PROTECCION Y MEDICION | ABB |  | 3 | 10.0 | GAM-11217AL2 | 1 | ELECTRONICO | 120.0 V | 480.0 V
070 | 20940980 | GAM-11217AL1 | SECTOR01 | ARRANCADOR GAM-11217AL1 | 1°c a 3°C | 4-15°C | MAYOR A 15°C | TRI-REF-DBP-01PRB-SVACI-GA11217 | U-DE DESTILACIÓN COMBINADA (UDC2) TREN 2 | U_T_MOTOBOMBA GA-11217 | MONT | DBPRB | ZPM000123 | X | 1255101200 | C |  | 63.0 A | 1.5 A | 2.0 A | Refinería Olmeca |  | 60.0 Hz | PROTECCION Y MEDICION | ABB |  | 3 | 10.0 | GAM-11217AL1 | 1 | ELECTRONICO | 120.0 V | 480.0 V
070 | 20940978 | GAM-11216RL2 | SECTOR01 | ARRANCADOR GAM-11216RL2 | 1°c a 3°C | 4-15°C | MAYOR A 15°C | TRI-REF-DBP-01PRB-SVACI-GA11216R | U-DE DESTILACIÓN COMBINADA (UDC2) TREN 2 | U_T_MOTOBOMBA GA-11216 R | MONT | DBPRB | ZPM000123 | X | 1255101200 | C |  | 63.0 A | 1.5 A | 2.0 A | Refinería Olmeca |  | 60.0 Hz | PROTECCION Y MEDICION | ABB |  | 3 | 10.0 | GAM-11216RL2 | 1 | ELECTRONICO | 120.0 V | 480.0 V
070 | 20940977 | GAM-11216RL1 | SECTOR01 | ARRANCADOR GAM-11216RL1 | 1°c a 3°C | 4-15°C | MAYOR A 15°C | TRI-REF-DBP-01PRB-SVACI-GA11216R | U-DE DESTILACIÓN COMBINADA (UDC2) TREN 2 | U_T_MOTOBOMBA GA-11216 R | MONT | DBPRB | ZPM000123 | X | 1255101200 | C |  | 63.0 A | 1.5 A | 2.0 A | Refinería Olmeca |  | 60.0 Hz | PROTECCION Y MEDICION | ABB |  | 3 | 10.0 | GAM-11216RL1 | 1 | ELECTRONICO | 120.0 V | 480.0 V
070 | 20940976 | GAM-11216BL2 | SECTOR01 | ARRANCADOR GAM-11216BL2 | 1°c a 3°C | 4-15°C | MAYOR A 15°C | TRI-REF-DBP-01PRB-SVACI-GA11216B | U-DE DESTILACIÓN COMBINADA (UDC2) TREN 2 | U_T_TURBOBOMBA GA-11216 B | MONT | DBPRB | ZPM000123 | X | 1255101200 | C |  | 63.0 A | 1.5 A | 2.0 A | Refinería Olmeca |  | 60.0 Hz | PROTECCION Y MEDICION | ABB |  | 3 | 10.0 | GAM-11216BL2 | 1 | ELECTRONICO | 120.0 V | 480.0 V
070 | 20940975 | GAM-11216BL1 | SECTOR01 | ARRANCADOR GAM-11216BL1 | 1°c a 3°C | 4-15°C | MAYOR A 15°C | TRI-REF-DBP-01PRB-SVACI-GA11216B | U-DE DESTILACIÓN COMBINADA (UDC2) TREN 2 | U_T_TURBOBOMBA GA-11216 B | MONT | DBPRB | ZPM000123 | X | 1255101200 | C |  | 63.0 A | 1.5 A | 2.0 A | Refinería Olmeca |  | 60.0 Hz | PROTECCION Y MEDICION | ABB |  | 3 | 10.0 | GAM-11216BL1 | 1 | ELECTRONICO | 120.0 V | 480.0 V
070 | 20940974 | GAM-11216AL2 | SECTOR01 | ARRANCADOR GAM-11216AL2 | 1°c a 3°C | 4-15°C | MAYOR A 15°C | TRI-REF-DBP-01PRB-SVACI-GA11216A | U-DE DESTILACIÓN COMBINADA (UDC2) TREN 2 | U_T_TURBOBOMBA GA-11216 A | MONT | DBPRB | ZPM000123 | X | 1255101200 | C |  | 63.0 A | 1.5 A | 2.0 A | Refinería Olmeca |  | 60.0 Hz | PROTECCION Y MEDICION | ABB |  | 3 | 10.0 | GAM-11216AL2 | 1 | ELECTRONICO | 120.0 V | 480.0 V
070 | 20940973 | GAM-11216AL1 | SECTOR01 | ARRANCADOR GAM-11216AL1 | 1°c a 3°C | 4-15°C | MAYOR A 15°C | TRI-REF-DBP-01PRB-SVACI-GA11216A | U-DE DESTILACIÓN COMBINADA (UDC2) TREN 2 | U_T_TURBOBOMBA GA-11216 A | MONT | DBPRB | ZPM000123 | X | 1255101200 | C |  | 63.0 A | 1.5 A | 2.0 A | Refinería Olmeca |  | 60.0 Hz | PROTECCION Y MEDICION | ABB |  | 3 | 10.0 | GAM-11216AL1 | 1 | ELECTRONICO | 120.0 V | 480.0 V
070 | 20940970 | GAM-11204RL2 | SECTOR01 | ARRANCADOR GAM-11204RL2 | 1°c a 3°C | 4-15°C | MAYOR A 15°C | TRI-REF-DBP-01PRB-SATMO-GA11204R | U-DE DESTILACIÓN COMBINADA (UDC2) TREN 2 | U_T_MOTOBOMBA GA-11204 R | MONT | DBPRB | ZPM000123 | X | 1255101200 | C |  | 63.0 A | 1.5 A | 2.0 A | Refinería Olmeca |  | 60.0 Hz | PROTECCION Y MEDICION | ABB |  | 3 | 10.0 | GAM-11204RL2 | 1 | ELECTRONICO | 120.0 V | 480.0 V
070 | 20940968 | GAM-11204RL1 | SECTOR01 | ARRANCADOR GAM-11204RL1 | 1°c a 3°C | 4-15°C | MAYOR A 15°C | TRI-REF-DBP-01PRB-SATMO-GA11204R | U-DE DESTILACIÓN COMBINADA (UDC2) TREN 2 | U_T_MOTOBOMBA GA-11204 R | MONT | DBPRB | ZPM000123 | X | 1255101200 | C |  | 63.0 A | 1.5 A | 2.0 A | Refinería Olmeca |  | 60.0 Hz | PROTECCION Y MEDICION | ABB |  | 3 | 10.0 | GAM-11204RL1 | 1 | ELECTRONICO | 120.0 V | 480.0 V
070 | 20940966 | GAM-11204BL2 | SECTOR01 | ARRANCADOR GAM-11204BL2 | 1°c a 3°C | 4-15°C | MAYOR A 15°C | TRI-REF-DBP-01PRB-SATMO-GA11204B | U-DE DESTILACIÓN COMBINADA (UDC2) TREN 2 | U_T_TURBOBOMBA GA-11204 B | MONT | DBPRB | ZPM000123 | X | 1255101200 | C |  | 63.0 A | 1.5 A | 2.0 A | Refinería Olmeca |  | 60.0 Hz | PROTECCION Y MEDICION | ABB |  | 3 | 10.0 | GAM-11204BL2 | 1 | ELECTRONICO | 120.0 V | 480.0 V
070 | 20940963 | GAM-11204BL1 | SECTOR01 | ARRANCADOR GAM-11204BL1 | 1°c a 3°C | 4-15°C | MAYOR A 15°C | TRI-REF-DBP-01PRB-SATMO-GA11204B | U-DE DESTILACIÓN COMBINADA (UDC2) TREN 2 | U_T_TURBOBOMBA GA-11204 B | MONT | DBPRB | ZPM000123 | X | 1255101200 | C |  | 63.0 A | 1.5 A | 2.0 A | Refinería Olmeca |  | 60.0 Hz | PROTECCION Y MEDICION | ABB |  | 3 | 10.0 | GAM-11204BL1 | 1 | ELECTRONICO | 120.0 V | 480.0 V
070 | 20940943 | GAM-11204AL2 | SECTOR01 | ARRANCADOR GAM-11204AL2 | 1°c a 3°C | 4-15°C | MAYOR A 15°C | TRI-REF-DBP-01PRB-SATMO-GA11204A | U-DE DESTILACIÓN COMBINADA (UDC2) TREN 2 | U_T_TURBOBOMBA GA-11204 A | MONT | DBPRB | ZPM000123 | X | 1255101200 | C |  | 63.0 A | 1.5 A | 2.0 A | Refinería Olmeca |  | 60.0 Hz | PROTECCION Y MEDICION | ABB |  | 3 | 10.0 | GAM-11204AL2 | 1 | ELECTRONICO | 120.0 V | 480.0 V
070 | 20940942 | GAM-11204AL1 | SECTOR01 | ARRANCADOR GAM-11204AL1 | 1°c a 3°C | 4-15°C | MAYOR A 15°C | TRI-REF-DBP-01PRB-SATMO-GA11204A | U-DE DESTILACIÓN COMBINADA (UDC2) TREN 2 | U_T_TURBOBOMBA GA-11204 A | MONT | DBPRB | ZPM000123 | X | 1255101200 | C |  | 63.0 A | 1.5 A | 2.0 A | Refinería Olmeca |  | 60.0 Hz | PROTECCION Y MEDICION | ABB |  | 3 | 10.0 | GAM-11204AL1 | 1 | ELECTRONICO | 120.0 V | 480.0 V
070 | 20940941 | GAM-11203RL2 | SECTOR01 | ARRANCADOR GAM-11203RL2 | 1°c a 3°C | 4-15°C | MAYOR A 15°C | TRI-REF-DBP-01PRB-SCARG-GA11203R | U-DE DESTILACIÓN COMBINADA (UDC2) TREN 2 | U_T_TURBOBOMBA GA-11203 R | MONT | DBPRB | ZPM000123 | X | 1255101200 | C |  | 63.0 A | 1.5 A | 2.0 A | Refinería Olmeca |  | 60.0 Hz | PROTECCION Y MEDICION | ABB |  | 3 | 10.0 | GAM-11203RL2 | 1 | ELECTRONICO | 120.0 V | 480.0 V
070 | 20940940 | GAM-11203RL1 | SECTOR01 | ARRANCADOR GAM-11203RL1 | 1°c a 3°C | 4-15°C | MAYOR A 15°C | TRI-REF-DBP-01PRB-SCARG-GA11203R | U-DE DESTILACIÓN COMBINADA (UDC2) TREN 2 | U_T_TURBOBOMBA GA-11203 R | MONT | DBPRB | ZPM000123 | X | 1255101200 | C |  | 63.0 A | 1.5 A | 2.0 A | Refinería Olmeca |  | 60.0 Hz | PROTECCION Y MEDICION | ABB |  | 3 | 10.0 | GAM-11203RL1 | 1 | ELECTRONICO | 120.0 V | 480.0 V
070 | 20940939 | GAM-11203BL2 | SECTOR01 | ARRANCADOR GAM-11203BL2 | 1°c a 3°C | 4-15°C | MAYOR A 15°C | TRI-REF-DBP-01PRB-SCARG-GA11203B | U-DE DESTILACIÓN COMBINADA (UDC2) TREN 2 | U_T_MOTOBOMBA GA-11203 B | MONT | DBPRB | ZPM000123 | X | 1255101200 | C |  | 63.0 A | 1.5 A | 2.0 A | Refinería Olmeca |  | 60.0 Hz | PROTECCION Y MEDICION | ABB |  | 3 | 10.0 | GAM-11203BL2 | 1 | ELECTRONICO | 120.0 V | 480.0 V
070 | 20940938 | GAM-11203BL1 | SECTOR01 | ARRANCADOR GAM-11203BL1 | 1°c a 3°C | 4-15°C | MAYOR A 15°C | TRI-REF-DBP-01PRB-SCARG-GA11203B | U-DE DESTILACIÓN COMBINADA (UDC2) TREN 2 | U_T_MOTOBOMBA GA-11203 B | MONT | DBPRB | ZPM000123 | X | 1255101200 | C |  | 63.0 A | 1.5 A | 2.0 A | Refinería Olmeca |  | 60.0 Hz | PROTECCION Y MEDICION | ABB |  | 3 | 10.0 | GAM-11203BL1 | 1 | ELECTRONICO | 120.0 V | 480.0 V
070 | 20940937 | GAM-11203AL2 | SECTOR01 | ARRANCADOR GAM-11203AL2 | 1°c a 3°C | 4-15°C | MAYOR A 15°C | TRI-REF-DBP-01PRB-SCARG-GA11203A | U-DE DESTILACIÓN COMBINADA (UDC2) TREN 2 | U_T_MOTOBOMBA GA-11203 A | MONT | DBPRB | ZPM000123 | X | 1255101200 | C |  | 63.0 A | 1.5 A | 2.0 A | Refinería Olmeca |  | 60.0 Hz | PROTECCION Y MEDICION | ABB |  | 3 | 10.0 | GAM-11203AL2 | 1 | ELECTRONICO | 120.0 V | 480.0 V
070 | 20940936 | GAM-11203AL1 | SECTOR01 | ARRANCADOR GAM-11203AL1 | 1°c a 3°C | 4-15°C | MAYOR A 15°C | TRI-REF-DBP-01PRB-SCARG-GA11203A | U-DE DESTILACIÓN COMBINADA (UDC2) TREN 2 | U_T_MOTOBOMBA GA-11203 A | MONT | DBPRB | ZPM000123 | X | 1255101200 | C |  | 63.0 A | 1.5 A | 2.0 A | Refinería Olmeca |  | 60.0 Hz | PROTECCION Y MEDICION | ABB |  | 3 | 10.0 | GAM-11203AL1 | 1 | ELECTRONICO | 120.0 V | 480.0 V
070 | 20940935 | GAM11202RL2 | SECTOR01 | ARRANCADOR GAM11202RL2 | 1°c a 3°C | 4-15°C | MAYOR A 15°C | TRI-REF-DBP-01PRB-SCARG-GA11202R | U-DE DESTILACIÓN COMBINADA (UDC2) TREN 2 | U_T_TURBOBOMBA GA-11202 R | MONT | DBPRB | ZPM000123 | X | 1255101200 | C |  | 63.0 A | 1.5 A | 2.0 A | Refinería Olmeca |  | 60.0 Hz | PROTECCION Y MEDICION | ABB |  | 3 | 10.0 | GAM11202RL2 | 1 | ELECTRONICO | 120.0 V | 480.0 V
070 | 20940934 | GAM11202RL1 | SECTOR01 | ARRANCADOR GAM11202RL1 | 1°c a 3°C | 4-15°C | MAYOR A 15°C | TRI-REF-DBP-01PRB-SCARG-GA11202R | U-DE DESTILACIÓN COMBINADA (UDC2) TREN 2 | U_T_TURBOBOMBA GA-11202 R | MONT | DBPRB | ZPM000123 | X | 1255101200 | C |  | 63.0 A | 1.5 A | 2.0 A | Refinería Olmeca |  | 60.0 Hz | PROTECCION Y MEDICION | ABB |  | 3 | 10.0 | GAM11202RL1 | 1 | ELECTRONICO | 120.0 V | 480.0 V
070 | 20940933 | GAM-11202BL2 | SECTOR01 | ARRANCADOR GAM-11202BL2 | 1°c a 3°C | 4-15°C | MAYOR A 15°C | TRI-REF-DBP-01PRB-SCARG-GA11202B | U-DE DESTILACIÓN COMBINADA (UDC2) TREN 2 | U_T_MOTOBOMBA GA-11202 B | MONT | DBPRB | ZPM000123 | X | 1255101200 | C |  | 63.0 A | 1.5 A | 2.0 A | Refinería Olmeca |  | 60.0 Hz | PROTECCION Y MEDICION | ABB |  | 3 | 10.0 | GAM-11202BL2 | 1 | ELECTRONICO | 120.0 V | 480.0 V
070 | 20940932 | GAM-11202BL1 | SECTOR01 | ARRANCADOR GAM-11202BL1 | 1°c a 3°C | 4-15°C | MAYOR A 15°C | TRI-REF-DBP-01PRB-SCARG-GA11202B | U-DE DESTILACIÓN COMBINADA (UDC2) TREN 2 | U_T_MOTOBOMBA GA-11202 B | MONT | DBPRB | ZPM000123 | X | 1255101200 | C |  | 63.0 A | 1.5 A | 2.0 A | Refinería Olmeca |  | 60.0 Hz | PROTECCION Y MEDICION | ABB |  | 3 | 10.0 | GAM-11202BL1 | 1 | ELECTRONICO | 120.0 V | 480.0 V
070 | 20940931 | GAM-11202AL2 | SECTOR01 | ARRANCADOR GAM-11202AL2 | 1°c a 3°C | 4-15°C | MAYOR A 15°C | TRI-REF-DBP-01PRB-SCARG-GA11202A | U-DE DESTILACIÓN COMBINADA (UDC2) TREN 2 | U_T_MOTOBOMBA GA-11202 A | MONT | DBPRB | ZPM000123 | X | 1255101200 | C |  | 63.0 A | 1.5 A | 2.0 A | Refinería Olmeca |  | 60.0 Hz | PROTECCION Y MEDICION | ABB |  | 3 | 10.0 | GAM-11202AL2 | 1 | ELECTRONICO | 120.0 V | 480.0 V
070 | 20940930 | GAM-11202AL1 | SECTOR01 | ARRANCADOR GAM-11202AL1 | 1°c a 3°C | 4-15°C | MAYOR A 15°C | TRI-REF-DBP-01PRB-SCARG-GA11202A | U-DE DESTILACIÓN COMBINADA (UDC2) TREN 2 | U_T_MOTOBOMBA GA-11202 A | MONT | DBPRB | ZPM000123 | X | 1255101200 | C |  | 63.0 A | 1.5 A | 2.0 A | Refinería Olmeca |  | 60.0 Hz | PROTECCION Y MEDICION | ABB |  | 3 | 10.0 | GAM-11202AL1 | 1 | ELECTRONICO | 120.0 V | 480.0 V
070 | 20940929 | GM-11202BB | SECTOR01 | ARRANCADOR GM-11202BB | 1°c a 3°C | 4-15°C | MAYOR A 15°C | TRI-REF-DBP-01PRB-SCOMP-BC11201X | U-DE DESTILACIÓN COMBINADA (UDC2) TREN 2 | U_T_COMPRESOR BC-11201 X | MONT | DBPRB | ZPM000123 | X | 1255101200 | C |  | 63.0 A | 1.5 A | 2.0 A | Refinería Olmeca |  | 60.0 Hz | PROTECCION Y MEDICION | ABB |  | 3 | 10.0 | GAM-11202BB | 1 | ELECTRONICO | 120.0 V | 480.0 V
070 | 20940928 | GM-11202AB | SECTOR01 | ARRANCADOR GM-11202AB | 1°c a 3°C | 4-15°C | MAYOR A 15°C | TRI-REF-DBP-01PRB-SCOMP-BC11201X | U-DE DESTILACIÓN COMBINADA (UDC2) TREN 2 | U_T_COMPRESOR BC-11201 X | MONT | DBPRB | ZPM000123 | X | 1255101200 | C |  | 63.0 A | 1.5 A | 2.0 A | Refinería Olmeca |  | 60.0 Hz | PROTECCION Y MEDICION | ABB |  | 3 | 10.0 | GAM-11202AB | 1 | ELECTRONICO | 120.0 V | 480.0 V
070 | 20940873 | ECM-11208CA | SECTOR01 | ARRANCADOR ECM-11208CA | 1°c a 3°C | 4-15°C | MAYOR A 15°C | TRI-REF-DBP-01PRB-SVACI-EC11208C1 | U-DE DESTILACIÓN COMBINADA (UDC2) TREN 2 | U_T_SOLOAIRE EC-11208 C1 | MONT | DBPRB | ZPM000123 | X | 1255101200 | C |  | 63.0 A | 1.5 A | 2.0 A | Refinería Olmeca |  | 60.0 Hz | PROTECCION Y MEDICION | ABB |  | 3 | 25.0 | ECM-11208CA | 2 | ELECTRONICO | 120.0 V | 480.0 V
070 | 20940810 | GAM-11224RX | SECTOR01 | ARRANCADOR GAM-11224RX | 1°c a 3°C | 4-15°C | MAYOR A 15°C | TRI-REF-DBP-01PRB-SDESA-GA11224RX | U-DE DESTILACIÓN COMBINADA (UDC2) TREN 2 | U_T_MOTOBOMBA GA-11224RX | MONT | DBPRB | ZPM000123 | X | 1255101200 | C |  | 63.0 A | 1.5 A | 2.0 A | Refinería Olmeca |  | 60.0 Hz | PROTECCION Y MEDICION | ABB |  | 3 | 10.0 | GAM-11224RX | 1 | ELECTRONICO | 120.0 V | 480.0 V
070 | 20940809 | GAM-11224X | SECTOR01 | ARRANCADOR GAM-11224X | 1°c a 3°C | 4-15°C | MAYOR A 15°C | TRI-REF-DBP-01PRB-SDESA-GA11224X | U-DE DESTILACIÓN COMBINADA (UDC2) TREN 2 | U_T_MOTOBOMBA GA-11224X | MONT | DBPRB | ZPM000123 | X | 1255101200 | C |  | 63.0 A | 1.5 A | 2.0 A | Refinería Olmeca |  | 60.0 Hz | PROTECCION Y MEDICION | ABB |  | 3 | 10.0 | GAM-11224X | 1 | ELECTRONICO | 120.0 V | 480.0 V
070 | 20940808 | GAM-11223RX | SECTOR01 | ARRANCADOR GAM-11223RX | 1°c a 3°C | 4-15°C | MAYOR A 15°C | TRI-REF-DBP-01PRB-SVACI-GA11223RX | U-DE DESTILACIÓN COMBINADA (UDC2) TREN 2 | U_T_MOTOBOMBA GA-11223 RX | MONT | DBPRB | ZPM000123 | X | 1255101200 | C |  | 63.0 A | 3.2 A | 4.0 A | Refinería Olmeca |  | 60.0 Hz | PROTECCION Y MEDICION | ABB |  | 3 | 50.0 | GAM-11223RX | 3 | ELECTRONICO | 120.0 V | 480.0 V
070 | 20940807 | GAM-11223BX | SECTOR01 | ARRANCADOR GAM-11223BX | 1°c a 3°C | 4-15°C | MAYOR A 15°C | TRI-REF-DBP-01PRB-SVACI-GA11223BX | U-DE DESTILACIÓN COMBINADA (UDC2) TREN 2 | U_T_MOTOBOMBA GA-11223 BX | MONT | DBPRB | ZPM000123 | X | 1255101200 | C |  | 63.0 A | 3.2 A | 4.0 A | Refinería Olmeca |  | 60.0 Hz | PROTECCION Y MEDICION | ABB |  | 3 | 50.0 | GAM-11223BX | 3 | ELECTRONICO | 120.0 V | 480.0 V
070 | 20940806 | GAM-11223AX | SECTOR01 | ARRANCADOR GAM-11223AX | 1°c a 3°C | 4-15°C | MAYOR A 15°C | TRI-REF-DBP-01PRB-SVACI-GA11223AX | U-DE DESTILACIÓN COMBINADA (UDC2) TREN 2 | U_T_MOTOBOMBA GA-11223 AX | MONT | DBPRB | ZPM000123 | X | 1255101200 | C |  | 63.0 A | 3.2 A | 4.0 A | Refinería Olmeca |  | 60.0 Hz | PROTECCION Y MEDICION | ABB |  | 3 | 50.0 | GAM-11223AX | 3 | ELECTRONICO | 120.0 V | 480.0 V
070 | 20940805 | GAM-11222RX | SECTOR01 | ARRANCADOR GAM-11222RX | 1°c a 3°C | 4-15°C | MAYOR A 15°C | TRI-REF-DBP-01PRB-SDESA-GA11222RX | U-DE DESTILACIÓN COMBINADA (UDC2) TREN 2 | U_T_MOTOBOMBA GA-11222RX | MONT | DBPRB | ZPM000123 | X | 1255101200 | C |  | 63.0 A | 3.2 A | 4.0 A | Refinería Olmeca |  | 60.0 Hz | PROTECCION Y MEDICION | ABB |  | 3 | 50.0 | GAM-11222RX | 3 | ELECTRONICO | 120.0 V | 480.0 V
070 | 20940804 | GAM-11222X | SECTOR01 | ARRANCADOR GAM-11222X | 1°c a 3°C | 4-15°C | MAYOR A 15°C | TRI-REF-DBP-01PRB-SDESA-GA11222X | U-DE DESTILACIÓN COMBINADA (UDC2) TREN 2 | U_T_MOTOBOMBA GA-11222X | MONT | DBPRB | ZPM000123 | X | 1255101200 | C |  | 63.0 A | 3.2 A | 4.0 A | Refinería Olmeca |  | 60.0 Hz | PROTECCION Y MEDICION | ABB |  | 3 | 50.0 | GAM-11222X | 3 | ELECTRONICO | 120.0 V | 480.0 V
070 | 20940803 | GAM-11219R | SECTOR01 | ARRANCADOR GAM-11219R | 1°c a 3°C | 4-15°C | MAYOR A 15°C | TRI-REF-DBP-01PRB-SVACI-GA11219R | U-DE DESTILACIÓN COMBINADA (UDC2) TREN 2 | U_T_MOTOBOMBA GA-11219 R | MONT | DBPRB | ZPM000123 | X | 1255101200 | C |  | 63.0 A | 3.2 A | 4.0 A | Refinería Olmeca |  | 60.0 Hz | PROTECCION Y MEDICION | ABB |  | 3 | 100.0 | GAM-11219R | 4 | ELECTRONICO | 120.0 V | 480.0 V
070 | 20940802 | GAM-11219 | SECTOR01 | ARRANCADOR GAM-11219 | 1°c a 3°C | 4-15°C | MAYOR A 15°C | TRI-REF-DBP-01PRB-SVACI-GA11219 | U-DE DESTILACIÓN COMBINADA (UDC2) TREN 2 | U_T_MOTOBOMBA GA-11219 | MONT | DBPRB | ZPM000123 | X | 1255101200 | C |  | 63.0 A | 3.2 A | 4.0 A | Refinería Olmeca |  | 60.0 Hz | PROTECCION Y MEDICION | ABB |  | 3 | 100.0 | GAM-11219 | 4 | ELECTRONICO | 120.0 V | 480.0 V
070 | 20940801 | GAM-11215R | SECTOR01 | ARRANCADOR GAM-11215R | 1°c a 3°C | 4-15°C | MAYOR A 15°C | TRI-REF-DBP-01PRB-SATMO-GA11215R | U-DE DESTILACIÓN COMBINADA (UDC2) TREN 2 | U_T_MOTOBOMBA GA-11215 R | MONT | DBPRB | ZPM000123 | X | 1255101200 | C |  | 63.0 A | 5.0 A | 6.2 A | Refinería Olmeca |  | 60.0 Hz | PROTECCION Y MEDICION | ABB |  | 3 | 200.0 | GAM-11215R | 5 | ELECTRONICO | 120.0 V | 480.0 V
070 | 20940800 | GAM-11215 | SECTOR01 | ARRANCADOR GAM-11215 | 1°c a 3°C | 4-15°C | MAYOR A 15°C | TRI-REF-DBP-01PRB-SATMO-GA11215 | U-DE DESTILACIÓN COMBINADA (UDC2) TREN 2 | U_T_MOTOBOMBA GA-11215 | MONT | DBPRB | ZPM000123 | X | 1255101200 | C |  | 63.0 A | 5.0 A | 6.2 A | Refinería Olmeca |  | 60.0 Hz | PROTECCION Y MEDICION | ABB |  | 3 | 200.0 | GAM-11215 | 5 | ELECTRONICO | 120.0 V | 480.0 V
070 | 20940799 | GAM-11214R | SECTOR01 | ARRANCADOR GAM-11214R | 1°c a 3°C | 4-15°C | MAYOR A 15°C | TRI-REF-DBP-01PRB-SATMO-GA11214R | U-DE DESTILACIÓN COMBINADA (UDC2) TREN 2 | U_T_MOTOBOMBA GA-11214 R | MONT | DBPRB | ZPM000123 | X | 1255101200 | C |  | 63.0 A | 3.2 A | 4.0 A | Refinería Olmeca |  | 60.0 Hz | PROTECCION Y MEDICION | ABB |  | 3 | 50.0 | GAM-11214R | 3 | ELECTRONICO | 120.0 V | 480.0 V
070 | 20940798 | GAM-11214 | SECTOR01 | ARRANCADOR GAM-11214 | 1°c a 3°C | 4-15°C | MAYOR A 15°C | TRI-REF-DBP-01PRB-SATMO-GA11214 | U-DE DESTILACIÓN COMBINADA (UDC2) TREN 2 | U_T_MOTOBOMBA GA-11214 | MONT | DBPRB | ZPM000123 | X | 1255101200 | C |  | 63.0 A | 3.2 A | 4.0 A | Refinería Olmeca |  | 60.0 Hz | PROTECCION Y MEDICION | ABB |  | 3 | 50.0 | GAM-11214 | 3 | ELECTRONICO | 120.0 V | 480.0 V
070 | 20940797 | GAM-11213 | SECTOR01 | ARRANCADOR GAM-11213 | 1°c a 3°C | 4-15°C | MAYOR A 15°C | TRI-REF-DBP-01PRB-SATMO-GA11213 | U-DE DESTILACIÓN COMBINADA (UDC2) TREN 2 | U_T_MOTOBOMBA GA-11213 | MONT | DBPRB | ZPM000123 | X | 1255101200 | C |  | 63.0 A | 3.2 A | 4.0 A | Refinería Olmeca |  | 60.0 Hz | PROTECCION Y MEDICION | ABB |  | 3 | 50.0 | GAM-11213 | 3 | ELECTRONICO | 120.0 V | 480.0 V
070 | 20940796 | GAM-11212R | SECTOR01 | ARRANCADOR GAM-11212R | 1°c a 3°C | 4-15°C | MAYOR A 15°C | TRI-REF-DBP-01PRB-SATMO-GA11212R | U-DE DESTILACIÓN COMBINADA (UDC2) TREN 2 | U_T_MOTOBOMBA GA-11212 R | MONT | DBPRB | ZPM000123 | X | 1255101200 | C |  | 63.0 A | 3.2 A | 4.0 A | Refinería Olmeca |  | 60.0 Hz | PROTECCION Y MEDICION | ABB |  | 3 | 100.0 | GAM-11212R | 4 | ELECTRONICO | 120.0 V | 480.0 V
070 | 20940795 | GAM-11212 | SECTOR01 | ARRANCADOR GAM-11212 | 1°c a 3°C | 4-15°C | MAYOR A 15°C | TRI-REF-DBP-01PRB-SATMO-GA11212 | U-DE DESTILACIÓN COMBINADA (UDC2) TREN 2 | U_T_MOTOBOMBA GA-11212 | MONT | DBPRB | ZPM000123 | X | 1255101200 | C |  | 63.0 A | 3.2 A | 4.0 A | Refinería Olmeca |  | 60.0 Hz | PROTECCION Y MEDICION | ABB |  | 3 | 100.0 | GAM-11212 | 4 | ELECTRONICO | 120.0 V | 480.0 V
070 | 20940793 | GAM-11209R | SECTOR01 | ARRANCADOR GAM-11209R | 1°c a 3°C | 4-15°C | MAYOR A 15°C | TRI-REF-DBP-01PRB-SATMO-GA11209R | U-DE DESTILACIÓN COMBINADA (UDC2) TREN 2 | U_T_MOTOBOMBA GA-11209 R | MONT | DBPRB | ZPM000123 | X | 1255101200 | C |  | 63.0 A | 5.0 A | 6.2 A | Refinería Olmeca |  | 60.0 Hz | PROTECCION Y MEDICION | ABB |  | 3 | 200.0 | GAM-11209R | 5 | ELECTRONICO | 120.0 V | 480.0 V
070 | 20940792 | GAM-11209 | SECTOR01 | ARRANCADOR GAM-11209 | 1°c a 3°C | 4-15°C | MAYOR A 15°C | TRI-REF-DBP-01PRB-SATMO-GA11209 | U-DE DESTILACIÓN COMBINADA (UDC2) TREN 2 | U_T_MOTOBOMBA GA-11209 | MONT | DBPRB | ZPM000123 | X | 1255101200 | C |  | 63.0 A | 5.0 A | 6.2 A | Refinería Olmeca |  | 60.0 Hz | PROTECCION Y MEDICION | ABB |  | 3 | 200.0 | GAM-11209 | 5 | ELECTRONICO | 120.0 V | 480.0 V
070 | 20940791 | GAM-11206R | SECTOR01 | ARRANCADOR GAM-11206R | 1°c a 3°C | 4-15°C | MAYOR A 15°C | TRI-REF-DBP-01PRB-SATMO-GA11206R | U-DE DESTILACIÓN COMBINADA (UDC2) TREN 2 | U_T_MOTOBOMBA GA-11206 R | MONT | DBPRB | ZPM000123 | X | 1255101200 | C |  | 63.0 A | 5.0 A | 6.2 A | Refinería Olmeca |  | 60.0 Hz | PROTECCION Y MEDICION | ABB |  | 3 | 200.0 | GAM-11206R | 5 | ELECTRONICO | 120.0 V | 480.0 V
070 | 20940790 | GAM-11206 | SECTOR01 | ARRANCADOR GAM-11206 | 1°c a 3°C | 4-15°C | MAYOR A 15°C | TRI-REF-DBP-01PRB-SATMO-GA11206 | U-DE DESTILACIÓN COMBINADA (UDC2) TREN 2 | U_T_MOTOBOMBA GA-11206 | MONT | DBPRB | ZPM000123 | X | 1255101200 | C |  | 63.0 A | 5.0 A | 6.2 A | Refinería Olmeca |  | 60.0 Hz | PROTECCION Y MEDICION | ABB |  | 3 | 200.0 | GAM-11206 | 5 | ELECTRONICO | 120.0 V | 480.0 V
070 | 20940789 | BVIM-11201B | SECTOR01 | ARRANCADOR BVIM-11201B | 1°c a 3°C | 4-15°C | MAYOR A 15°C | TRI-REF-DBP-01PRB-SATMO-BVI11201B | U-DE DESTILACIÓN COMBINADA (UDC2) TREN 2 | U_T_VENTILADOR TIRO INDUCIDO BVI-11201B | MONT | DBPRB | ZPM000123 | X | 1255101200 | C |  |  | 2.0 A | 10.0 A | Refinería Olmeca | 3R-100 | 60.0 Hz | PROTECCION Y MEDICION | ABB | MCC 2.5 VACUM CONTACTOR | 3 | 215.0 | BVIM-11201 B |  | ELECTRONICO | 120.0 V | 4,160.0 V
070 | 20940785 | GAM-11013R | SECTOR01 | ARRANCADOR GAM-11013R | 1°c a 3°C | 4-15°C | MAYOR A 15°C | TRI-REF-DBP-01PRB-SSERV-GA11013R | U-DE DESTILACIÓN COMBINADA (UDC2) TREN 2 | U_T_MOTOBOMBA GA-11013R | MONT | DBPRB | ZPM000123 | X | 1255101200 | C |  |  | 2.0 A | 10.0 A | Refinería Olmeca | 3R-100 | 60.0 Hz | PROTECCION Y MEDICION | ABB | MCC 2.5 VACUM CONTACTOR | 3 | 300.0 | GAM-11013R |  | ELECTRONICO | 120.0 V | 4,160.0 V
070 | 20940784 | GAM-11218 | SECTOR01 | ARRANCADOR GAM-11218 | 1°c a 3°C | 4-15°C | MAYOR A 15°C | TRI-REF-DBP-01PRB-SVACI-GA11218 | U-DE DESTILACIÓN COMBINADA (UDC2) TREN 2 | U_T_MOTOBOMBA GA-11218 | MONT | DBPRB | ZPM000123 | X | 1255101200 | C |  |  | 2.0 A | 10.0 A | Refinería Olmeca | 3R-150 | 60.0 Hz | PROTECCION Y MEDICION | ABB | MCC 2.5 VACUM CONTACTOR | 3 | 450.0 | GAM-11218 |  | ELECTRONICO | 120.0 V | 4,160.0 V
070 | 20940783 | GAM-11216R | SECTOR01 | ARRANCADOR GAM-11216R | 1°c a 3°C | 4-15°C | MAYOR A 15°C | TRI-REF-DBP-01PRB-SVACI-GA11216R | U-DE DESTILACIÓN COMBINADA (UDC2) TREN 2 | U_T_MOTOBOMBA GA-11216 R | MONT | DBPRB | ZPM000123 | X | 1255101200 | C |  |  | 2.0 A | 10.0 A | Refinería Olmeca | 3R-200 | 60.0 Hz | PROTECCION Y MEDICION | ABB | MCC 2.5 VACUM CONTACTOR | 3 | 700.0 | GAM-11216 R |  | ELECTRONICO | 120.0 V | 4,160.0 V
070 | 20940782 | GAM-11211R | SECTOR01 | ARRANCADOR GAM-11211R | 1°c a 3°C | 4-15°C | MAYOR A 15°C | TRI-REF-DBP-01PRB-SATMO-GA11211R | U-DE DESTILACIÓN COMBINADA (UDC2) TREN 2 | U_T_MOTOBOMBA GA-11211 R | MONT | DBPRB | ZPM000123 | X | 1255101200 | C |  |  | 2.0 A | 10.0 A | Refinería Olmeca | 3R-100 | 60.0 Hz | PROTECCION Y MEDICION | ABB | MCC 2.5 VACUM CONTACTOR | 3 | 250.0 | GAM-11211 R |  | ELECTRONICO | 120.0 V | 4,160.0 V
070 | 20940781 | GAM-11210 | SECTOR01 | ARRANCADOR GAM-11210 | 1°c a 3°C | 4-15°C | MAYOR A 15°C | TRI-REF-DBP-01PRB-SATMO-GA11210 | U-DE DESTILACIÓN COMBINADA (UDC2) TREN 2 | U_T_MOTOBOMBA GA-11210 | MONT | DBPRB | ZPM000123 | X | 1255101200 | C |  |  | 2.0 A | 10.0 A | Refinería Olmeca | 3R-130 | 60.0 Hz | PROTECCION Y MEDICION | ABB | MCC 2.5 VACUM CONTACTOR | 3 | 350.0 | GAM-11210 |  | ELECTRONICO | 120.0 V | 4,160.0 V
070 | 20940780 | GAM-11208R | SECTOR01 | ARRANCADOR GAM-11208R | 1°c a 3°C | 4-15°C | MAYOR A 15°C | TRI-REF-DBP-01PRB-SATMO-GA11208R | U-DE DESTILACIÓN COMBINADA (UDC2) TREN 2 | U_T_MOTOBOMBA GA-11208 R | MONT | DBPRB | ZPM000123 | X | 1255101200 | C |  |  | 2.0 A | 10.0 A | Refinería Olmeca | 3R-200 | 60.0 Hz | PROTECCION Y MEDICION | ABB | MCC 2.5 VACUM CONTACTOR | 3 | 700.0 | GAM-11208 R |  | ELECTRONICO | 120.0 V | 4,160.0 V
070 | 20940779 | GAM-11207 | SECTOR01 | ARRANCADOR GAM-11207 | 1°c a 3°C | 4-15°C | MAYOR A 15°C | TRI-REF-DBP-01PRB-SATMO-GA11207 | U-DE DESTILACIÓN COMBINADA (UDC2) TREN 2 | U_T_MOTOBOMBA GA-11207 | MONT | DBPRB | ZPM000123 | X | 1255101200 | C |  |  | 2.0 A | 10.0 A | Refinería Olmeca | 3R-150 | 60.0 Hz | PROTECCION Y MEDICION | ABB | MCC 2.5 VACUM CONTACTOR | 3 | 500.0 | GAM-11207 |  | ELECTRONICO | 120.0 V | 4,160.0 V
070 | 20940511 | GAM-11205 | SECTOR01 | ARRANCADOR GAM-11205 | 1°c a 3°C | 4-15°C | MAYOR A 15°C | TRI-REF-DBP-01PRB-SATMO-GA11205 | U-DE DESTILACIÓN COMBINADA (UDC2) TREN 2 | U_T_MOTOBOMBA GA-11205 | MONT | DBPRB | ZPM000123 | X | 1255101200 | C |  |  | 2.0 A | 10.0 A | Refinería Olmeca | 3R-100 | 60.0 Hz | PROTECCION Y MEDICION | ABB | MCC 2.5 VACUM CONTACTOR | 3 | 300.0 | GAM-11205 |  | ELECTRONICO | 120.0 V | 4,160.0 V
070 | 20940510 | GAM-11204R | SECTOR01 | ARRANCADOR GAM-11204R | 1°c a 3°C | 4-15°C | MAYOR A 15°C | TRI-REF-DBP-01PRB-SATMO-GA11204R | U-DE DESTILACIÓN COMBINADA (UDC2) TREN 2 | U_T_MOTOBOMBA GA-11204 R | MONT | DBPRB | ZPM000123 | X | 1255101200 | C |  |  | 2.0 A | 10.0 A | Refinería Olmeca | 3R-170 | 60.0 Hz | PROTECCION Y MEDICION | ABB | MCC 2.5 VACUM CONTACTOR | 3 | 600.0 | GAM-11204 R |  | ELECTRONICO | 120.0 V | 4,160.0 V
070 | 20940509 | GAM-11205R | SECTOR01 | ARRANCADOR GAM-11205R | 1°c a 3°C | 4-15°C | MAYOR A 15°C | TRI-REF-DBP-01PRB-SATMO-GA11205R | U-DE DESTILACIÓN COMBINADA (UDC2) TREN 2 | U_T_MOTOBOMBA GA-11205 R | MONT | DBPRB | ZPM000123 | X | 1255101200 | C |  |  | 2.0 A | 10.0 A | Refinería Olmeca | 3R-100 | 60.0 Hz | PROTECCION Y MEDICION | ABB | MCC 2.5 VACUM CONTACTOR | 3 | 300.0 | GAM-11205 R |  | ELECTRONICO | 120.0 V | 4,160.0 V
070 | 20940508 | GAM-11207R | SECTOR01 | ARRANCADOR GAM-11207R | 1°c a 3°C | 4-15°C | MAYOR A 15°C | TRI-REF-DBP-01PRB-SATMO-GA11207R | U-DE DESTILACIÓN COMBINADA (UDC2) TREN 2 | U_T_MOTOBOMBA GA-11207 R | MONT | DBPRB | ZPM000123 | X | 1255101200 | C |  |  | 2.0 A | 10.0 A | Refinería Olmeca | 3R-150 | 60.0 Hz | PROTECCION Y MEDICION | ABB | MCC 2.5 VACUM CONTACTOR | 3 | 500.0 | GAM-11207 R |  | ELECTRONICO | 120.0 V | 4,160.0 V
070 | 20940507 | GAM-11208 | SECTOR01 | ARRANCADOR GAM-11208 | 1°c a 3°C | 4-15°C | MAYOR A 15°C | TRI-REF-DBP-01PRB-SATMO-GA11208 | U-DE DESTILACIÓN COMBINADA (UDC2) TREN 2 | U_T_MOTOBOMBA GA-11208 | MONT | DBPRB | ZPM000123 | X | 1255101200 | C |  |  | 2.0 A | 10.0 A | Refinería Olmeca | 3R-200 | 60.0 Hz | PROTECCION Y MEDICION | ABB | MCC 2.5 VACUM CONTACTOR | 3 | 700.0 | GAM-11208 |  | ELECTRONICO | 120.0 V | 4,160.0 V
070 | 20940506 | GAM-11210R | SECTOR01 | ARRANCADOR GAM-11210R | 1°c a 3°C | 4-15°C | MAYOR A 15°C | TRI-REF-DBP-01PRB-SATMO-GA11210R | U-DE DESTILACIÓN COMBINADA (UDC2) TREN 2 | U_T_MOTOBOMBA GA-11210 R | MONT | DBPRB | ZPM000123 | X | 1255101200 | C |  |  | 2.0 A | 10.0 A | Refinería Olmeca | 3R-130 | 60.0 Hz | PROTECCION Y MEDICION | ABB | MCC 2.5 VACUM CONTACTOR | 3 | 350.0 | GAM-11210 R |  | ELECTRONICO | 120.0 V | 4,160.0 V
070 | 20940505 | GAM-11211 | SECTOR01 | ARRANCADOR GAM-11211 | 1°c a 3°C | 4-15°C | MAYOR A 15°C | TRI-REF-DBP-01PRB-SATMO-GA11211 | U-DE DESTILACIÓN COMBINADA (UDC2) TREN 2 | U_T_MOTOBOMBA GA-11211 | MONT | DBPRB | ZPM000123 | X | 1255101200 | C |  |  | 2.0 A | 10.0 A | Refinería Olmeca | 3R-100 | 60.0 Hz | PROTECCION Y MEDICION | ABB | MCC 2.5 VACUM CONTACTOR | 3 | 250.0 | GAM-11211 |  | ELECTRONICO | 120.0 V | 4,160.0 V
070 | 20940504 | GAM-11217 | SECTOR01 | ARRANCADOR GAM-11217 | 1°c a 3°C | 4-15°C | MAYOR A 15°C | TRI-REF-DBP-01PRB-SVACI-GA11217 | U-DE DESTILACIÓN COMBINADA (UDC2) TREN 2 | U_T_MOTOBOMBA GA-11217 | MONT | DBPRB | ZPM000123 | X | 1255101200 | C |  |  | 2.0 A | 10.0 A | Refinería Olmeca | 3R-390 | 60.0 Hz | PROTECCION Y MEDICION | ABB | MCC 2.5 VACUM CONTACTOR | 3 | 1,750.0 | GAM-11217 |  | ELECTRONICO | 120.0 V | 4,160.0 V
070 | 20940503 | GAM-11218R | SECTOR01 | ARRANCADOR GAM-11218R | 1°c a 3°C | 4-15°C | MAYOR A 15°C | TRI-REF-DBP-01PRB-SVACI-GA11218R | U-DE DESTILACIÓN COMBINADA (UDC2) TREN 2 | U_T_MOTOBOMBA GA-11218 R | MONT | DBPRB | ZPM000123 | X | 1255101200 | C |  |  | 2.0 A | 10.0 A | Refinería Olmeca | 3R-150 | 60.0 Hz | PROTECCION Y MEDICION | ABB | MCC 2.5 VACUM CONTACTOR | 3 | 450.0 | GAM-11218 R |  | ELECTRONICO | 120.0 V | 4,160.0 V
070 | 20940502 | GAM-11014R | SECTOR01 | ARRANCADOR GAM-11014R | 1°c a 3°C | 4-15°C | MAYOR A 15°C | TRI-REF-DBP-01PRB-SSERV-GA11014R | U-DE DESTILACIÓN COMBINADA (UDC2) TREN 2 | U_T_MOTOBOMBA GA-11014R | MONT | DBPRB | ZPM000123 | X | 1255101200 | C |  |  | 2.0 A | 10.0 A | Refinería Olmeca | 3R-100 | 60.0 Hz | PROTECCION Y MEDICION | ABB | MCC 2.5 VACUM CONTACTOR | 3 | 300.0 | GAM-11014R |  | ELECTRONICO | 120.0 V | 4,160.0 V
070 | 20940501 | BVIM-11201A | SECTOR01 | ARRANCADOR BVIM-11201A | 1°c a 3°C | 4-15°C | MAYOR A 15°C | TRI-REF-DBP-01PRB-SATMO-BVI11201A | U-DE DESTILACIÓN COMBINADA (UDC2) TREN 2 | U_T_VENTILADOR TIRO INDUCIDO BVI-11201A | MONT | DBPRB | ZPM000123 | X | 1255101200 | C |  |  | 2.0 A | 10.0 A | Refinería Olmeca | 3R-100 | 60.0 Hz | PROTECCION Y MEDICION | ABB | MCC 2.5 VACUM CONTACTOR | 3 | 215.0 | BVIM-11201 A |  | ELECTRONICO | 120.0 V | 4,160.0 V
070 | 20940872 | ECM-11208BB | SECTOR01 | ARRANCADOR ECM-11208BB | 1°c a 3°C | 4-15°C | MAYOR A 15°C | TRI-REF-DBP-01PRB-SVACI-EC11208B1 | U-DE DESTILACIÓN COMBINADA (UDC2) TREN 2 | U_T_SOLOAIRE EC-11208 B1 | MONT | DBPRB | ZPM000123 | X | 1255101200 | C |  | 63.0 A | 1.5 A | 2.0 A | Refinería Olmeca |  | 60.0 Hz | PROTECCION Y MEDICION | ABB |  | 3 | 25.0 | ECM-11208BB | 2 | ELECTRONICO | 120.0 V | 480.0 V
070 | 20940871 | ECM-11208BA | SECTOR01 | ARRANCADOR ECM-11208BA | 1°c a 3°C | 4-15°C | MAYOR A 15°C | TRI-REF-DBP-01PRB-SVACI-EC11208B1 | U-DE DESTILACIÓN COMBINADA (UDC2) TREN 2 | U_T_SOLOAIRE EC-11208 B1 | MONT | DBPRB | ZPM000123 | X | 1255101200 | C |  | 63.0 A | 1.5 A | 2.0 A | Refinería Olmeca |  | 60.0 Hz | PROTECCION Y MEDICION | ABB |  | 3 | 25.0 | ECM-11208BA | 2 | ELECTRONICO | 120.0 V | 480.0 V
070 | 20940870 | ECM-11208AB | SECTOR01 | ARRANCADOR ECM-11208AB | 1°c a 3°C | 4-15°C | MAYOR A 15°C | TRI-REF-DBP-01PRB-SVACI-EC11208A1 | U-DE DESTILACIÓN COMBINADA (UDC2) TREN 2 | U_T_SOLOAIRE EC-11208 A1 | MONT | DBPRB | ZPM000123 | X | 1255101200 | C |  | 63.0 A | 1.5 A | 2.0 A | Refinería Olmeca |  | 60.0 Hz | PROTECCION Y MEDICION | ABB |  | 3 | 25.0 | ECM-11208AB | 2 | ELECTRONICO | 120.0 V | 480.0 V
070 | 20940855 | ECM-11208AA | SECTOR01 | ARRANCADOR ECM-11208AA | 1°c a 3°C | 4-15°C | MAYOR A 15°C | TRI-REF-DBP-01PRB-SVACI-EC11208A1 | U-DE DESTILACIÓN COMBINADA (UDC2) TREN 2 | U_T_SOLOAIRE EC-11208 A1 | MONT | DBPRB | ZPM000123 | X | 1255101200 | C |  | 63.0 A | 1.5 A | 2.0 A | Refinería Olmeca |  | 60.0 Hz | PROTECCION Y MEDICION | ABB |  | 3 | 25.0 | ECM-11208AA | 2 | ELECTRONICO | 120.0 V | 480.0 V
070 | 20940850 | ECM-11207B | SECTOR01 | ARRANCADOR ECM-11207B | 1°c a 3°C | 4-15°C | MAYOR A 15°C | TRI-REF-DBP-01PRB-SATMO-EC11207A1 | U-DE DESTILACIÓN COMBINADA (UDC2) TREN 2 | U_T_SOLOAIRE EC-11207 A1 | MONT | DBPRB | ZPM000123 | X | 1255101200 | C |  | 63.0 A | 1.5 A | 2.0 A | Refinería Olmeca |  | 60.0 Hz | PROTECCION Y MEDICION | ABB |  | 3 | 25.0 | ECM-11207B | 2 | ELECTRONICO | 120.0 V | 480.0 V
070 | 20940848 | ECM-11207A | SECTOR01 | ARRANCADOR ECM-11207A | 1°c a 3°C | 4-15°C | MAYOR A 15°C | TRI-REF-DBP-01PRB-SATMO-EC11207A1 | U-DE DESTILACIÓN COMBINADA (UDC2) TREN 2 | U_T_SOLOAIRE EC-11207 A1 | MONT | DBPRB | ZPM000123 | X | 1255101200 | C |  | 63.0 A | 1.5 A | 2.0 A | Refinería Olmeca |  | 60.0 Hz | PROTECCION Y MEDICION | ABB |  | 3 | 25.0 | ECM-11207A | 2 | ELECTRONICO | 120.0 V | 480.0 V
070 | 20940846 | ECM-11206B | SECTOR01 | ARRANCADOR ECM-11206B | 1°c a 3°C | 4-15°C | MAYOR A 15°C | TRI-REF-DBP-01PRB-SATMO-EC11206A1 | U-DE DESTILACIÓN COMBINADA (UDC2) TREN 2 | U_T_SOLOAIRE EC-11206 A1 | MONT | DBPRB | ZPM000123 | X | 1255101200 | C |  | 63.0 A | 1.5 A | 2.0 A | Refinería Olmeca |  | 60.0 Hz | PROTECCION Y MEDICION | ABB |  | 3 | 10.0 | ECM-11206B | 1 | ELECTRONICO | 120.0 V | 480.0 V
070 | 20940845 | ECM-11206A | SECTOR01 | ARRANCADOR ECM-11206A | 1°c a 3°C | 4-15°C | MAYOR A 15°C | TRI-REF-DBP-01PRB-SATMO-EC11206A1 | U-DE DESTILACIÓN COMBINADA (UDC2) TREN 2 | U_T_SOLOAIRE EC-11206 A1 | MONT | DBPRB | ZPM000123 | X | 1255101200 | C |  | 63.0 A | 1.5 A | 2.0 A | Refinería Olmeca |  | 60.0 Hz | PROTECCION Y MEDICION | ABB |  | 3 | 10.0 | ECM-11206A | 1 | ELECTRONICO | 120.0 V | 480.0 V
070 | 20940844 | ECM-11205B | SECTOR01 | ARRANCADOR ECM-11205B | 1°c a 3°C | 4-15°C | MAYOR A 15°C | TRI-REF-DBP-01PRB-SATMO-EC11205A | U-DE DESTILACIÓN COMBINADA (UDC2) TREN 2 | U_T_SOLOAIRE EC-11205 A | MONT | DBPRB | ZPM000123 | X | 1255101200 | C |  | 63.0 A | 1.5 A | 2.0 A | Refinería Olmeca |  | 60.0 Hz | PROTECCION Y MEDICION | ABB |  | 3 | 10.0 | ECM-11205B | 1 | ELECTRONICO | 120.0 V | 480.0 V
070 | 20940842 | ECM-11205A | SECTOR01 | ARRANCADOR ECM-11205A | 1°c a 3°C | 4-15°C | MAYOR A 15°C | TRI-REF-DBP-01PRB-SATMO-EC11205A | U-DE DESTILACIÓN COMBINADA (UDC2) TREN 2 | U_T_SOLOAIRE EC-11205 A | MONT | DBPRB | ZPM000123 | X | 1255101200 | C |  | 63.0 A | 1.2 A | 2.0 A | Refinería Olmeca |  | 60.0 Hz | PROTECCION Y MEDICION | ABB |  | 3 | 10.0 | ECM-11205A | 1 | ELECTRONICO | 120.0 V | 480.0 V
070 | 20940840 | ECM-11204DB | SECTOR01 | ARRANCADOR ECM-11204DB | 1°c a 3°C | 4-15°C | MAYOR A 15°C | TRI-REF-DBP-01PRB-SATMO-EC11204D | U-DE DESTILACIÓN COMBINADA (UDC2) TREN 2 | U_T_SOLOAIRE EC-11204 D | MONT | DBPRB | ZPM000123 | X | 1255101200 | C |  | 63.0 A | 3.2 A | 4.0 A | Refinería Olmeca |  | 60.0 Hz | PROTECCION Y MEDICION | ABB |  | 3 | 50.0 | ECM-11204DB | 3 | ELECTRONICO | 120.0 V | 480.0 V
070 | 20940839 | ECM-11204DA | SECTOR01 | ARRANCADOR ECM-11204DA | 1°c a 3°C | 4-15°C | MAYOR A 15°C | TRI-REF-DBP-01PRB-SATMO-EC11204D | U-DE DESTILACIÓN COMBINADA (UDC2) TREN 2 | U_T_SOLOAIRE EC-11204 D | MONT | DBPRB | ZPM000123 | X | 1255101200 | C |  | 63.0 A | 3.2 A | 4.0 A | Refinería Olmeca |  | 60.0 Hz | PROTECCION Y MEDICION | ABB |  | 3 | 50.0 | ECM-11204DA | 3 | ELECTRONICO | 120.0 V | 480.0 V
070 | 20940837 | ECM-11204CB | SECTOR01 | ARRANCADOR ECM-11204CB | 1°c a 3°C | 4-15°C | MAYOR A 15°C | TRI-REF-DBP-01PRB-SATMO-EC11204C1 | U-DE DESTILACIÓN COMBINADA (UDC2) TREN 2 | U_T_SOLOAIRE EC-11204 C1 | MONT | DBPRB | ZPM000123 | X | 1255101200 | C |  | 63.0 A | 3.2 A | 4.0 A | Refinería Olmeca |  | 60.0 Hz | PROTECCION Y MEDICION | ABB |  | 3 | 50.0 | ECM-11204CB | 3 | ELECTRONICO | 120.0 V | 480.0 V
070 | 20940836 | ECM-11204CA | SECTOR01 | ARRANCADOR ECM-11204CA | 1°c a 3°C | 4-15°C | MAYOR A 15°C | TRI-REF-DBP-01PRB-SATMO-EC11204C1 | U-DE DESTILACIÓN COMBINADA (UDC2) TREN 2 | U_T_SOLOAIRE EC-11204 C1 | MONT | DBPRB | ZPM000123 | X | 1255101200 | C |  | 63.0 A | 3.2 A | 4.0 A | Refinería Olmeca |  | 60.0 Hz | PROTECCION Y MEDICION | ABB |  | 3 | 50.0 | ECM-11204CA | 3 | ELECTRONICO | 120.0 V | 480.0 V
070 | 20940835 | ECM-11204BB | SECTOR01 | ARRANCADOR ECM-11204BB | 1°c a 3°C | 4-15°C | MAYOR A 15°C | TRI-REF-DBP-01PRB-SATMO-EC11204B1 | U-DE DESTILACIÓN COMBINADA (UDC2) TREN 2 | U_T_SOLOAIRE EC-11204 B1 | MONT | DBPRB | ZPM000123 | X | 1255101200 | C |  | 63.0 A | 3.2 A | 4.0 A | Refinería Olmeca |  | 60.0 Hz | PROTECCION Y MEDICION | ABB |  | 3 | 50.0 | ECM-11204BB | 3 | ELECTRONICO | 120.0 V | 480.0 V
070 | 20940834 | ECM-11204BA | SECTOR01 | ARRANCADOR ECM-11204BA | 1°c a 3°C | 4-15°C | MAYOR A 15°C | TRI-REF-DBP-01PRB-SATMO-EC11204B1 | U-DE DESTILACIÓN COMBINADA (UDC2) TREN 2 | U_T_SOLOAIRE EC-11204 B1 | MONT | DBPRB | ZPM000123 | X | 1255101200 | C |  | 63.0 A | 3.2 A | 4.0 A | Refinería Olmeca |  | 60.0 Hz | PROTECCION Y MEDICION | ABB |  | 3 | 50.0 | ECM-11204BA | 3 | ELECTRONICO | 120.0 V | 480.0 V
070 | 20940833 | ECM-11204AB | SECTOR01 | ARRANCADOR ECM-11204AB | 1°c a 3°C | 4-15°C | MAYOR A 15°C | TRI-REF-DBP-01PRB-SATMO-EC11204A1 | U-DE DESTILACIÓN COMBINADA (UDC2) TREN 2 | U_T_SOLOAIRE EC-11204 A1 | MONT | DBPRB | ZPM000123 | X | 1255101200 | C |  | 63.0 A | 3.2 A | 4.0 A | Refinería Olmeca |  | 60.0 Hz | PROTECCION Y MEDICION | ABB |  | 3 | 50.0 | ECM-11204AB | 3 | ELECTRONICO | 120.0 V | 480.0 V
070 | 20940832 | ECM-11204AA | SECTOR01 | ARRANCADOR ECM-11204AA | 1°c a 3°C | 4-15°C | MAYOR A 15°C | TRI-REF-DBP-01PRB-SATMO-EC11204A1 | U-DE DESTILACIÓN COMBINADA (UDC2) TREN 2 | U_T_SOLOAIRE EC-11204 A1 | MONT | DBPRB | ZPM000123 | X | 1255101200 | C |  | 63.0 A | 1.5 A | 2.0 A | Refinería Olmeca |  | 60.0 Hz | PROTECCION Y MEDICION | ABB |  | 3 | 50.0 | ECM-11204AA | 3 | ELECTRONICO | 120.0 V | 480.0 V
070 | 20940831 | ECM-11203B | SECTOR01 | ARRANCADOR ECM-11203B | 1°c a 3°C | 4-15°C | MAYOR A 15°C | TRI-REF-DBP-01PRB-SATMO-EC11203A | U-DE DESTILACIÓN COMBINADA (UDC2) TREN 2 | U_T_SOLOAIRE EC-11203 A | MONT | DBPRB | ZPM000123 | X | 1255101200 | C |  | 63.0 A | 1.5 A | 2.0 A | Refinería Olmeca |  | 60.0 Hz | PROTECCION Y MEDICION | ABB |  | 3 | 25.0 | ECM-11203B | 2 | ELECTRONICO | 120.0 V | 480.0 V
070 | 20940830 | ECM-11203A | SECTOR01 | ARRANCADOR ECM-11203A | 1°c a 3°C | 4-15°C | MAYOR A 15°C | TRI-REF-DBP-01PRB-SATMO-EC11203A | U-DE DESTILACIÓN COMBINADA (UDC2) TREN 2 | U_T_SOLOAIRE EC-11203 A | MONT | DBPRB | ZPM000123 | X | 1255101200 | C |  | 63.0 A | 1.5 A | 2.0 A | Refinería Olmeca |  | 60.0 Hz | PROTECCION Y MEDICION | ABB |  | 3 | 25.0 | ECM-11203A | 2 | ELECTRONICO | 120.0 V | 480.0 V
070 | 20940811 | GAM-11225AX | SECTOR01 | ARRANCADOR GAM-11225AX | 1°c a 3°C | 4-15°C | MAYOR A 15°C | TRI-REF-DBP-01PRB-SVACI-GA11225AX | U-DE DESTILACIÓN COMBINADA (UDC2) TREN 2 | U_T_MOTOBOMBA GA-11225 AX | MONT | DBPRB | ZPM000123 | X | 1255101200 | C |  | 63.0 A | 1.5 A | 2.0 A | Refinería Olmeca |  | 60.0 Hz | PROTECCION Y MEDICION | ABB |  | 3 | 25.0 | GAM-11225AX | 2 | ELECTRONICO | 120.0 V | 480.0 V
070 | 20940812 | GAM-11225BX | SECTOR01 | ARRANCADOR GAM-11225BX | 1°c a 3°C | 4-15°C | MAYOR A 15°C | TRI-REF-DBP-01PRB-SVACI-GA11225BX | U-DE DESTILACIÓN COMBINADA (UDC2) TREN 2 | U_T_MOTOBOMBA GA-11225 BX | MONT | DBPRB | ZPM000123 | X | 1255101200 | C |  | 63.0 A | 1.5 A | 2.0 A | Refinería Olmeca |  | 60.0 Hz | PROTECCION Y MEDICION | ABB |  | 3 | 25.0 | GAM-11225BX | 2 | ELECTRONICO | 120.0 V | 480.0 V
070 | 20940813 | GAM-11225RX | SECTOR01 | ARRANCADOR GAM-11225RX | 1°c a 3°C | 4-15°C | MAYOR A 15°C | TRI-REF-DBP-01PRB-SVACI-GA11225RX | U-DE DESTILACIÓN COMBINADA (UDC2) TREN 2 | U_T_MOTOBOMBA GA-11225 RX | MONT | DBPRB | ZPM000123 | X | 1255101200 | C |  | 63.0 A | 1.5 A | 2.0 A | Refinería Olmeca |  | 60.0 Hz | PROTECCION Y MEDICION | ABB |  | 3 | 25.0 | GAM-11225RX | 2 | ELECTRONICO | 120.0 V | 480.0 V
070 | 20940814 | BVFM-11201AF | SECTOR01 | ARRANCADOR BVFM-11201AF | 1°c a 3°C | 4-15°C | MAYOR A 15°C | TRI-REF-DBP-01PRB-SATMO-BVF11201AF | U-DE DESTILACIÓN COMBINADA (UDC2) TREN 2 | U_T_VENTILADOR TIRO FORZADO BVF-11201AF | MONT | DBPRB | ZPM000123 | X | 1255101200 | C |  | 63.0 A | 5.0 A | 6.2 A | Refinería Olmeca |  | 60.0 Hz | PROTECCION Y MEDICION | ABB |  | 3 | 200.0 | BVFM-11201AF | 5 | ELECTRONICO | 120.0 V | 480.0 V
070 | 20940815 | BVFM-11201BF | SECTOR01 | ARRANCADOR BVFM-11201BF | 1°c a 3°C | 4-15°C | MAYOR A 15°C | TRI-REF-DBP-01PRB-SATMO-BVF11201BF | U-DE DESTILACIÓN COMBINADA (UDC2) TREN 2 | U_T_VENTILADOR TIRO FORZADO BVF-11201BF | MONT | DBPRB | ZPM000123 | X | 1255101200 | C |  | 63.0 A | 5.0 A | 6.2 A | Refinería Olmeca |  | 60.0 Hz | PROTECCION Y MEDICION | ABB |  | 3 | 200.0 | BVFM-11201BF | 5 | ELECTRONICO | 120.0 V | 480.0 V
070 | 20940816 | GAM-11228 | SECTOR01 | ARRANCADOR GAM-11228 | 1°c a 3°C | 4-15°C | MAYOR A 15°C | TRI-REF-DBP-01PRB-SATMO-GA11228 | U-DE DESTILACIÓN COMBINADA (UDC2) TREN 2 | U_T_MOTOBOMBA GA-11228 | MONT | DBPRB | ZPM000123 | X | 1255101200 | C |  | 63.0 A | 5.0 A | 6.2 A | Refinería Olmeca |  | 60.0 Hz | PROTECCION Y MEDICION | ABB |  | 3 | 200.0 | GAM-11228 | 5 | ELECTRONICO | 120.0 V | 480.0 V
070 | 20940817 | GAM-11228R | SECTOR01 | ARRANCADOR GAM-11228R | 1°c a 3°C | 4-15°C | MAYOR A 15°C | TRI-REF-DBP-01PRB-SATMO-GA11228R | U-DE DESTILACIÓN COMBINADA (UDC2) TREN 2 | U_T_MOTOBOMBA GA-11228 R | MONT | DBPRB | ZPM000123 | X | 1255101200 | C |  | 63.0 A | 5.0 A | 6.2 A | Refinería Olmeca |  | 60.0 Hz | PROTECCION Y MEDICION | ABB |  | 3 | 200.0 | GAM-11228R | 5 | ELECTRONICO | 120.0 V | 480.0 V
070 | 20940818 | GAM-11101 R | SECTOR01 | ARRANCADOR GAM-11101 R | 1°c a 3°C | 4-15°C | MAYOR A 15°C | TRI-REF-DBP-01PRB-SDESA-GA11101R | U-DE DESTILACIÓN COMBINADA (UDC2) TREN 2 | U_T_MOTOBOMBA GA-11101 R | MONT | DBPRB | ZPM000123 | X | 1255101200 | C |  | 63.0 A | 5.0 A | 6.2 A | Refinería Olmeca |  | 60.0 Hz | PROTECCION Y MEDICION | ABB |  | 3 | 200.0 | GAM-11101 R | 5 | ELECTRONICO | 120.0 V | 480.0 V
070 | 20940819 | GAM-11101 | SECTOR01 | ARRANCADOR GAM-11101 | 1°c a 3°C | 4-15°C | MAYOR A 15°C | TRI-REF-DBP-01PRB-SDESA-GA11101 | U-DE DESTILACIÓN COMBINADA (UDC2) TREN 2 | U_T_MOTOBOMBA GA-11101 | MONT | DBPRB | ZPM000123 | X | 1255101200 | C |  | 63.0 A | 5.0 A | 6.2 A | Refinería Olmeca |  | 60.0 Hz | PROTECCION Y MEDICION | ABB |  | 3 | 200.0 | GAM-11101 | 5 | ELECTRONICO | 120.0 V | 480.0 V
070 | 20940820 | GAM-11201 | SECTOR01 | ARRANCADOR GAM-11201 | 1°c a 3°C | 4-15°C | MAYOR A 15°C | TRI-REF-DBP-01PRB-SDESA-GA11201 | U-DE DESTILACIÓN COMBINADA (UDC2) TREN 2 | U_T_MOTOBOMBA GA-11201 | MONT | DBPRB | ZPM000123 | X | 1255101200 | C |  | 63.0 A | 5.0 A | 6.2 A | Refinería Olmeca |  | 60.0 Hz | PROTECCION Y MEDICION | ABB |  | 3 | 200.0 | GAM-11201 | 5 | ELECTRONICO | 120.0 V | 480.0 V
070 | 20940821 | GAM-11201R | SECTOR01 | ARRANCADOR GAM-11201R | 1°c a 3°C | 4-15°C | MAYOR A 15°C | TRI-REF-DBP-01PRB-SDESA-GA11201R | U-DE DESTILACIÓN COMBINADA (UDC2) TREN 2 | U_T_MOTOBOMBA GA-11201R | MONT | DBPRB | ZPM000123 | X | 1255101200 | C |  | 63.0 A | 5.0 A | 6.2 A | Refinería Olmeca |  | 60.0 Hz | PROTECCION Y MEDICION | ABB |  | 3 | 200.0 | GAM-11201R | 5 | ELECTRONICO | 120.0 V | 480.0 V
070 | 20940822 | GAM-11232X | SECTOR01 | ARRANCADOR GAM-11232X | 1°c a 3°C | 4-15°C | MAYOR A 15°C | TRI-REF-DBP-01PRB-SSERV-GA11232X | U-DE DESTILACIÓN COMBINADA (UDC2) TREN 2 | U_T_MOTOBOMBA GA-11232X | MONT | DBPRB | ZPM000123 | X | 1255101200 | C |  | 63.0 A | 3.2 A | 4.0 A | Refinería Olmeca |  | 60.0 Hz | PROTECCION Y MEDICION | ABB |  | 3 | 100.0 | GAM-11232X | 4 | ELECTRONICO | 120.0 V | 480.0 V
070 | 20940823 | GAM-11232RX | SECTOR01 | ARRANCADOR GAM-11232RX | 1°c a 3°C | 4-15°C | MAYOR A 15°C | TRI-REF-DBP-01PRB-SSERV-GA11232RX | U-DE DESTILACIÓN COMBINADA (UDC2) TREN 2 | U_T_MOTOBOMBA GA-11232RX | MONT | DBPRB | ZPM000123 | X | 1255101200 | C |  | 63.0 A | 3.2 A | 4.0 A | Refinería Olmeca |  | 60.0 Hz | PROTECCION Y MEDICION | ABB |  | 3 | 100.0 | GAM-11232RX | 4 | ELECTRONICO | 120.0 V | 480.0 V
070 | 20940824 | GAM-11234X | SECTOR01 | ARRANCADOR GAM-11234X | 1°c a 3°C | 4-15°C | MAYOR A 15°C | TRI-REF-DBP-01PRB-SSERV-GA11234X | U-DE DESTILACIÓN COMBINADA (UDC2) TREN 2 | U_T_MOTOBOMBA GA-11234X | MONT | DBPRB | ZPM000123 | X | 1255101200 | C |  | 63.0 A | 3.2 A | 4.0 A | Refinería Olmeca |  | 60.0 Hz | PROTECCION Y MEDICION | ABB |  | 3 | 50.0 | GAM-11234X | 3 | ELECTRONICO | 120.0 V | 480.0 V
070 | 20940825 | GAM-11234RX | SECTOR01 | ARRANCADOR GAM-11234RX | 1°c a 3°C | 4-15°C | MAYOR A 15°C | TRI-REF-DBP-01PRB-SSERV-GA11234RX | U-DE DESTILACIÓN COMBINADA (UDC2) TREN 2 | U_T_MOTOBOMBA GA-11234RX | MONT | DBPRB | ZPM000123 | X | 1255101200 | C |  | 63.0 A | 3.2 A | 4.0 A | Refinería Olmeca |  | 60.0 Hz | PROTECCION Y MEDICION | ABB |  | 3 | 50.0 | GAM-11234RX | 3 | ELECTRONICO | 120.0 V | 480.0 V
070 | 20940826 | ECM-11201A | SECTOR01 | ARRANCADOR ECM-11201A | 1°c a 3°C | 4-15°C | MAYOR A 15°C | TRI-REF-DBP-01PRB-SATMO-EC11201A1 | U-DE DESTILACIÓN COMBINADA (UDC2) TREN 2 | U_T_SOLOAIRE EC-11201 A1 | MONT | DBPRB | ZPM000123 | X | 1255101200 | C |  | 63.0 A | 1.5 A | 2.0 A | Refinería Olmeca |  | 60.0 Hz | PROTECCION Y MEDICION | ABB |  | 3 | 25.0 | ECM-11201A | 2 | ELECTRONICO | 120.0 V | 480.0 V
070 | 20940827 | ECM-11201B | SECTOR01 | ARRANCADOR ECM-11201B | 1°c a 3°C | 4-15°C | MAYOR A 15°C | TRI-REF-DBP-01PRB-SATMO-EC11201A1 | U-DE DESTILACIÓN COMBINADA (UDC2) TREN 2 | U_T_SOLOAIRE EC-11201 A1 | MONT | DBPRB | ZPM000123 | X | 1255101200 | C |  | 63.0 A | 1.5 A | 2.0 A | Refinería Olmeca |  | 60.0 Hz | PROTECCION Y MEDICION | ABB |  | 3 | 25.0 | ECM-11201B | 2 | ELECTRONICO | 120.0 V | 480.0 V
070 | 20940828 | ECM-11202A | SECTOR01 | ARRANCADOR ECM-11202A | 1°c a 3°C | 4-15°C | MAYOR A 15°C | TRI-REF-DBP-01PRB-SATMO-EC11202A | U-DE DESTILACIÓN COMBINADA (UDC2) TREN 2 | U_T_SOLOAIRE EC-11202 A1 | MONT | DBPRB | ZPM000123 | X | 1255101200 | C |  | 63.0 A | 1.5 A | 2.0 A | Refinería Olmeca |  | 60.0 Hz | PROTECCION Y MEDICION | ABB |  | 3 | 25.0 | ECM-11202A | 2 | ELECTRONICO | 120.0 V | 480.0 V
070 | 20940829 | ECM-11202B | SECTOR01 | ARRANCADOR ECM-11202B | 1°c a 3°C | 4-15°C | MAYOR A 15°C | TRI-REF-DBP-01PRB-SATMO-EC11202A | U-DE DESTILACIÓN COMBINADA (UDC2) TREN 2 | U_T_SOLOAIRE EC-11202 A1 | MONT | DBPRB | ZPM000123 | X | 1255101200 | C |  | 63.0 A | 1.5 A | 2.0 A | Refinería Olmeca |  | 60.0 Hz | PROTECCION Y MEDICION | ABB |  | 3 | 25.0 | ECM-11202B | 2 | ELECTRONICO | 120.0 V | 480.0 V
070 | 20952024 | ME-03451 M | SECTOR08 | ARRANCADOR ME-03451 M | 1°c a 3°C | 4-15°C | MAYOR A 15°C | TRI-REF-DBP-08PPA-SCOFL-EBGA03451M | PRETRATAMIENTO DE AGUA | U_T_MOTOAGITADOR VERTICAL EB-GA-03451 M | MONT | DBPTA | ZPM000123 | X | 1255308200 | C |  | 30.0 A | 1.0 A | 1.2 A | Refinería Olmeca |  | 60.0 Hz | PROTECCION | ALLEN BRADLEY | CENTERLINE2100 | 3 | 15.0 | ME-03451 M | 1 | ELECTRONICO | 120.0 V | 480.0 V
070 | 20952025 | ME-03451 N | SECTOR08 | ARRANCADOR ME-03451 N | 1°c a 3°C | 4-15°C | MAYOR A 15°C | TRI-REF-DBP-08PPA-SCOFL-AG03451N | PRETRATAMIENTO DE AGUA | U_T_MOTOAGITADOR VERTICAL AG-03451 N | MONT | DBPTA | ZPM000123 | X | 1255308200 | C |  | 30.0 A | 1.0 A | 1.2 A | Refinería Olmeca |  | 60.0 Hz | PROTECCION | ALLEN BRADLEY | CENTERLINE2100 | 3 | 15.0 | ME-03451 N | 1 | ELECTRONICO | 120.0 V | 480.0 V
070 | 20952026 | ME-03452 A | SECTOR08 | ARRANCADOR ME-03452 A | 1°c a 3°C | 4-15°C | MAYOR A 15°C | TRI-REF-DBP-08PPA-SCOFL-EBGA03452A | PRETRATAMIENTO DE AGUA | U_T_MOTOAGITADOR VERTICAL EB-GA-03452 A | MONT | DBPTA | ZPM000123 | X | 1255308200 | C |  | 30.0 A | 1.0 A | 1.2 A | Refinería Olmeca |  | 60.0 Hz | PROTECCION | ALLEN BRADLEY | CENTERLINE2100 | 3 | 15.0 | ME-03452 A | 1 | ELECTRONICO | 120.0 V | 480.0 V
070 | 20952027 | ME-03452 B | SECTOR08 | ARRANCADOR ME-03452 B | 1°c a 3°C | 4-15°C | MAYOR A 15°C | TRI-REF-DBP-08PPA-SCOFL-EBGA03452B | PRETRATAMIENTO DE AGUA | U_T_MOTOAGITADOR VERTICAL EB-GA-03452 B | MONT | DBPTA | ZPM000123 | X | 1255308200 | C |  | 30.0 A | 1.0 A | 1.2 A | Refinería Olmeca |  | 60.0 Hz | PROTECCION | ALLEN BRADLEY | CENTERLINE2100 | 3 | 15.0 | ME-03452 B | 1 | ELECTRONICO | 120.0 V | 480.0 V
070 | 20952028 | ME-03452 C | SECTOR08 | ARRANCADOR ME-03452 C | 1°c a 3°C | 4-15°C | MAYOR A 15°C | TRI-REF-DBP-08PPA-SCOFL-EBGA03452C | PRETRATAMIENTO DE AGUA | U_T_MOTOAGITADOR VERTICAL EB-GA-03452 C | MONT | DBPTA | ZPM000123 | X | 1255308200 | C |  | 30.0 A | 1.0 A | 1.2 A | Refinería Olmeca |  | 60.0 Hz | PROTECCION | ALLEN BRADLEY | CENTERLINE2100 | 3 | 15.0 | ME-03452 C | 1 | ELECTRONICO | 120.0 V | 480.0 V
070 | 20952029 | ME-03452 D | SECTOR08 | ARRANCADOR ME-03452 D | 1°c a 3°C | 4-15°C | MAYOR A 15°C | TRI-REF-DBP-08PPA-SCOFL-EBGA03452D | PRETRATAMIENTO DE AGUA | U_T_MOTOAGITADOR VERTICAL EB-GA-03452 D | MONT | DBPTA | ZPM000123 | X | 1255308200 | C |  | 30.0 A | 1.0 A | 1.2 A | Refinería Olmeca |  | 60.0 Hz | PROTECCION | ALLEN BRADLEY | CENTERLINE2100 | 3 | 15.0 | ME-03452 D | 1 | ELECTRONICO | 120.0 V | 480.0 V
070 | 20952030 | ME-03452 E | SECTOR08 | ARRANCADOR ME-03452 E | 1°c a 3°C | 4-15°C | MAYOR A 15°C | TRI-REF-DBP-08PPA-SCOFL-EBGA03452E | PRETRATAMIENTO DE AGUA | U_T_MOTOAGITADOR VERTICAL EB-GA-03452 E | MONT | DBPTA | ZPM000123 | X | 1255308200 | C |  | 30.0 A | 1.0 A | 1.2 A | Refinería Olmeca |  | 60.0 Hz | PROTECCION | ALLEN BRADLEY | CENTERLINE2100 | 3 | 15.0 | ME-03452 E | 1 | ELECTRONICO | 120.0 V | 480.0 V
070 | 20952031 | ME-03452 F | SECTOR08 | ARRANCADOR ME-03452 F | 1°c a 3°C | 4-15°C | MAYOR A 15°C | TRI-REF-DBP-08PPA-SCOFL-EBGA03452F | PRETRATAMIENTO DE AGUA | U_T_MOTOAGITADOR VERTICAL EB-GA-03452 F | MONT | DBPTA | ZPM000123 | X | 1255308200 | C |  | 30.0 A | 1.0 A | 1.2 A | Refinería Olmeca |  | 60.0 Hz | PROTECCION | ALLEN BRADLEY | CENTERLINE2100 | 3 | 15.0 | ME-03452 F | 1 | ELECTRONICO | 120.0 V | 480.0 V
070 | 20952032 | ME-03452 G | SECTOR08 | ARRANCADOR ME-03452 G | 1°c a 3°C | 4-15°C | MAYOR A 15°C | TRI-REF-DBP-08PPA-SCOFL-EBGA03452G | PRETRATAMIENTO DE AGUA | U_T_MOTOAGITADOR VERTICAL EB-GA-03452 G | MONT | DBPTA | ZPM000123 | X | 1255308200 | C |  | 30.0 A | 1.0 A | 1.2 A | Refinería Olmeca |  | 60.0 Hz | PROTECCION | ALLEN BRADLEY | CENTERLINE2100 | 3 | 15.0 | ME-03452 G | 1 | ELECTRONICO | 120.0 V | 480.0 V
070 | 20952033 | ME-03452 H | SECTOR08 | ARRANCADOR ME-03452 H | 1°c a 3°C | 4-15°C | MAYOR A 15°C | TRI-REF-DBP-08PPA-SCOFL-EBGA03452H | PRETRATAMIENTO DE AGUA | U_T_MOTOAGITADOR VERTICAL EB-GA-03452 H | MONT | DBPTA | ZPM000123 | X | 1255308200 | C |  | 30.0 A | 1.0 A | 1.2 A | Refinería Olmeca |  | 60.0 Hz | PROTECCION | ALLEN BRADLEY | CENTERLINE2100 | 3 | 15.0 | ME-03452 H | 1 | ELECTRONICO | 120.0 V | 480.0 V
070 | 20952034 | ME-03452 I | SECTOR08 | ARRANCADOR ME-03452 I | 1°c a 3°C | 4-15°C | MAYOR A 15°C | TRI-REF-DBP-08PPA-SCOFL-EBGA03452I | PRETRATAMIENTO DE AGUA | U_T_MOTOAGITADOR VERTICAL EB-GA-03452 I | MONT | DBPTA | ZPM000123 | X | 1255308200 | C |  | 30.0 A | 1.0 A | 1.2 A | Refinería Olmeca |  | 60.0 Hz | PROTECCION | ALLEN BRADLEY | CENTERLINE2100 | 3 | 15.0 | ME-03452 I | 1 | ELECTRONICO | 120.0 V | 480.0 V
070 | 20952035 | ME-03452 J | SECTOR08 | ARRANCADOR ME-03452 J | 1°c a 3°C | 4-15°C | MAYOR A 15°C | TRI-REF-DBP-08PPA-SCOFL-EBGA03452J | PRETRATAMIENTO DE AGUA | U_T_MOTOAGITADOR VERTICAL EB-GA-03452 J | MONT | DBPTA | ZPM000123 | X | 1255308200 | C |  | 30.0 A | 1.0 A | 1.2 A | Refinería Olmeca |  | 60.0 Hz | PROTECCION | ALLEN BRADLEY | CENTERLINE2100 | 3 | 15.0 | ME-03452 J | 1 | ELECTRONICO | 120.0 V | 480.0 V
070 | 20952036 | ME-03452 K | SECTOR08 | ARRANCADOR ME-03452 K | 1°c a 3°C | 4-15°C | MAYOR A 15°C | TRI-REF-DBP-08PPA-SCOFL-EBGA03452K | PRETRATAMIENTO DE AGUA | U_T_MOTOAGITADOR VERTICAL EB-GA-03452 K | MONT | DBPTA | ZPM000123 | X | 1255308200 | C |  | 30.0 A | 1.0 A | 1.2 A | Refinería Olmeca |  | 60.0 Hz | PROTECCION | ALLEN BRADLEY | CENTERLINE2100 | 3 | 15.0 | ME-03452 K | 1 | ELECTRONICO | 120.0 V | 480.0 V
070 | 20952037 | ME-03452 L | SECTOR08 | ARRANCADOR ME-03452 L | 1°c a 3°C | 4-15°C | MAYOR A 15°C | TRI-REF-DBP-08PPA-SCOFL-EBGA03452L | PRETRATAMIENTO DE AGUA | U_T_MOTOAGITADOR VERTICAL EB-GA-03452 L | MONT | DBPTA | ZPM000123 | X | 1255308200 | C |  | 30.0 A | 1.0 A | 1.2 A | Refinería Olmeca |  | 60.0 Hz | PROTECCION | ALLEN BRADLEY | CENTERLINE2100 | 3 | 15.0 | ME-03452 L | 1 | ELECTRONICO | 120.0 V | 480.0 V
070 | 20952038 | ME-03452 M | SECTOR08 | ARRANCADOR ME-03452 M | 1°c a 3°C | 4-15°C | MAYOR A 15°C | TRI-REF-DBP-08PPA-SCOFL-EBGA03452M | PRETRATAMIENTO DE AGUA | U_T_MOTOAGITADOR VERTICAL EB-GA-03452 M | MONT | DBPTA | ZPM000123 | X | 1255308200 | C |  | 30.0 A | 1.0 A | 1.2 A | Refinería Olmeca |  | 60.0 Hz | PROTECCION | ALLEN BRADLEY | CENTERLINE2100 | 3 | 15.0 | ME-03452 M | 1 | ELECTRONICO | 120.0 V | 480.0 V
070 | 20952039 | ME-03452 N | SECTOR08 | ARRANCADOR ME-03452 N | 1°c a 3°C | 4-15°C | MAYOR A 15°C | TRI-REF-DBP-08PPA-SCOFL-EBGA03452N | PRETRATAMIENTO DE AGUA | U_T_MOTOAGITADOR VERTICAL EB-GA-03452 N | MONT | DBPTA | ZPM000123 | X | 1255308200 | C |  | 30.0 A | 1.0 A | 1.2 A | Refinería Olmeca |  | 60.0 Hz | PROTECCION | ALLEN BRADLEY | CENTERLINE2100 | 3 | 15.0 | ME-03452 N | 1 | ELECTRONICO | 120.0 V | 480.0 V
070 | 20952040 | ME-03 A | SECTOR08 | ARRANCADOR ME-03 A | 1°c a 3°C | 4-15°C | MAYOR A 15°C | TRI-REF-DBP-08PPA-STLOD-SC03602A | PRETRATAMIENTO DE AGUA | U_T_CENTRIFUGA SC-03602A | MONT | DBPTA | ZPM000123 | X | 1255308200 | C |  | 2.0 A | 1.0 A | 1.2 A | Refinería Olmeca |  | 60.0 Hz | PROTECCION | ALLEN BRADLEY | CENTERLINE2100 | 3 | 2.0 | ME-03 A | 2 | ELECTRONICO | 120.0 V | 480.0 V
070 | 20952041 | ME-03 B | SECTOR08 | ARRANCADOR ME-03 B | 1°c a 3°C | 4-15°C | MAYOR A 15°C | TRI-REF-DBP-08PPA-STLOD-SC03602B | PRETRATAMIENTO DE AGUA | U_T_CENTRIFUGA SC-03602B | MONT | DBPTA | ZPM000123 | X | 1255308200 | C |  | 2.0 A | 1.0 A | 1.2 A | Refinería Olmeca |  | 60.0 Hz | PROTECCION | ALLEN BRADLEY | CENTERLINE2100 | 3 | 2.0 | ME-03 B | 2 | ELECTRONICO | 120.0 V | 480.0 V
070 | 20952042 | ME-03403 A | SECTOR08 | ARRANCADOR ME-03403 A | 1°c a 3°C | 4-15°C | MAYOR A 15°C | TRI-REF-DBP-08PPA-SCOFL-EBGA03403A | PRETRATAMIENTO DE AGUA | U_T_MOTOAGITADOR VERTICAL EB-GA-03403 A | MONT | DBPTA | ZPM000123 | X | 1255308200 | C |  | 30.0 A | 1.0 A | 1.2 A | Refinería Olmeca |  | 60.0 Hz | PROTECCION | ALLEN BRADLEY | CENTERLINE2100 | 3 | 15.0 | ME-03403 A | 1 | ELECTRONICO | 120.0 V | 480.0 V
070 | 20952023 | ME-03451 L | SECTOR08 | ARRANCADOR ME-03451 L | 1°c a 3°C | 4-15°C | MAYOR A 15°C | TRI-REF-DBP-08PPA-SCOFL-EBGA03451L | PRETRATAMIENTO DE AGUA | U_T_MOTOAGITADOR VERTICAL EB-GA-03451 L | MONT | DBPTA | ZPM000123 | X | 1255308200 | C |  | 30.0 A | 1.0 A | 1.2 A | Refinería Olmeca |  | 60.0 Hz | PROTECCION | ALLEN BRADLEY | CENTERLINE2100 | 3 | 15.0 | ME-03451 L | 1 | ELECTRONICO | 120.0 V | 480.0 V
070 | 20952022 | ME-03451 K | SECTOR08 | ARRANCADOR ME-03451 K | 1°c a 3°C | 4-15°C | MAYOR A 15°C | TRI-REF-DBP-08PPA-SCOFL-EBGA03451K | PRETRATAMIENTO DE AGUA | U_T_MOTOAGITADOR VERTICAL EB-GA-03451 K | MONT | DBPTA | ZPM000123 | X | 1255308200 | C |  | 30.0 A | 1.0 A | 1.2 A | Refinería Olmeca |  | 60.0 Hz | PROTECCION | ALLEN BRADLEY | CENTERLINE2100 | 3 | 15.0 | ME-03451 K | 1 | ELECTRONICO | 120.0 V | 480.0 V
070 | 20952021 | ME-03451 J | SECTOR08 | ARRANCADOR ME-03451 J | 1°c a 3°C | 4-15°C | MAYOR A 15°C | TRI-REF-DBP-08PPA-SCOFL-EBGA03451J | PRETRATAMIENTO DE AGUA | U_T_MOTOAGITADOR VERTICAL EB-GA-03451 J | MONT | DBPTA | ZPM000123 | X | 1255308200 | C |  | 30.0 A | 1.0 A | 1.2 A | Refinería Olmeca |  | 60.0 Hz | PROTECCION | ALLEN BRADLEY | CENTERLINE2100 | 3 | 15.0 | ME-03451 J | 1 | ELECTRONICO | 120.0 V | 480.0 V
070 | 20952020 | ME-03451 I | SECTOR08 | ARRANCADOR ME-03451 I | 1°c a 3°C | 4-15°C | MAYOR A 15°C | TRI-REF-DBP-08PPA-SCOFL-EBGA03451I | PRETRATAMIENTO DE AGUA | U_T_MOTOAGITADOR VERTICAL EB-GA-03451 I | MONT | DBPTA | ZPM000123 | X | 1255308200 | C |  | 30.0 A | 1.0 A | 1.2 A | Refinería Olmeca |  | 60.0 Hz | PROTECCION | ALLEN BRADLEY | CENTERLINE2100 | 3 | 15.0 | ME-03451 I | 1 | ELECTRONICO | 120.0 V | 480.0 V
070 | 20952019 | ME-03451 H | SECTOR08 | ARRANCADOR ME-03451 H | 1°c a 3°C | 4-15°C | MAYOR A 15°C | TRI-REF-DBP-08PPA-SCOFL-EBGA03451H | PRETRATAMIENTO DE AGUA | U_T_MOTOAGITADOR VERTICAL EB-GA-03451 H | MONT | DBPTA | ZPM000123 | X | 1255308200 | C |  | 30.0 A | 1.0 A | 1.2 A | Refinería Olmeca |  | 60.0 Hz | PROTECCION | ALLEN BRADLEY | CENTERLINE2100 | 3 | 15.0 | ME-03451 H | 1 | ELECTRONICO | 120.0 V | 480.0 V
070 | 20952018 | ME-03451 G | SECTOR08 | ARRANCADOR ME-03451 G | 1°c a 3°C | 4-15°C | MAYOR A 15°C | TRI-REF-DBP-08PPA-SCOFL-EBGA03451G | PRETRATAMIENTO DE AGUA | U_T_MOTOAGITADOR VERTICAL EB-GA-03451 G | MONT | DBPTA | ZPM000123 | X | 1255308200 | C |  | 30.0 A | 1.0 A | 1.2 A | Refinería Olmeca |  | 60.0 Hz | PROTECCION | ALLEN BRADLEY | CENTERLINE2100 | 3 | 15.0 | ME-03451 G | 1 | ELECTRONICO | 120.0 V | 480.0 V
070 | 20952017 | ME-03451 F | SECTOR08 | ARRANCADOR ME-03451 F | 1°c a 3°C | 4-15°C | MAYOR A 15°C | TRI-REF-DBP-08PPA-SCOFL-EBGA03451F | PRETRATAMIENTO DE AGUA | U_T_MOTOAGITADOR VERTICAL EB-GA-03451 F | MONT | DBPTA | ZPM000123 | X | 1255308200 | C |  | 30.0 A | 1.0 A | 1.2 A | Refinería Olmeca |  | 60.0 Hz | PROTECCION | ALLEN BRADLEY | CENTERLINE2100 | 3 | 15.0 | ME-03451 F | 1 | ELECTRONICO | 120.0 V | 480.0 V
070 | 20952016 | ME-03451 E | SECTOR08 | ARRANCADOR ME-03451 E | 1°c a 3°C | 4-15°C | MAYOR A 15°C | TRI-REF-DBP-08PPA-SCOFL-EBGA03451E | PRETRATAMIENTO DE AGUA | U_T_MOTOAGITADOR VERTICAL EB-GA-03451 E | MONT | DBPTA | ZPM000123 | X | 1255308200 | C |  | 30.0 A | 1.0 A | 1.2 A | Refinería Olmeca |  | 60.0 Hz | PROTECCION | ALLEN BRADLEY | CENTERLINE2100 | 3 | 15.0 | ME-03451 E | 1 | ELECTRONICO | 120.0 V | 480.0 V
070 | 20952015 | ME-03451 D | SECTOR08 | ARRANCADOR ME-03451 D | 1°c a 3°C | 4-15°C | MAYOR A 15°C | TRI-REF-DBP-08PPA-SCOFL-EBGA03451D | PRETRATAMIENTO DE AGUA | U_T_MOTOAGITADOR VERTICAL EB-GA-03451 D | MONT | DBPTA | ZPM000123 | X | 1255308200 | C |  | 30.0 A | 1.0 A | 1.2 A | Refinería Olmeca |  | 60.0 Hz | PROTECCION | ALLEN BRADLEY | CENTERLINE2100 | 3 | 15.0 | ME-03451 D | 1 | ELECTRONICO | 120.0 V | 480.0 V
070 | 20952014 | ME-03451 C | SECTOR08 | ARRANCADOR ME-03451 C | 1°c a 3°C | 4-15°C | MAYOR A 15°C | TRI-REF-DBP-08PPA-SCOFL-EBGA03451C | PRETRATAMIENTO DE AGUA | U_T_MOTOAGITADOR VERTICAL EB-GA-03451 C | MONT | DBPTA | ZPM000123 | X | 1255308200 | C |  | 30.0 A | 1.0 A | 1.2 A | Refinería Olmeca |  | 60.0 Hz | PROTECCION | ALLEN BRADLEY | CENTERLINE2100 | 3 | 15.0 | ME-03451 C | 1 | ELECTRONICO | 120.0 V | 480.0 V
070 | 20952013 | ME-03451 B | SECTOR08 | ARRANCADOR ME-03451 B | 1°c a 3°C | 4-15°C | MAYOR A 15°C | TRI-REF-DBP-08PPA-SCOFL-EBGA03451B | PRETRATAMIENTO DE AGUA | U_T_MOTOAGITADOR VERTICAL EB-GA-03451 B | MONT | DBPTA | ZPM000123 | X | 1255308200 | C |  | 30.0 A | 1.0 A | 1.2 A | Refinería Olmeca |  | 60.0 Hz | PROTECCION | ALLEN BRADLEY | CENTERLINE2100 | 3 | 15.0 | ME-03451 B | 1 | ELECTRONICO | 120.0 V | 480.0 V
070 | 20952012 | ME-03451 A | SECTOR08 | ARRANCADOR ME-03451 A | 1°c a 3°C | 4-15°C | MAYOR A 15°C | TRI-REF-DBP-08PPA-SCOFL-EBGA03451A | PRETRATAMIENTO DE AGUA | U_T_MOTOAGITADOR VERTICAL EB-GA-03451 A | MONT | DBPTA | ZPM000123 | X | 1255308200 | C |  | 30.0 A | 1.0 A | 1.2 A | Refinería Olmeca |  | 60.0 Hz | PROTECCION | ALLEN BRADLEY | CENTERLINE2100 | 3 | 15.0 | ME-03451 A | 1 | ELECTRONICO | 120.0 V | 480.0 V
070 | 20952011 | ME-03604 B | SECTOR08 | ARRANCADOR ME-03604 B | 1°c a 3°C | 4-15°C | MAYOR A 15°C | TRI-REF-DBP-08PPA-STLOD-EBGA03604B | PRETRATAMIENTO DE AGUA | U_T_MOTOAGITADOR VERTICAL EB-GA-03604 B | MONT | DBPTA | ZPM000123 | X | 1255308200 | C |  | 30.0 A | 1.0 A | 1.2 A | Refinería Olmeca |  | 60.0 Hz | PROTECCION | ALLEN BRADLEY | CENTERLINE2100 | 3 | 15.0 | ME-03604 B | 1 | ELECTRONICO | 120.0 V | 480.0 V
070 | 20952010 | ME-03604 A | SECTOR08 | ARRANCADOR ME-03604 A | 1°c a 3°C | 4-15°C | MAYOR A 15°C | TRI-REF-DBP-08PPA-STLOD-EBGA03604A | PRETRATAMIENTO DE AGUA | U_T_MOTOAGITADOR VERTICAL EB-GA-03604 A | MONT | DBPTA | ZPM000123 | X | 1255308200 | C |  | 30.0 A | 1.0 A | 1.2 A | Refinería Olmeca |  | 60.0 Hz | PROTECCION | ALLEN BRADLEY | CENTERLINE2100 | 3 | 15.0 | ME-03604 A | 1 | ELECTRONICO | 120.0 V | 480.0 V
070 | 20952009 | ME-03603 B | SECTOR08 | ARRANCADOR ME-03603 B | 1°c a 3°C | 4-15°C | MAYOR A 15°C | TRI-REF-DBP-08PPA-STLOD-EBGA03603B | PRETRATAMIENTO DE AGUA | U_T_MOTOAGITADOR VERTICAL EB-GA-03603 B | MONT | DBPTA | ZPM000123 | X | 1255308200 | C |  | 30.0 A | 1.0 A | 1.2 A | Refinería Olmeca |  | 60.0 Hz | PROTECCION | ALLEN BRADLEY | CENTERLINE2100 | 3 | 15.0 | ME-03603 B | 1 | ELECTRONICO | 120.0 V | 480.0 V
070 | 20952008 | ME-03603 A | SECTOR08 | ARRANCADOR ME-03603 A | 1°c a 3°C | 4-15°C | MAYOR A 15°C | TRI-REF-DBP-08PPA-STLOD-EBGA03603A | PRETRATAMIENTO DE AGUA | U_T_MOTOAGITADOR VERTICAL EB-GA-03603 A | MONT | DBPTA | ZPM000123 | X | 1255308200 | C |  | 30.0 A | 1.0 A | 1.2 A | Refinería Olmeca |  | 60.0 Hz | PROTECCION | ALLEN BRADLEY | CENTERLINE2100 | 3 | 15.0 | ME-03603 A | 1 | ELECTRONICO | 120.0 V | 480.0 V
070 | 20952007 | ME-03672 B | SECTOR08 | ARRANCADOR ME-03672 B | 1°c a 3°C | 4-15°C | MAYOR A 15°C | TRI-REF-DBP-08PPA-SDOSQ-BD03672B | PRETRATAMIENTO DE AGUA | U_T_MOTOBOMBA BD-03672 B | MONT | DBPTA | ZPM000123 | X | 1255308200 | C |  | 2.0 A | 3.5 A | 3.2 A | Refinería Olmeca |  | 60.0 Hz | PROTECCION | ALLEN BRADLEY | CENTERLINE2100 | 3 | 2.0 | ME-03672 B | 2 | ELECTRONICO | 120.0 V | 480.0 V
070 | 20952006 | ME-03672 A | SECTOR08 | ARRANCADOR ME-03672 A | 1°c a 3°C | 4-15°C | MAYOR A 15°C | TRI-REF-DBP-08PPA-SDOSQ-BD03672A | PRETRATAMIENTO DE AGUA | U_T_MOTOBOMBA BD-03672 A | MONT | DBPTA | ZPM000123 | X | 1255308200 | C |  | 2.0 A | 3.5 A | 3.2 A | Refinería Olmeca |  | 60.0 Hz | PROTECCION | ALLEN BRADLEY | CENTERLINE2100 | 3 | 2.0 | ME-03672 A | 2 | ELECTRONICO | 120.0 V | 480.0 V
070 | 20952005 | ME-03671 B | SECTOR08 | ARRANCADOR ME-03671 B | 1°c a 3°C | 4-15°C | MAYOR A 15°C | TRI-REF-DBP-08PPA-SDOSQ-BD03671B | PRETRATAMIENTO DE AGUA | U_T_MOTOBOMBA BD-03671 B | MONT | DBPTA | ZPM000123 | X | 1255308200 | C |  | 2.0 A | 3.5 A | 3.2 A | Refinería Olmeca |  | 60.0 Hz | PROTECCION | ALLEN BRADLEY | CENTERLINE2100 | 3 | 2.0 | ME-03671 B | 2 | ELECTRONICO | 120.0 V | 480.0 V
070 | 20952043 | ME-03403 B | SECTOR08 | ARRANCADOR ME-03403 B | 1°c a 3°C | 4-15°C | MAYOR A 15°C | TRI-REF-DBP-08PPA-SCOFL-EBGA03403B | PRETRATAMIENTO DE AGUA | U_T_MOTOAGITADOR VERTICAL EB-GA-03403 B | MONT | DBPTA | ZPM000123 | X | 1255308200 | C |  | 30.0 A | 1.0 A | 1.2 A | Refinería Olmeca |  | 60.0 Hz | PROTECCION | ALLEN BRADLEY | CENTERLINE2100 | 3 | 15.0 | ME-03403 B | 1 | ELECTRONICO | 120.0 V | 480.0 V
070 | 20988027 | ME-03561 B | SECTOR08 | ARRANCADOR ME-03561 B | 1°c a 3°C | 4-15°C | MAYOR A 15°C | TRI-REF-DBP-08PPA-STLOD-GA03561B | PRETRATAMIENTO DE AGUA | U_T_MOTOBOMBA GA-03561 B | MONT | DBPTA | ZPM000123 | X | 1255308200 | C |  | 60.0 A | 1.0 A | 1.2 A | Refinería Olmeca |  | 60.0 Hz | PROTECCION | ALLEN BRADLEY | CENTERLINE 2100 | 3 | 50.0 | ME-03561 B | 2 | ELECTRONICO | 120.0 V | 480.0 V
070 | 20988026 | ME-03561 A | SECTOR08 | ARRANCADOR ME-03561 A | 1°c a 3°C | 4-15°C | MAYOR A 15°C | TRI-REF-DBP-08PPA-STLOD-GA03561A | PRETRATAMIENTO DE AGUA | U_T_MOTOBOMBA GA-03561 A | MONT | DBPTA | ZPM000123 | X | 1255308200 | C |  | 60.0 A | 1.0 A | 1.2 A | Refinería Olmeca |  | 60.0 Hz | PROTECCION | ALLEN BRADLEY | CENTERLINE 2100 | 3 | 50.0 | ME-03561 A | 2 | ELECTRONICO | 120.0 V | 480.0 V
070 | 20988025 | ME-03652 B | SECTOR08 | ARRANCADOR ME-03652 B | 1°c a 3°C | 4-15°C | MAYOR A 15°C | TRI-REF-DBP-08PPA-SDOSQ-BD03652B | PRETRATAMIENTO DE AGUA | U_T_PAQ. DOSIFICACION QUIMICA | MONT | DBPTA | ZPM000123 | X | 1255308200 | C |  | 30.0 A | 1.0 A | 1.2 A | Refinería Olmeca |  | 60.0 Hz | PROTECCION | ALLEN BRADLEY | CENTERLINE 2100 | 3 | 15.0 | ME-03652 B | 1 | ELECTRONICO | 120.0 V | 480.0 V
070 | 20988024 | ME-03652 A | SECTOR08 | ARRANCADOR ME-03652 A | 1°c a 3°C | 4-15°C | MAYOR A 15°C | TRI-REF-DBP-08PPA-SDOSQ-BD03652A | PRETRATAMIENTO DE AGUA | U_T_PAQ. DOSIFICACION QUIMICA | MONT | DBPTA | ZPM000123 | X | 1255308200 | C |  | 30.0 A | 1.0 A | 1.2 A | Refinería Olmeca |  | 60.0 Hz | PROTECCION | ALLEN BRADLEY | CENTERLINE 2100 | 3 | 15.0 | ME-03652 A | 1 | ELECTRONICO | 120.0 V | 480.0 V
070 | 20980930 | ME-03501 N | SECTOR08 | ARRANCADOR ME-03501 N | 1°c a 3°C | 4-15°C | MAYOR A 15°C | TRI-REF-DBP-08PPA-SCLAR-CLF03500N | PRETRATAMIENTO DE AGUA | U_T_TANQUE CLARIF DE LAMELLA CLF-03500N | MONT | DBPTA | ZPM000123 | X | 1255308200 | C |  | 30.0 A | 1.0 A | 1.2 A | Refinería Olmeca |  | 60.0 Hz | PROTECCION | ALLEN BRADLEY | CENTERLINE 2100 | 3 | 15.0 | ME-03501 N | 1 | ELECTRONICO | 120.0 V | 480.0 V
070 | 20980929 | ME-03501 M | SECTOR08 | ARRANCADOR ME-03501 M | 1°c a 3°C | 4-15°C | MAYOR A 15°C | TRI-REF-DBP-08PPA-SCLAR-CLF03500M | PRETRATAMIENTO DE AGUA | U_T_TANQUE CLARIF DE LAMELLA CLF-03500M | MONT | DBPTA | ZPM000123 | X | 1255308200 | C |  | 30.0 A | 1.0 A | 1.2 A | Refinería Olmeca |  | 60.0 Hz | PROTECCION | ALLEN BRADLEY | CENTERLINE 2100 | 3 | 15.0 | ME-03501 M | 1 | ELECTRONICO | 120.0 V | 480.0 V
070 | 20980928 | ME-03501 L | SECTOR08 | ARRANCADOR ME-03501 L | 1°c a 3°C | 4-15°C | MAYOR A 15°C | TRI-REF-DBP-08PPA-SCLAR-CLF03500L | PRETRATAMIENTO DE AGUA | U_T_TANQUE CLARIF DE LAMELLA CLF-03500L | MONT | DBPTA | ZPM000123 | X | 1255308200 | C |  | 30.0 A | 1.0 A | 1.2 A | Refinería Olmeca |  | 60.0 Hz | PROTECCION | ALLEN BRADLEY | CENTERLINE 2100 | 3 | 15.0 | ME-03501 L | 1 | ELECTRONICO | 120.0 V | 480.0 V
070 | 20980927 | ME-03501 K | SECTOR08 | ARRANCADOR ME-03501 K | 1°c a 3°C | 4-15°C | MAYOR A 15°C | TRI-REF-DBP-08PPA-SCLAR-CLF03500K | PRETRATAMIENTO DE AGUA | U_T_TANQUE CLARIF DE LAMELLA CLF-03500K | MONT | DBPTA | ZPM000123 | X | 1255308200 | C |  | 30.0 A | 1.0 A | 1.2 A | Refinería Olmeca |  | 60.0 Hz | PROTECCION | ALLEN BRADLEY | CENTERLINE 2100 | 3 | 15.0 | ME-03501 K | 1 | ELECTRONICO | 120.0 V | 480.0 V
070 | 20980926 | ME-03501 J | SECTOR08 | ARRANCADOR ME-03501 J | 1°c a 3°C | 4-15°C | MAYOR A 15°C | TRI-REF-DBP-08PPA-SCLAR-CLF03500J | PRETRATAMIENTO DE AGUA | U_T_TANQUE CLARIF DE LAMELLA CLF-03500J | MONT | DBPTA | ZPM000123 | X | 1255308200 | C |  | 30.0 A | 1.0 A | 1.2 A | Refinería Olmeca |  | 60.0 Hz | PROTECCION | ALLEN BRADLEY | CENTERLINE 2100 | 3 | 15.0 | ME-03501 J | 1 | ELECTRONICO | 120.0 V | 480.0 V
070 | 20980925 | ME-03501 I | SECTOR08 | ARRANCADOR ME-03501 I | 1°c a 3°C | 4-15°C | MAYOR A 15°C | TRI-REF-DBP-08PPA-SCLAR-CLF03500I | PRETRATAMIENTO DE AGUA | U_T_TANQUE CLARIF DE LAMELLA CLF-03500I | MONT | DBPTA | ZPM000123 | X | 1255308200 | C |  | 30.0 A | 1.0 A | 1.2 A | Refinería Olmeca |  | 60.0 Hz | PROTECCION | ALLEN BRADLEY | CENTERLINE 2100 | 3 | 15.0 | ME-03501 I | 1 | ELECTRONICO | 120.0 V | 480.0 V
070 | 20980924 | ME-03501 H | SECTOR08 | ARRANCADOR ME-03501 H | 1°c a 3°C | 4-15°C | MAYOR A 15°C | TRI-REF-DBP-08PPA-SCLAR-CLF03500H | PRETRATAMIENTO DE AGUA | U_T_TANQUE CLARIF DE LAMELLA CLF-03500H | MONT | DBPTA | ZPM000123 | X | 1255308200 | C |  | 30.0 A | 1.0 A | 1.2 A | Refinería Olmeca |  | 60.0 Hz | PROTECCION | ALLEN BRADLEY | CENTERLINE 2100 | 3 | 15.0 | ME-03501 H | 1 | ELECTRONICO | 120.0 V | 480.0 V
070 | 20980923 | ME-03501 G | SECTOR08 | ARRANCADOR ME-03501 G | 1°c a 3°C | 4-15°C | MAYOR A 15°C | TRI-REF-DBP-08PPA-SCLAR-CLF03500G | PRETRATAMIENTO DE AGUA | U_T_TANQUE CLARIF DE LAMELLA CLF-03500G | MONT | DBPTA | ZPM000123 | X | 1255308200 | C |  | 30.0 A | 1.0 A | 1.2 A | Refinería Olmeca |  | 60.0 Hz | PROTECCION | ALLEN BRADLEY | CENTERLINE 2100 | 3 | 15.0 | ME-03501 G | 1 | ELECTRONICO | 120.0 V | 480.0 V
070 | 20980922 | ME-03501 F | SECTOR08 | ARRANCADOR ME-03501 F | 1°c a 3°C | 4-15°C | MAYOR A 15°C | TRI-REF-DBP-08PPA-SCLAR-CLF03500F | PRETRATAMIENTO DE AGUA | U_T_TANQUE CLARIF DE LAMELLA CLF-03500F | MONT | DBPTA | ZPM000123 | X | 1255308200 | C |  | 30.0 A | 1.0 A | 1.2 A | Refinería Olmeca |  | 60.0 Hz | PROTECCION | ALLEN BRADLEY | CENTERLINE 2100 | 3 | 15.0 | ME-03501 F | 1 | ELECTRONICO | 120.0 V | 480.0 V
070 | 20980921 | ME-03501 E | SECTOR08 | ARRANCADOR ME-03501 E | 1°c a 3°C | 4-15°C | MAYOR A 15°C | TRI-REF-DBP-08PPA-SCLAR-CLF03500E | PRETRATAMIENTO DE AGUA | U_T_TANQUE CLARIF DE LAMELLA CLF-03500E | MONT | DBPTA | ZPM000123 | X | 1255308200 | C |  | 30.0 A | 1.0 A | 1.2 A | Refinería Olmeca |  | 60.0 Hz | PROTECCION | ALLEN BRADLEY | CENTERLINE 2100 | 3 | 15.0 | ME-03501 E | 1 | ELECTRONICO | 120.0 V | 480.0 V
070 | 20980920 | ME-03501 D | SECTOR08 | ARRANCADOR ME-03501 D | 1°c a 3°C | 4-15°C | MAYOR A 15°C | TRI-REF-DBP-08PPA-SCLAR-CLF03500D | PRETRATAMIENTO DE AGUA | U_T_TANQUE CLARIF DE LAMELLA CLF-03500D | MONT | DBPTA | ZPM000123 | X | 1255308200 | C |  | 30.0 A | 1.0 A | 1.2 A | Refinería Olmeca |  | 60.0 Hz | PROTECCION | ALLEN BRADLEY | CENTERLINE 2100 | 3 | 15.0 | ME-03501 D | 1 | ELECTRONICO | 120.0 V | 480.0 V
070 | 20980919 | ME-03501 C | SECTOR08 | ARRANCADOR ME-03501 C | 1°c a 3°C | 4-15°C | MAYOR A 15°C | TRI-REF-DBP-08PPA-SCLAR-CLF03500C | PRETRATAMIENTO DE AGUA | U_T_TANQUE CLARIF DE LAMELLA CLF-03500C | MONT | DBPTA | ZPM000123 | X | 1255308200 | C |  | 30.0 A | 1.0 A | 1.2 A | Refinería Olmeca |  | 60.0 Hz | PROTECCION | ALLEN BRADLEY | CENTERLINE 2100 | 3 | 15.0 | ME-03501 C | 1 | ELECTRONICO | 120.0 V | 480.0 V
070 | 20980918 | ME-03501 B | SECTOR08 | ARRANCADOR ME-03501 B | 1°c a 3°C | 4-15°C | MAYOR A 15°C | TRI-REF-DBP-08PPA-SCLAR-CLF03500B | PRETRATAMIENTO DE AGUA | U_T_TANQUE CLARIF DE LAMELLA CLF-03500B | MONT | DBPTA | ZPM000123 | X | 1255308200 | C |  | 30.0 A | 1.0 A | 1.2 A | Refinería Olmeca |  | 60.0 Hz | PROTECCION | ALLEN BRADLEY | CENTERLINE 2100 | 3 | 15.0 | ME-03501 B | 1 | ELECTRONICO | 120.0 V | 480.0 V
070 | 20980917 | ME-03501 A | SECTOR08 | ARRANCADOR ME-03501 A | 1°c a 3°C | 4-15°C | MAYOR A 15°C | TRI-REF-DBP-08PPA-SCLAR-CLF03500A | PRETRATAMIENTO DE AGUA | U_T_TANQUE CLARIF DE LAMELLA CLF-03500A | MONT | DBPTA | ZPM000123 | X | 1255308200 | C |  | 30.0 A | 1.0 A | 1.2 A | Refinería Olmeca |  | 60.0 Hz | PROTECCION | ALLEN BRADLEY | CENTERLINE 2100 | 3 | 15.0 | ME-03501 A | 1 | ELECTRONICO | 120.0 V | 480.0 V
070 | 20952817 | ME-03013 C | SECTOR08 | ARRANCADOR ME-03013 C | 1°c a 3°C | 4-15°C | MAYOR A 15°C | TRI-REF-DBP-08PPA-SALMD-GA03013C | PRETRATAMIENTO DE AGUA | U_T_MOTOBOMBA GA-03013 C | MONT | DBPTA | ZPM000123 | X | 1255308200 | C |  |  | 2.0 A | 10.0 A | Refinería Olmeca | 5 | 60.0 Hz | PROTECCION | ABB | MCC 2.5 VACUM CONTACTOR | 3 | 450.0 | ME-03013 C |  | ELECTRONICO | 120.0 V | 4,160.0 V
070 | 20952816 | ME-03013 B | SECTOR08 | ARRANCADOR ME-03013 B | 1°c a 3°C | 4-15°C | MAYOR A 15°C | TRI-REF-DBP-08PPA-SALMD-GA03013B | PRETRATAMIENTO DE AGUA | U_T_MOTOBOMBA GA-03013 B | MONT | DBPTA | ZPM000123 | X | 1255308200 | C |  |  | 2.0 A | 10.0 A | Refinería Olmeca | 5 | 60.0 Hz | PROTECCION | ABB | MCC 2.5 VACUM CONTACTOR | 3 | 450.0 | ME-03013 B |  | ELECTRONICO | 120.0 V | 4,160.0 V
070 | 20952815 | ME-03013 A | SECTOR08 | ARRANCADOR ME-03013 A | 1°c a 3°C | 4-15°C | MAYOR A 15°C | TRI-REF-DBP-08PPA-SALMD-GA03013A | PRETRATAMIENTO DE AGUA | U_T_MOTOBOMBA GA-03013 A | MONT | DBPTA | ZPM000123 | X | 1255308200 | C |  |  | 2.0 A | 10.0 A | Refinería Olmeca | 5 | 60.0 Hz | PROTECCION | ABB | MCC 2.5 VACUM CONTACTOR | 3 | 450.0 | ME-03013 A |  | ELECTRONICO | 120.0 V | 4,160.0 V
070 | 20952814 | ME-03012 C | SECTOR08 | ARRANCADOR ME-03012 C | 1°c a 3°C | 4-15°C | MAYOR A 15°C | TRI-REF-DBP-08PPA-SALMD-GA03012C | PRETRATAMIENTO DE AGUA | U_T_MOTOBOMBA GA-03012 C | MONT | DBPTA | ZPM000123 | X | 1255308200 | C |  |  | 2.0 A | 10.0 A | Refinería Olmeca | 6 | 60.0 Hz | PROTECCION | ABB | MCC 2.5 VACUM CONTACTOR | 3 | 750.0 | ME-03012 C |  | ELECTRONICO | 120.0 V | 4,160.0 V
070 | 20952813 | ME-03012 B | SECTOR08 | ARRANCADOR ME-03012 B | 1°c a 3°C | 4-15°C | MAYOR A 15°C | TRI-REF-DBP-08PPA-SALMD-GA03012B | PRETRATAMIENTO DE AGUA | U_T_MOTOBOMBA GA-03012 B | MONT | DBPTA | ZPM000123 | X | 1255308200 | C |  |  | 2.0 A | 10.0 A | Refinería Olmeca | 6 | 60.0 Hz | PROTECCION | ABB | MCC 2.5 VACUM CONTACTOR | 3 | 750.0 | ME-03012 B |  | ELECTRONICO | 120.0 V | 4,160.0 V
070 | 20952812 | ME-03012 A | SECTOR08 | ARRANCADOR ME-03012 A | 1°c a 3°C | 4-15°C | MAYOR A 15°C | TRI-REF-DBP-08PPA-SALMD-GA03012A | PRETRATAMIENTO DE AGUA | U_T_MOTOBOMBA GA-03012 A | MONT | DBPTA | ZPM000123 | X | 1255308200 | C |  |  | 2.0 A | 10.0 A | Refinería Olmeca | 6 | 60.0 Hz | PROTECCION | ABB | MCC 2.5 VACUM CONTACTOR | 3 | 750.0 | ME-03012 A |  | ELECTRONICO | 120.0 V | 4,160.0 V
070 | 20952076 | GA-00103 B | SECTOR08 | ARRANCADOR GA-00103 B | 1°c a 3°C | 4-15°C | MAYOR A 15°C | TRI-REF-DBP-08PPA-SCBCI-GA00103B | PRETRATAMIENTO DE AGUA | U_T_MOTOBOMBA GA-00103 B | MONT | DBPTA | ZPM000123 | X | 1255308100 | C |  | 150.0 A | 3.5 A | 3.2 A | Refinería Olmeca |  | 60.0 Hz | PROTECCIÓN | TORNATECH INC | JP3-460-60-3-60 | 3 | 60.0 | GA-00103 B | 3 | ESTADO SOLIDO. | 120.0 V | 480.0 V
070 | 20952075 | GA-00103 A | SECTOR08 | ARRANCADOR GA-00103 A | 1°c a 3°C | 4-15°C | MAYOR A 15°C | TRI-REF-DBP-08PPA-SCBCI-GA00103A | PRETRATAMIENTO DE AGUA | U_T_MOTOBOMBA GA-00103 A | MONT | DBPTA | ZPM000123 | X | 1255308100 | C |  | 150.0 A | 3.5 A | 3.2 A | Refinería Olmeca |  | 60.0 Hz | PROTECCIÓN | TORNATECH INC | JP3-460-60-3-60 | 3 | 60.0 | GA-00103 A | 3 | ESTADO SOLIDO. | 120.0 V | 480.0 V
070 | 20952055 | ME-03403 N | SECTOR08 | ARRANCADOR ME-03403 N | 1°c a 3°C | 4-15°C | MAYOR A 15°C | TRI-REF-DBP-08PPA-SCOFL-EBGA03403N | PRETRATAMIENTO DE AGUA | U_T_MOTOAGITADOR VERTICAL EB-GA-03403 N | MONT | DBPTA | ZPM000123 | X | 1255308200 | C |  | 30.0 A | 1.0 A | 1.2 A | Refinería Olmeca |  | 60.0 Hz | PROTECCION | ALLEN BRADLEY | CENTERLINE2100 | 3 | 15.0 | ME-03403 N | 1 | ELECTRONICO | 120.0 V | 480.0 V
070 | 20952054 | ME-03403 M | SECTOR08 | ARRANCADOR ME-03403 M | 1°c a 3°C | 4-15°C | MAYOR A 15°C | TRI-REF-DBP-08PPA-SCOFL-EBGA03403M | PRETRATAMIENTO DE AGUA | U_T_MOTOAGITADOR VERTICAL EB-GA-03403 M | MONT | DBPTA | ZPM000123 | X | 1255308200 | C |  | 30.0 A | 1.0 A | 1.2 A | Refinería Olmeca |  | 60.0 Hz | PROTECCION | ALLEN BRADLEY | CENTERLINE2100 | 3 | 15.0 | ME-03403 M | 1 | ELECTRONICO | 120.0 V | 480.0 V
070 | 20952053 | ME-03403 L | SECTOR08 | ARRANCADOR ME-03403 L | 1°c a 3°C | 4-15°C | MAYOR A 15°C | TRI-REF-DBP-08PPA-SCOFL-EBGA03403L | PRETRATAMIENTO DE AGUA | U_T_MOTOAGITADOR VERTICAL EB-GA-03403 L | MONT | DBPTA | ZPM000123 | X | 1255308200 | C |  | 30.0 A | 1.0 A | 1.2 A | Refinería Olmeca |  | 60.0 Hz | PROTECCION | ALLEN BRADLEY | CENTERLINE2100 | 3 | 15.0 | ME-03403 L | 1 | ELECTRONICO | 120.0 V | 480.0 V
070 | 20952052 | ME-03403 K | SECTOR08 | ARRANCADOR ME-03403 K | 1°c a 3°C | 4-15°C | MAYOR A 15°C | TRI-REF-DBP-08PPA-SCOFL-EBGA03403K | PRETRATAMIENTO DE AGUA | U_T_MOTOAGITADOR VERTICAL EB-GA-03403 K | MONT | DBPTA | ZPM000123 | X | 1255308200 | C |  | 30.0 A | 1.0 A | 1.2 A | Refinería Olmeca |  | 60.0 Hz | PROTECCION | ALLEN BRADLEY | CENTERLINE2100 | 3 | 15.0 | ME-03403 K | 1 | ELECTRONICO | 120.0 V | 480.0 V
070 | 20952051 | ME-03403 J | SECTOR08 | ARRANCADOR ME-03403 J | 1°c a 3°C | 4-15°C | MAYOR A 15°C | TRI-REF-DBP-08PPA-SCOFL-EBGA03403J | PRETRATAMIENTO DE AGUA | U_T_MOTOAGITADOR VERTICAL EB-GA-03403 J | MONT | DBPTA | ZPM000123 | X | 1255308200 | C |  | 30.0 A | 1.0 A | 1.2 A | Refinería Olmeca |  | 60.0 Hz | PROTECCION | ALLEN BRADLEY | CENTERLINE2100 | 3 | 15.0 | ME-03403 J | 1 | ELECTRONICO | 120.0 V | 480.0 V
070 | 20952050 | ME-03403 I | SECTOR08 | ARRANCADOR ME-03403 I | 1°c a 3°C | 4-15°C | MAYOR A 15°C | TRI-REF-DBP-08PPA-SCOFL-EBGA03403I | PRETRATAMIENTO DE AGUA | U_T_MOTOAGITADOR VERTICAL EB-GA-03403 I | MONT | DBPTA | ZPM000123 | X | 1255308200 | C |  | 30.0 A | 1.0 A | 1.2 A | Refinería Olmeca |  | 60.0 Hz | PROTECCION | ALLEN BRADLEY | CENTERLINE2100 | 3 | 15.0 | ME-03403 I | 1 | ELECTRONICO | 120.0 V | 480.0 V
070 | 20952049 | ME-03403 H | SECTOR08 | ARRANCADOR ME-03403 H | 1°c a 3°C | 4-15°C | MAYOR A 15°C | TRI-REF-DBP-08PPA-SCOFL-EBGA03403H | PRETRATAMIENTO DE AGUA | U_T_MOTOAGITADOR VERTICAL EB-GA-03403 H | MONT | DBPTA | ZPM000123 | X | 1255308200 | C |  | 30.0 A | 1.0 A | 1.2 A | Refinería Olmeca |  | 60.0 Hz | PROTECCION | ALLEN BRADLEY | CENTERLINE2100 | 3 | 15.0 | ME-03403 H | 1 | ELECTRONICO | 120.0 V | 480.0 V
070 | 20952048 | ME-03403 G | SECTOR08 | ARRANCADOR ME-03403 G | 1°c a 3°C | 4-15°C | MAYOR A 15°C | TRI-REF-DBP-08PPA-SCOFL-EBGA03403G | PRETRATAMIENTO DE AGUA | U_T_MOTOAGITADOR VERTICAL EB-GA-03403 G | MONT | DBPTA | ZPM000123 | X | 1255308200 | C |  | 30.0 A | 1.0 A | 1.2 A | Refinería Olmeca |  | 60.0 Hz | PROTECCION | ALLEN BRADLEY | CENTERLINE2100 | 3 | 15.0 | ME-03403 G | 1 | ELECTRONICO | 120.0 V | 480.0 V
070 | 20952047 | ME-03403 F | SECTOR08 | ARRANCADOR ME-03403 F | 1°c a 3°C | 4-15°C | MAYOR A 15°C | TRI-REF-DBP-08PPA-SCOFL-EBGA03403F | PRETRATAMIENTO DE AGUA | U_T_MOTOAGITADOR VERTICAL EB-GA-03403 F | MONT | DBPTA | ZPM000123 | X | 1255308200 | C |  | 30.0 A | 1.0 A | 1.2 A | Refinería Olmeca |  | 60.0 Hz | PROTECCION | ALLEN BRADLEY | CENTERLINE2100 | 3 | 15.0 | ME-03403 F | 1 | ELECTRONICO | 120.0 V | 480.0 V
070 | 20952046 | ME-03403 E | SECTOR08 | ARRANCADOR ME-03403 E | 1°c a 3°C | 4-15°C | MAYOR A 15°C | TRI-REF-DBP-08PPA-SCOFL-EBGA03403E | PRETRATAMIENTO DE AGUA | U_T_MOTOAGITADOR VERTICAL EB-GA-03403 E | MONT | DBPTA | ZPM000123 | X | 1255308200 | C |  | 30.0 A | 1.0 A | 1.2 A | Refinería Olmeca |  | 60.0 Hz | PROTECCION | ALLEN BRADLEY | CENTERLINE2100 | 3 | 15.0 | ME-03403 E | 1 | ELECTRONICO | 120.0 V | 480.0 V
070 | 20952045 | ME-03403 D | SECTOR08 | ARRANCADOR ME-03403 D | 1°c a 3°C | 4-15°C | MAYOR A 15°C | TRI-REF-DBP-08PPA-SCOFL-EBGA03403D | PRETRATAMIENTO DE AGUA | U_T_MOTOAGITADOR VERTICAL EB-GA-03403 D | MONT | DBPTA | ZPM000123 | X | 1255308200 | C |  | 30.0 A | 1.0 A | 1.2 A | Refinería Olmeca |  | 60.0 Hz | PROTECCION | ALLEN BRADLEY | CENTERLINE2100 | 3 | 15.0 | ME-03403 D | 1 | ELECTRONICO | 120.0 V | 480.0 V
070 | 20952044 | ME-03403 C | SECTOR08 | ARRANCADOR ME-03403 C | 1°c a 3°C | 4-15°C | MAYOR A 15°C | TRI-REF-DBP-08PPA-SCOFL-EBGA03403C | PRETRATAMIENTO DE AGUA | U_T_MOTOAGITADOR VERTICAL EB-GA-03403 C | MONT | DBPTA | ZPM000123 | X | 1255308200 | C |  | 30.0 A | 1.0 A | 1.2 A | Refinería Olmeca |  | 60.0 Hz | PROTECCION | ALLEN BRADLEY | CENTERLINE2100 | 3 | 15.0 | ME-03403 C | 1 | ELECTRONICO | 120.0 V | 480.0 V
070 | 20951965 | ME-03401 K | SECTOR08 | ARRANCADOR ME-03401 K | 1°c a 3°C | 4-15°C | MAYOR A 15°C | TRI-REF-DBP-08PPA-SABLA-EBGA03401K | PRETRATAMIENTO DE AGUA | U_T_MOTOAGITADOR VERTICAL EB-GA-03401 K | MONT | DBPTA | ZPM000123 | X | 1255308200 | C |  | 30.0 A | 1.0 A | 1.2 A | Refinería Olmeca |  | 60.0 Hz | PROTECCION | ALLEN BRADLEY | CENTERLINE2100 | 3 | 15.0 | ME-03401 K | 1 | ELECTRONICO | 120.0 V | 480.0 V
070 | 20951964 | ME-03401 J | SECTOR08 | ARRANCADOR ME-03401 J | 1°c a 3°C | 4-15°C | MAYOR A 15°C | TRI-REF-DBP-08PPA-SABLA-EBGA03401J | PRETRATAMIENTO DE AGUA | U_T_MOTOAGITADOR VERTICAL EB-GA-03401 J | MONT | DBPTA | ZPM000123 | X | 1255308200 | C |  | 30.0 A | 1.0 A | 1.2 A | Refinería Olmeca |  | 60.0 Hz | PROTECCION | ALLEN BRADLEY | CENTERLINE2100 | 3 | 15.0 | ME-03401 J | 1 | ELECTRONICO | 120.0 V | 480.0 V
070 | 20951963 | ME-03401 I | SECTOR08 | ARRANCADOR ME-03401 I | 1°c a 3°C | 4-15°C | MAYOR A 15°C | TRI-REF-DBP-08PPA-SABLA-EBGA03401I | PRETRATAMIENTO DE AGUA | U_T_MOTOAGITADOR VERTICAL EB-GA-03401 I | MONT | DBPTA | ZPM000123 | X | 1255308200 | C |  | 30.0 A | 1.0 A | 1.2 A | Refinería Olmeca |  | 60.0 Hz | PROTECCION | ALLEN BRADLEY | CENTERLINE2100 | 3 | 15.0 | ME-03401 I | 1 | ELECTRONICO | 120.0 V | 480.0 V
070 | 20951962 | ME-03401 H | SECTOR08 | ARRANCADOR ME-03401 H | 1°c a 3°C | 4-15°C | MAYOR A 15°C | TRI-REF-DBP-08PPA-SABLA-EBGA03401H | PRETRATAMIENTO DE AGUA | U_T_MOTOAGITADOR VERTICAL EB-GA-03401 H | MONT | DBPTA | ZPM000123 | X | 1255308200 | C |  | 30.0 A | 1.0 A | 1.2 A | Refinería Olmeca |  | 60.0 Hz | PROTECCION | ALLEN BRADLEY | CENTERLINE2100 | 3 | 15.0 | ME-03401 H | 1 | ELECTRONICO | 120.0 V | 480.0 V
070 | 20951961 | ME-03401 G | SECTOR08 | ARRANCADOR ME-03401 G | 1°c a 3°C | 4-15°C | MAYOR A 15°C | TRI-REF-DBP-08PPA-SABLA-EBGA03401G | PRETRATAMIENTO DE AGUA | U_T_MOTOAGITADOR VERTICAL EB-GA-03401 G | MONT | DBPTA | ZPM000123 | X | 1255308200 | C |  | 30.0 A | 1.0 A | 1.2 A | Refinería Olmeca |  | 60.0 Hz | PROTECCION | ALLEN BRADLEY | CENTERLINE2100 | 3 | 15.0 | ME-03401 G | 1 | ELECTRONICO | 120.0 V | 480.0 V
070 | 20951960 | ME-03401 F | SECTOR08 | ARRANCADOR ME-03401 F | 1°c a 3°C | 4-15°C | MAYOR A 15°C | TRI-REF-DBP-08PPA-SABLA-EBGA03401F | PRETRATAMIENTO DE AGUA | U_T_MOTOAGITADOR VERTICAL EB-GA-03401 F | MONT | DBPTA | ZPM000123 | X | 1255308200 | C |  | 30.0 A | 1.0 A | 1.2 A | Refinería Olmeca |  | 60.0 Hz | PROTECCION | ALLEN BRADLEY | CENTERLINE2100 | 3 | 15.0 | ME-03401 F | 1 | ELECTRONICO | 120.0 V | 480.0 V
070 | 20951959 | ME-03401 E | SECTOR08 | ARRANCADOR ME-03401 E | 1°c a 3°C | 4-15°C | MAYOR A 15°C | TRI-REF-DBP-08PPA-SABLA-EBGA03401E | PRETRATAMIENTO DE AGUA | U_T_MOTOAGITADOR VERTICAL EB-GA-03401 E | MONT | DBPTA | ZPM000123 | X | 1255308200 | C |  | 30.0 A | 1.0 A | 1.2 A | Refinería Olmeca |  | 60.0 Hz | PROTECCION | ALLEN BRADLEY | CENTERLINE2100 | 3 | 15.0 | ME-03401 E | 1 | ELECTRONICO | 120.0 V | 480.0 V
070 | 20951958 | ME-03401 D | SECTOR08 | ARRANCADOR ME-03401 D | 1°c a 3°C | 4-15°C | MAYOR A 15°C | TRI-REF-DBP-08PPA-SABLA-EBGA03401D | PRETRATAMIENTO DE AGUA | U_T_MOTOAGITADOR VERTICAL EB-GA-03401 D | MONT | DBPTA | ZPM000123 | X | 1255308200 | C |  | 30.0 A | 1.0 A | 1.2 A | Refinería Olmeca |  | 60.0 Hz | PROTECCION | ALLEN BRADLEY | CENTERLINE2100 | 3 | 15.0 | ME-03401 D | 1 | ELECTRONICO | 120.0 V | 480.0 V
070 | 20951957 | ME-03401 C | SECTOR08 | ARRANCADOR ME-03401 C | 1°c a 3°C | 4-15°C | MAYOR A 15°C | TRI-REF-DBP-08PPA-SABLA-EBGA03401C | PRETRATAMIENTO DE AGUA | U_T_MOTOAGITADOR VERTICAL EB-GA-03401 C | MONT | DBPTA | ZPM000123 | X | 1255308200 | C |  | 30.0 A | 1.0 A | 1.2 A | Refinería Olmeca |  | 60.0 Hz | PROTECCION | ALLEN BRADLEY | CENTERLINE2100 | 3 | 15.0 | ME-03401 C | 1 | ELECTRONICO | 120.0 V | 480.0 V
070 | 20951956 | ME-03401 B | SECTOR08 | ARRANCADOR ME-03401 B | 1°c a 3°C | 4-15°C | MAYOR A 15°C | TRI-REF-DBP-08PPA-SABLA-EBGA03401B | PRETRATAMIENTO DE AGUA | U_T_MOTOAGITADOR VERTICAL EB-GA-03401 B | MONT | DBPTA | ZPM000123 | X | 1255308200 | C |  | 30.0 A | 1.0 A | 1.2 A | Refinería Olmeca |  | 60.0 Hz | PROTECCION | ALLEN BRADLEY | CENTERLINE2100 | 3 | 15.0 | ME-03401 B | 1 | ELECTRONICO | 120.0 V | 480.0 V
070 | 20951955 | ME-03401 A | SECTOR08 | ARRANCADOR ME-03401 A | 1°c a 3°C | 4-15°C | MAYOR A 15°C | TRI-REF-DBP-08PPA-SABLA-EBGA03401A | PRETRATAMIENTO DE AGUA | U_T_MOTOAGITADOR VERTICAL EB-GA-03401 A | MONT | DBPTA | ZPM000123 | X | 1255308200 | C |  | 30.0 A | 1.0 A | 1.2 A | Refinería Olmeca |  | 60.0 Hz | PROTECCION | ALLEN BRADLEY | CENTERLINE2100 | 3 | 15.0 | ME-03401 A | 1 | ELECTRONICO | 120.0 V | 480.0 V
070 | 20951954 | ME-03602 D | SECTOR08 | ARRANCADOR ME-03602 D | 1°c a 3°C | 4-15°C | MAYOR A 15°C | TRI-REF-DBP-08PPA-STLOD-SC03602B | PRETRATAMIENTO DE AGUA | U_T_CENTRIFUGA SC-03602B | MONT | DBPTA | ZPM000123 | X | 1255308200 | C |  | 52.0 A | 3.5 A | 3.2 A | Refinería Olmeca |  | 60.0 Hz | PROTECCION | ALLEN BRADLEY | CENTERLINE2100 | 3 | 40.0 | ME-03602 D | 2 | ELECTRONICO | 120.0 V | 480.0 V
070 | 20951953 | ME-03602 C | SECTOR08 | ARRANCADOR ME-03602 C | 1°c a 3°C | 4-15°C | MAYOR A 15°C | TRI-REF-DBP-08PPA-STLOD-SC03602B | PRETRATAMIENTO DE AGUA | U_T_CENTRIFUGA SC-03602B | MONT | DBPTA | ZPM000123 | X | 1255308200 | C |  | 250.0 A | 5.0 A | 5.0 A | Refinería Olmeca |  | 60.0 Hz | PROTECCION | ALLEN BRADLEY | CENTERLINE2100 | 3 | 200.0 | ME-03602 C | 4 | ELECTRONICO | 120.0 V | 480.0 V
070 | 20951952 | ME-03602 B | SECTOR08 | ARRANCADOR ME-03602 B | 1°c a 3°C | 4-15°C | MAYOR A 15°C | TRI-REF-DBP-08PPA-STLOD-SC03602A | PRETRATAMIENTO DE AGUA | U_T_CENTRIFUGA SC-03602A | MONT | DBPTA | ZPM000123 | X | 1255308200 | C |  | 52.0 A | 3.5 A | 3.2 A | Refinería Olmeca |  | 60.0 Hz | PROTECCION | ALLEN BRADLEY | CENTERLINE2100 | 3 | 40.0 | ME-03602 B | 2 | ELECTRONICO | 120.0 V | 480.0 V
070 | 20951951 | ME-03602 A | SECTOR08 | ARRANCADOR ME-03602 A | 1°c a 3°C | 4-15°C | MAYOR A 15°C | TRI-REF-DBP-08PPA-STLOD-SC03602A | PRETRATAMIENTO DE AGUA | U_T_CENTRIFUGA SC-03602A | MONT | DBPTA | ZPM000123 | X | 1255308200 | C |  | 250.0 A | 5.0 A | 5.0 A | Refinería Olmeca |  | 60.0 Hz | PROTECCION | ALLEN BRADLEY | CENTERLINE2100 | 3 | 200.0 | ME-03602 A | 4 | ELECTRONICO | 120.0 V | 480.0 V
070 | 20951950 | ME-03611 B | SECTOR08 | ARRANCADOR ME-03611 B | 1°c a 3°C | 4-15°C | MAYOR A 15°C | TRI-REF-DBP-08PPA-STLOD-GA03611B | PRETRATAMIENTO DE AGUA | U_T_MOTOBOMBA GA-03611 B | MONT | DBPTA | ZPM000123 | X | 1255308200 | C |  | 150.0 A | 3.5 A | 3.2 A | Refinería Olmeca |  | 60.0 Hz | PROTECCION | ALLEN BRADLEY | CENTERLINE2100 | 3 | 185.0 | ME-03611 B | 4 | ELECTRONICO | 120.0 V | 480.0 V
070 | 20951949 | ME-03611 A | SECTOR08 | ARRANCADOR ME-03611 A | 1°c a 3°C | 4-15°C | MAYOR A 15°C | TRI-REF-DBP-08PPA-STLOD-GA03611A | PRETRATAMIENTO DE AGUA | U_T_MOTOBOMBA GA-03611 A | MONT | DBPTA | ZPM000123 | X | 1255308200 | C |  | 150.0 A | 3.5 A | 3.2 A | Refinería Olmeca |  | 60.0 Hz | PROTECCION | ALLEN BRADLEY | CENTERLINE2100 | 3 | 185.0 | ME-03611 A | 4 | ELECTRONICO | 120.0 V | 480.0 V
070 | 20951948 | ME-03601 B | SECTOR08 | ARRANCADOR ME-03601 B | 1°c a 3°C | 4-15°C | MAYOR A 15°C | TRI-REF-DBP-08PPA-STLOD-BR03601B | PRETRATAMIENTO DE AGUA | U_T_MOTOBOMBA BR-03601 B | MONT | DBPTA | ZPM000123 | X | 1255308200 | C |  | 52.0 A | 3.5 A | 3.2 A | Refinería Olmeca |  | 60.0 Hz | PROTECCION | ALLEN BRADLEY | CENTERLINE2100 | 3 | 40.0 | ME-03601 B | 4 | ELECTRONICO | 120.0 V | 480.0 V
070 | 20951947 | ME-03601 A | SECTOR08 | ARRANCADOR ME-03601 A | 1°c a 3°C | 4-15°C | MAYOR A 15°C | TRI-REF-DBP-08PPA-STLOD-BR03601A | PRETRATAMIENTO DE AGUA | U_T_MOTOBOMBA BR-03601 A | MONT | DBPTA | ZPM000123 | X | 1255308200 | C |  | 52.0 A | 3.5 A | 3.2 A | Refinería Olmeca |  | 60.0 Hz | PROTECCION | ALLEN BRADLEY | CENTERLINE2100 | 3 | 40.0 | ME-03601 A | 4 | ELECTRONICO | 120.0 V | 480.0 V
070 | 20951946 | ME-03613 B | SECTOR08 | ARRANCADOR ME-03613 B | 1°c a 3°C | 4-15°C | MAYOR A 15°C | TRI-REF-DBP-08PPA-STLOD-EBGA03613B | PRETRATAMIENTO DE AGUA | U_T_MOTOAGITADOR VERTICAL EB-GA-03613 B | MONT | DBPTA | ZPM000123 | X | 1255308200 | C |  | 30.0 A | 1.0 A | 1.2 A | Refinería Olmeca |  | 60.0 Hz | PROTECCION | ALLEN BRADLEY | CENTERLINE2100 | 3 | 15.0 | ME-03613 B | 1 | ELECTRONICO | 120.0 V | 480.0 V
070 | 20951945 | ME-03613 A | SECTOR08 | ARRANCADOR ME-03613 A | 1°c a 3°C | 4-15°C | MAYOR A 15°C | TRI-REF-DBP-08PPA-STLOD-EBGA03613A | PRETRATAMIENTO DE AGUA | U_T_MOTOAGITADOR VERTICAL EB-GA-03613 A | MONT | DBPTA | ZPM000123 | X | 1255308200 | C |  | 30.0 A | 1.0 A | 1.2 A | Refinería Olmeca |  | 60.0 Hz | PROTECCION | ALLEN BRADLEY | CENTERLINE2100 | 3 | 15.0 | ME-03613 A | 1 | ELECTRONICO | 120.0 V | 480.0 V
070 | 20951944 | ME-03612 B | SECTOR08 | ARRANCADOR ME-03612 B | 1°c a 3°C | 4-15°C | MAYOR A 15°C | TRI-REF-DBP-08PPA-STLOD-EBGA03612B | PRETRATAMIENTO DE AGUA | U_T_MOTOAGITADOR VERTICAL EB-GA-03612 B | MONT | DBPTA | ZPM000123 | X | 1255308200 | C |  | 30.0 A | 1.0 A | 1.2 A | Refinería Olmeca |  | 60.0 Hz | PROTECCION | ALLEN BRADLEY | CENTERLINE2100 | 3 | 15.0 | ME-03612 B | 1 | ELECTRONICO | 120.0 V | 480.0 V
070 | 20951943 | ME-03612 A | SECTOR08 | ARRANCADOR ME-03612 A | 1°c a 3°C | 4-15°C | MAYOR A 15°C | TRI-REF-DBP-08PPA-STLOD-EBGA03612A | PRETRATAMIENTO DE AGUA | U_T_MOTOAGITADOR VERTICAL EB-GA-03612 A | MONT | DBPTA | ZPM000123 | X | 1255308200 | C |  | 30.0 A | 1.0 A | 1.2 A | Refinería Olmeca |  | 60.0 Hz | PROTECCION | ALLEN BRADLEY | CENTERLINE2100 | 3 | 15.0 | ME-03612 A | 1 | ELECTRONICO | 120.0 V | 480.0 V
070 | 20951942 | ME-03562 B | SECTOR08 | ARRANCADOR ME-03562 B | 1°c a 3°C | 4-15°C | MAYOR A 15°C | TRI-REF-DBP-08PPA-SCOFL-GA03562B | PRETRATAMIENTO DE AGUA | U_T_MOTOBOMBA GA-03562 B | MONT | DBPTA | ZPM000123 | X | 1255308200 | C |  | 60.0 A | 1.0 A | 1.2 A | Refinería Olmeca |  | 60.0 Hz | PROTECCION | ALLEN BRADLEY | CENTERLINE2100 | 3 | 50.0 | ME-03562 B | 2 | ELECTRONICO | 120.0 V | 480.0 V
070 | 20951941 | ME-03562 A | SECTOR08 | ARRANCADOR ME-03562 A | 1°c a 3°C | 4-15°C | MAYOR A 15°C | TRI-REF-DBP-08PPA-SCOFL-GA03562A | PRETRATAMIENTO DE AGUA | U_T_MOTOBOMBA GA-03562 A | MONT | DBPTA | ZPM000123 | X | 1255308200 | C |  | 60.0 A | 1.0 A | 1.2 A | Refinería Olmeca |  | 60.0 Hz | PROTECCION | ALLEN BRADLEY | CENTERLINE2100 | 3 | 50.0 | ME-03562 A | 2 | ELECTRONICO | 120.0 V | 480.0 V
070 | 20951940 | ME-03502 N | SECTOR08 | ARRANCADOR ME-03502 N | 1°c a 3°C | 4-15°C | MAYOR A 15°C | TRI-REF-DBP-08PPA-SCLAR-GA03502N | PRETRATAMIENTO DE AGUA | U_T_MOTOBOMBA GA-03502 N | MONT | DBPTA | ZPM000123 | X | 1255308200 | C |  | 60.0 A | 1.0 A | 1.2 A | Refinería Olmeca |  | 60.0 Hz | PROTECCION | ALLEN BRADLEY | CENTERLINE2100 | 3 | 15.0 | ME-03502 N | 2 | ELECTRONICO | 120.0 V | 480.0 V
070 | 20951939 | ME-03502 M | SECTOR08 | ARRANCADOR ME-03502 M | 1°c a 3°C | 4-15°C | MAYOR A 15°C | TRI-REF-DBP-08PPA-SCLAR-GA03502M | PRETRATAMIENTO DE AGUA | U_T_MOTOBOMBA GA-03502 M | MONT | DBPTA | ZPM000123 | X | 1255308200 | C |  | 60.0 A | 1.0 A | 1.2 A | Refinería Olmeca |  | 60.0 Hz | PROTECCION | ALLEN BRADLEY | CENTERLINE2100 | 3 | 15.0 | ME-03502 M | 2 | ELECTRONICO | 120.0 V | 480.0 V
070 | 20951938 | ME-03502 L | SECTOR08 | ARRANCADOR ME-03502 L | 1°c a 3°C | 4-15°C | MAYOR A 15°C | TRI-REF-DBP-08PPA-SCLAR-GA03502L | PRETRATAMIENTO DE AGUA | U_T_MOTOBOMBA GA-03502 L | MONT | DBPTA | ZPM000123 | X | 1255308200 | C |  | 60.0 A | 1.0 A | 1.2 A | Refinería Olmeca |  | 60.0 Hz | PROTECCION | ALLEN BRADLEY | CENTERLINE2100 | 3 | 15.0 | ME-03502 L | 2 | ELECTRONICO | 120.0 V | 480.0 V
070 | 20951937 | ME-03502 K | SECTOR08 | ARRANCADOR ME-03502 K | 1°c a 3°C | 4-15°C | MAYOR A 15°C | TRI-REF-DBP-08PPA-SCLAR-GA03502K | PRETRATAMIENTO DE AGUA | U_T_MOTOBOMBA GA-03502 K | MONT | DBPTA | ZPM000123 | X | 1255308200 | C |  | 60.0 A | 1.0 A | 1.2 A | Refinería Olmeca |  | 60.0 Hz | PROTECCION | ALLEN BRADLEY | CENTERLINE2100 | 3 | 15.0 | ME-03502 K | 2 | ELECTRONICO | 120.0 V | 480.0 V
070 | 20951936 | ME-03502 J | SECTOR08 | ARRANCADOR ME-03502 J | 1°c a 3°C | 4-15°C | MAYOR A 15°C | TRI-REF-DBP-08PPA-SCLAR-GA03502J | PRETRATAMIENTO DE AGUA | U_T_MOTOBOMBA GA-03502 J | MONT | DBPTA | ZPM000123 | X | 1255308200 | C |  | 60.0 A | 1.0 A | 1.2 A | Refinería Olmeca |  | 60.0 Hz | PROTECCION | ALLEN BRADLEY | CENTERLINE2100 | 3 | 15.0 | ME-03502 J | 2 | ELECTRONICO | 120.0 V | 480.0 V
070 | 20951935 | ME-03502 I | SECTOR08 | ARRANCADOR ME-03502 I | 1°c a 3°C | 4-15°C | MAYOR A 15°C | TRI-REF-DBP-08PPA-SCLAR-GA03502I | PRETRATAMIENTO DE AGUA | U_T_MOTOBOMBA GA-03502 I | MONT | DBPTA | ZPM000123 | X | 1255308200 | C |  | 60.0 A | 1.0 A | 1.2 A | Refinería Olmeca |  | 60.0 Hz | PROTECCION | ALLEN BRADLEY | CENTERLINE2100 | 3 | 15.0 | ME-03502 I | 2 | ELECTRONICO | 120.0 V | 480.0 V
070 | 20951934 | ME-03502 H | SECTOR08 | ARRANCADOR ME-03502 H | 1°c a 3°C | 4-15°C | MAYOR A 15°C | TRI-REF-DBP-08PPA-SCLAR-GA03502H | PRETRATAMIENTO DE AGUA | U_T_MOTOBOMBA GA-03502 H | MONT | DBPTA | ZPM000123 | X | 1255308200 | C |  | 60.0 A | 1.0 A | 1.2 A | Refinería Olmeca |  | 60.0 Hz | PROTECCION | ALLEN BRADLEY | CENTERLINE2100 | 3 | 15.0 | ME-03502 H | 2 | ELECTRONICO | 120.0 V | 480.0 V
070 | 20951933 | ME-03502 G | SECTOR08 | ARRANCADOR ME-03502 G | 1°c a 3°C | 4-15°C | MAYOR A 15°C | TRI-REF-DBP-08PPA-SCLAR-GA03502G | PRETRATAMIENTO DE AGUA | U_T_MOTOBOMBA GA-03502 G | MONT | DBPTA | ZPM000123 | X | 1255308200 | C |  | 60.0 A | 1.0 A | 1.2 A | Refinería Olmeca |  | 60.0 Hz | PROTECCION | ALLEN BRADLEY | CENTERLINE2100 | 3 | 15.0 | ME-03502 G | 2 | ELECTRONICO | 120.0 V | 480.0 V
070 | 20951932 | ME-03502 F | SECTOR08 | ARRANCADOR ME-03502 F | 1°c a 3°C | 4-15°C | MAYOR A 15°C | TRI-REF-DBP-08PPA-SCLAR-GA03502F | PRETRATAMIENTO DE AGUA | U_T_MOTOBOMBA GA-03502 F | MONT | DBPTA | ZPM000123 | X | 1255308200 | C |  | 60.0 A | 1.0 A | 1.2 A | Refinería Olmeca |  | 60.0 Hz | PROTECCION | ALLEN BRADLEY | CENTERLINE2100 | 3 | 15.0 | ME-03502 F | 2 | ELECTRONICO | 120.0 V | 480.0 V
070 | 20951931 | ME-03502 E | SECTOR08 | ARRANCADOR ME-03502 E | 1°c a 3°C | 4-15°C | MAYOR A 15°C | TRI-REF-DBP-08PPA-SCLAR-GA03502E | PRETRATAMIENTO DE AGUA | U_T_MOTOBOMBA GA-03502 E | MONT | DBPTA | ZPM000123 | X | 1255308200 | C |  | 60.0 A | 1.0 A | 1.2 A | Refinería Olmeca |  | 60.0 Hz | PROTECCION | ALLEN BRADLEY | CENTERLINE2100 | 3 | 15.0 | ME-03502 E | 2 | ELECTRONICO | 120.0 V | 480.0 V
070 | 20951930 | ME-03502 D | SECTOR08 | ARRANCADOR ME-03502 D | 1°c a 3°C | 4-15°C | MAYOR A 15°C | TRI-REF-DBP-08PPA-SCLAR-GA03502D | PRETRATAMIENTO DE AGUA | U_T_MOTOBOMBA GA-03502 D | MONT | DBPTA | ZPM000123 | X | 1255308200 | C |  | 60.0 A | 1.0 A | 1.2 A | Refinería Olmeca |  | 60.0 Hz | PROTECCION | ALLEN BRADLEY | CENTERLINE2100 | 3 | 15.0 | ME-03502 D | 2 | ELECTRONICO | 120.0 V | 480.0 V
070 | 20951929 | ME-03502 C | SECTOR08 | ARRANCADOR ME-03502 C | 1°c a 3°C | 4-15°C | MAYOR A 15°C | TRI-REF-DBP-08PPA-SCLAR-GA03502C | PRETRATAMIENTO DE AGUA | U_T_MOTOBOMBA GA-03502 C | MONT | DBPTA | ZPM000123 | X | 1255308200 | C |  | 60.0 A | 1.0 A | 1.2 A | Refinería Olmeca |  | 60.0 Hz | PROTECCION | ALLEN BRADLEY | CENTERLINE2100 | 3 | 15.0 | ME-03502 C | 2 | ELECTRONICO | 120.0 V | 480.0 V
070 | 20951928 | ME-03502 B | SECTOR08 | ARRANCADOR ME-03502 B | 1°c a 3°C | 4-15°C | MAYOR A 15°C | TRI-REF-DBP-08PPA-SCLAR-GA03502B | PRETRATAMIENTO DE AGUA | U_T_MOTOBOMBA GA-03502 B | MONT | DBPTA | ZPM000123 | X | 1255308200 | C |  | 60.0 A | 1.0 A | 1.2 A | Refinería Olmeca |  | 60.0 Hz | PROTECCION | ALLEN BRADLEY | CENTERLINE2100 | 3 | 15.0 | ME-03502 B | 2 | ELECTRONICO | 120.0 V | 480.0 V
070 | 20951927 | ME-03502 A | SECTOR08 | ARRANCADOR ME-03502 A | 1°c a 3°C | 4-15°C | MAYOR A 15°C | TRI-REF-DBP-08PPA-SCLAR-GA03502A | PRETRATAMIENTO DE AGUA | U_T_MOTOBOMBA GA-03502 A | MONT | DBPTA | ZPM000123 | X | 1255308200 | C |  | 60.0 A | 1.0 A | 1.2 A | Refinería Olmeca |  | 60.0 Hz | PROTECCION | ALLEN BRADLEY | CENTERLINE2100 | 3 | 15.0 | ME-03502A | 2 | ELECTRONICO | 120.0 V | 480.0 V
070 | 20952004 | ME-03671 A | SECTOR08 | ARRANCADOR ME-03671 A | 1°c a 3°C | 4-15°C | MAYOR A 15°C | TRI-REF-DBP-08PPA-SDOSQ-BD03671A | PRETRATAMIENTO DE AGUA | U_T_MOTOBOMBA BD-03671 A | MONT | DBPTA | ZPM000123 | X | 1255308200 | C |  | 2.0 A | 3.5 A | 3.2 A | Refinería Olmeca |  | 60.0 Hz | PROTECCION | ALLEN BRADLEY | CENTERLINE2100 | 3 | 2.0 | ME-03671 A | 2 | ELECTRONICO | 120.0 V | 480.0 V
070 | 20952003 | ME-03663 B | SECTOR08 | ARRANCADOR ME-03663 B | 1°c a 3°C | 4-15°C | MAYOR A 15°C | TRI-REF-DBP-08PPA-SDOSQ-BD03663B | PRETRATAMIENTO DE AGUA | U_T_MOTOBOMBA BD-03663 B | MONT | DBPTA | ZPM000123 | X | 1255308200 | C |  | 2.1 A | 3.5 A | 3.2 A | Refinería Olmeca |  | 60.0 Hz | PROTECCION | ALLEN BRADLEY | CENTERLINE2100 | 3 | 2.0 | ME-03663 B | 2 | ELECTRONICO | 120.0 V | 480.0 V
070 | 20952002 | ME-03663 A | SECTOR08 | ARRANCADOR ME-03663 A | 1°c a 3°C | 4-15°C | MAYOR A 15°C | TRI-REF-DBP-08PPA-SDOSQ-BD03663A | PRETRATAMIENTO DE AGUA | U_T_MOTOBOMBA BD-03663 A | MONT | DBPTA | ZPM000123 | X | 1255308200 | C |  | 2.1 A | 3.5 A | 3.2 A | Refinería Olmeca |  | 60.0 Hz | PROTECCION | ALLEN BRADLEY | CENTERLINE2100 | 3 | 2.0 | ME-03663 A | 2 | ELECTRONICO | 120.0 V | 480.0 V
070 | 20952001 | ME-03662 B | SECTOR08 | ARRANCADOR ME-03662 B | 1°c a 3°C | 4-15°C | MAYOR A 15°C | TRI-REF-DBP-08PPA-SDOSQ-BD03662B | PRETRATAMIENTO DE AGUA | U_T_MOTOBOMBA BD-03662 B | MONT | DBPTA | ZPM000123 | X | 1255308200 | C |  | 2.1 A | 3.5 A | 3.2 A | Refinería Olmeca |  | 60.0 Hz | PROTECCION | ALLEN BRADLEY | CENTERLINE2100 | 3 | 2.0 | ME-03662 B | 2 | ELECTRONICO | 120.0 V | 480.0 V
070 | 20952000 | ME-03662 A | SECTOR08 | ARRANCADOR ME-03662 A | 1°c a 3°C | 4-15°C | MAYOR A 15°C | TRI-REF-DBP-08PPA-SDOSQ-BD03662A | PRETRATAMIENTO DE AGUA | U_T_MOTOBOMBA BD-03662 A | MONT | DBPTA | ZPM000123 | X | 1255308200 | C |  | 2.1 A | 3.5 A | 3.2 A | Refinería Olmeca |  | 60.0 Hz | PROTECCION | ALLEN BRADLEY | CENTERLINE2100 | 3 | 2.0 | ME-03662 A | 2 | ELECTRONICO | 120.0 V | 480.0 V
070 | 20951999 | ME-03661 B | SECTOR08 | ARRANCADOR ME-03661 B | 1°c a 3°C | 4-15°C | MAYOR A 15°C | TRI-REF-DBP-08PPA-SDOSQ-BD03661B | PRETRATAMIENTO DE AGUA | U_T_MOTOBOMBA BD-03661 B | MONT | DBPTA | ZPM000123 | X | 1255308200 | C |  | 2.1 A | 3.5 A | 3.2 A | Refinería Olmeca |  | 60.0 Hz | PROTECCION | ALLEN BRADLEY | CENTERLINE2100 | 3 | 2.0 | ME-03661 B | 2 | ELECTRONICO | 120.0 V | 480.0 V
070 | 20951998 | ME-03661 A | SECTOR08 | ARRANCADOR ME-03661 A | 1°c a 3°C | 4-15°C | MAYOR A 15°C | TRI-REF-DBP-08PPA-SDOSQ-BD03661A | PRETRATAMIENTO DE AGUA | U_T_MOTOBOMBA BD-03661 A | MONT | DBPTA | ZPM000123 | X | 1255308200 | C |  | 2.1 A | 3.5 A | 3.2 A | Refinería Olmeca |  | 60.0 Hz | PROTECCION | ALLEN BRADLEY | CENTERLINE2100 | 3 | 2.0 | ME-03661 A | 2 | ELECTRONICO | 120.0 V | 480.0 V
070 | 20951997 | ME-03651 B | SECTOR08 | ARRANCADOR ME-03651 B | 1°c a 3°C | 4-15°C | MAYOR A 15°C | TRI-REF-DBP-08PPA-SDOSQ-BD03651B | PRETRATAMIENTO DE AGUA | U_T_MOTOBOMBA BD-03651 B | MONT | DBPTA | ZPM000123 | X | 1255308200 | C |  | 3.4 A | 3.5 A | 3.2 A | Refinería Olmeca |  | 60.0 Hz | PROTECCION | ALLEN BRADLEY | CENTERLINE2100 | 3 | 3.0 | ME-03651 B | 1 | ELECTRONICO | 120.0 V | 480.0 V
070 | 20951996 | ME-03651 A | SECTOR08 | ARRANCADOR ME-03651 A | 1°c a 3°C | 4-15°C | MAYOR A 15°C | TRI-REF-DBP-08PPA-SDOSQ-BD03651A | PRETRATAMIENTO DE AGUA | U_T_MOTOBOMBA BD-03651 A | MONT | DBPTA | ZPM000123 | X | 1255308200 | C |  | 3.4 A | 3.5 A | 3.2 A | Refinería Olmeca |  | 60.0 Hz | PROTECCION | ALLEN BRADLEY | CENTERLINE2100 | 3 | 3.0 | ME-03651 A | 1 | ELECTRONICO | 120.0 V | 480.0 V
070 | 20951995 | ME-03641 B | SECTOR08 | ARRANCADOR ME-03641 B | 1°c a 3°C | 4-15°C | MAYOR A 15°C | TRI-REF-DBP-08PPA-SDOSQ-BD03641B | PRETRATAMIENTO DE AGUA | U_T_MOTOBOMBA BD-03641 B | MONT | DBPTA | ZPM000123 | X | 1255308200 | C |  | 30.0 A | 1.0 A | 1.2 A | Refinería Olmeca |  | 60.0 Hz | PROTECCION | ALLEN BRADLEY | CENTERLINE2100 | 3 | 15.0 | ME-03641 B | 1 | ELECTRONICO | 120.0 V | 480.0 V
070 | 20951994 | ME-03641 A | SECTOR08 | ARRANCADOR ME-03641 A | 1°c a 3°C | 4-15°C | MAYOR A 15°C | TRI-REF-DBP-08PPA-SDOSQ-BD03641A | PRETRATAMIENTO DE AGUA | U_T_MOTOBOMBA BD-03641 A | MONT | DBPTA | ZPM000123 | X | 1255308200 | C |  | 30.0 A | 1.0 A | 1.2 A | Refinería Olmeca |  | 60.0 Hz | PROTECCION | ALLEN BRADLEY | CENTERLINE2100 | 3 | 15.0 | ME-03641 A | 1 | ELECTRONICO | 120.0 V | 480.0 V
070 | 20951993 | ME-03631 B | SECTOR08 | ARRANCADOR ME-03631 B | 1°c a 3°C | 4-15°C | MAYOR A 15°C | TRI-REF-DBP-08PPA-SDOSQ-BD03631B | PRETRATAMIENTO DE AGUA | U_T_MOTOBOMBA BD-03631 B | MONT | DBPTA | ZPM000123 | X | 1255308200 | C |  | 30.0 A | 1.0 A | 1.2 A | Refinería Olmeca |  | 60.0 Hz | PROTECCION | ALLEN BRADLEY | CENTERLINE2100 | 3 | 15.0 | ME-03631 B | 1 | ELECTRONICO | 120.0 V | 480.0 V
070 | 20951992 | ME-03631 A | SECTOR08 | ARRANCADOR ME-03631 A | 1°c a 3°C | 4-15°C | MAYOR A 15°C | TRI-REF-DBP-08PPA-SDOSQ-BD03631A | PRETRATAMIENTO DE AGUA | U_T_MOTOBOMBA BD-03631 A | MONT | DBPTA | ZPM000123 | X | 1255308200 | C |  | 30.0 A | 1.0 A | 1.2 A | Refinería Olmeca |  | 60.0 Hz | PROTECCION | ALLEN BRADLEY | CENTERLINE2100 | 3 | 15.0 | ME-03631 A | 1 | ELECTRONICO | 120.0 V | 480.0 V
070 | 20951991 | ME-03560 B | SECTOR08 | ARRANCADOR ME-03560 B | 1°c a 3°C | 4-15°C | MAYOR A 15°C | TRI-REF-DBP-08PPA-SFILT-GA03560B | PRETRATAMIENTO DE AGUA | U_T_MOTOBOMBA GA-03560 B | MONT | DBPTA | ZPM000123 | X | 1255308200 | C |  | 300.0 A | 5.0 A | 5.0 A | Refinería Olmeca |  | 60.0 Hz | PROTECCION | ALLEN BRADLEY | CENTERLINE2100 | 3 | 300.0 | ME-03560 B | 5 | ELECTRONICO | 120.0 V | 480.0 V
070 | 20951990 | ME-03560 A | SECTOR08 | ARRANCADOR ME-03560 A | 1°c a 3°C | 4-15°C | MAYOR A 15°C | TRI-REF-DBP-08PPA-SFILT-GA03560A | PRETRATAMIENTO DE AGUA | U_T_MOTOBOMBA GA-03560 A | MONT | DBPTA | ZPM000123 | X | 1255308200 | C |  | 300.0 A | 5.0 A | 5.0 A | Refinería Olmeca |  | 60.0 Hz | PROTECCION | ALLEN BRADLEY | CENTERLINE2100 | 3 | 300.0 | ME-03560 A | 5 | ELECTRONICO | 120.0 V | 480.0 V
070 | 20951989 | ME-03551 G | SECTOR08 | ARRANCADOR ME-03551 G | 1°c a 3°C | 4-15°C | MAYOR A 15°C | TRI-REF-DBP-08PPA-SFILT-GA03551G | PRETRATAMIENTO DE AGUA | U_T_MOTOBOMBA GA-03551 G | MONT | DBPTA | ZPM000123 | X | 1255308200 | C |  | 300.0 A | 5.0 A | 5.0 A | Refinería Olmeca |  | 60.0 Hz | PROTECCION | ALLEN BRADLEY | CENTERLINE2100 | 3 | 300.0 | ME-03551 G | 5 | ELECTRONICO | 120.0 V | 480.0 V
070 | 20951988 | ME-03551 F | SECTOR08 | ARRANCADOR ME-03551 F | 1°c a 3°C | 4-15°C | MAYOR A 15°C | TRI-REF-DBP-08PPA-SFILT-GA03551F | PRETRATAMIENTO DE AGUA | U_T_MOTOBOMBA GA-03551 F | MONT | DBPTA | ZPM000123 | X | 1255308200 | C |  | 300.0 A | 5.0 A | 5.0 A | Refinería Olmeca |  | 60.0 Hz | PROTECCION | ALLEN BRADLEY | CENTERLINE2100 | 3 | 300.0 | ME-03551 F | 5 | ELECTRONICO | 120.0 V | 480.0 V
070 | 20951987 | ME-03551 E | SECTOR08 | ARRANCADOR ME-03551 E | 1°c a 3°C | 4-15°C | MAYOR A 15°C | TRI-REF-DBP-08PPA-SFILT-GA03551E | PRETRATAMIENTO DE AGUA | U_T_MOTOBOMBA GA-03551 E | MONT | DBPTA | ZPM000123 | X | 1255308200 | C |  | 300.0 A | 5.0 A | 5.0 A | Refinería Olmeca |  | 60.0 Hz | PROTECCION | ALLEN BRADLEY | CENTERLINE2100 | 3 | 300.0 | ME-03551 E | 5 | ELECTRONICO | 120.0 V | 480.0 V
070 | 20951986 | ME-03551 D | SECTOR08 | ARRANCADOR ME-03551 D | 1°c a 3°C | 4-15°C | MAYOR A 15°C | TRI-REF-DBP-08PPA-SFILT-GA03551D | PRETRATAMIENTO DE AGUA | U_T_MOTOBOMBA GA-03551 D | MONT | DBPTA | ZPM000123 | X | 1255308200 | C |  | 300.0 A | 5.0 A | 5.0 A | Refinería Olmeca |  | 60.0 Hz | PROTECCION | ALLEN BRADLEY | CENTERLINE2100 | 3 | 300.0 | ME-03551 D | 5 | ELECTRONICO | 120.0 V | 480.0 V
070 | 20951985 | ME-03551 C | SECTOR08 | ARRANCADOR ME-03551 C | 1°c a 3°C | 4-15°C | MAYOR A 15°C | TRI-REF-DBP-08PPA-SFILT-GA03551C | PRETRATAMIENTO DE AGUA | U_T_MOTOBOMBA GA-03551 C | MONT | DBPTA | ZPM000123 | X | 1255308200 | C |  | 300.0 A | 5.0 A | 5.0 A | Refinería Olmeca |  | 60.0 Hz | PROTECCION | ALLEN BRADLEY | CENTERLINE2100 | 3 | 300.0 | ME-03551 C | 5 | ELECTRONICO | 120.0 V | 480.0 V
070 | 20951966 | ME-03401 L | SECTOR08 | ARRANCADOR ME-03401 L | 1°c a 3°C | 4-15°C | MAYOR A 15°C | TRI-REF-DBP-08PPA-SABLA-EBGA03401L | PRETRATAMIENTO DE AGUA | U_T_MOTOAGITADOR VERTICAL EB-GA-03401 L | MONT | DBPTA | ZPM000123 | X | 1255308200 | C |  | 30.0 A | 1.0 A | 1.2 A | Refinería Olmeca |  | 60.0 Hz | PROTECCION | ALLEN BRADLEY | CENTERLINE2100 | 3 | 15.0 | ME-03401 L | 1 | ELECTRONICO | 120.0 V | 480.0 V
070 | 20951967 | ME-03401 M | SECTOR08 | ARRANCADOR ME-03401 M | 1°c a 3°C | 4-15°C | MAYOR A 15°C | TRI-REF-DBP-08PPA-SABLA-EBGA03401M | PRETRATAMIENTO DE AGUA | U_T_MOTOAGITADOR VERTICAL EB-GA-03401 M | MONT | DBPTA | ZPM000123 | X | 1255308200 | C |  | 30.0 A | 1.0 A | 1.2 A | Refinería Olmeca |  | 60.0 Hz | PROTECCION | ALLEN BRADLEY | CENTERLINE2100 | 3 | 15.0 | ME-03401 M | 1 | ELECTRONICO | 120.0 V | 480.0 V
070 | 20951968 | ME-03401 N | SECTOR08 | ARRANCADOR ME-03401 N | 1°c a 3°C | 4-15°C | MAYOR A 15°C | TRI-REF-DBP-08PPA-SABLA-EBGA03401N | PRETRATAMIENTO DE AGUA | U_T_MOTOAGITADOR VERTICAL EB-GA-03401 N | MONT | DBPTA | ZPM000123 | X | 1255308200 | C |  | 30.0 A | 1.0 A | 1.2 A | Refinería Olmeca |  | 60.0 Hz | PROTECCION | ALLEN BRADLEY | CENTERLINE2100 | 3 | 15.0 | ME-03401 N | 1 | ELECTRONICO | 120.0 V | 480.0 V
070 | 20951969 | ME-03402 A | SECTOR08 | ARRANCADOR ME-03402 A | 1°c a 3°C | 4-15°C | MAYOR A 15°C | TRI-REF-DBP-08PPA-SABLA-EBGA03402A | PRETRATAMIENTO DE AGUA | U_T_MOTOAGITADOR VERTICAL EB-GA-03402 A | MONT | DBPTA | ZPM000123 | X | 1255308200 | C |  | 30.0 A | 1.0 A | 1.2 A | Refinería Olmeca |  | 60.0 Hz | PROTECCION | ALLEN BRADLEY | CENTERLINE2100 | 3 | 15.0 | ME-03402 A | 1 | ELECTRONICO | 120.0 V | 480.0 V
070 | 20951970 | ME-03402 B | SECTOR08 | ARRANCADOR ME-03402 B | 1°c a 3°C | 4-15°C | MAYOR A 15°C | TRI-REF-DBP-08PPA-SABLA-EBGA03402B | PRETRATAMIENTO DE AGUA | U_T_MOTOAGITADOR VERTICAL EB-GA-03402 B | MONT | DBPTA | ZPM000123 | X | 1255308200 | C |  | 30.0 A | 1.0 A | 1.2 A | Refinería Olmeca |  | 60.0 Hz | PROTECCION | ALLEN BRADLEY | CENTERLINE2100 | 3 | 15.0 | ME-03402 B | 1 | ELECTRONICO | 120.0 V | 480.0 V
070 | 20951971 | ME-03402 C | SECTOR08 | ARRANCADOR ME-03402 C | 1°c a 3°C | 4-15°C | MAYOR A 15°C | TRI-REF-DBP-08PPA-SABLA-EBGA03402C | PRETRATAMIENTO DE AGUA | U_T_MOTOAGITADOR VERTICAL EB-GA-03402 C | MONT | DBPTA | ZPM000123 | X | 1255308200 | C |  | 30.0 A | 1.0 A | 1.2 A | Refinería Olmeca |  | 60.0 Hz | PROTECCION | ALLEN BRADLEY | CENTERLINE2100 | 3 | 15.0 | ME-03402 C | 1 | ELECTRONICO | 120.0 V | 480.0 V
070 | 20951972 | ME-03402 D | SECTOR08 | ARRANCADOR ME-03402 D | 1°c a 3°C | 4-15°C | MAYOR A 15°C | TRI-REF-DBP-08PPA-SABLA-EBGA03402D | PRETRATAMIENTO DE AGUA | U_T_MOTOAGITADOR VERTICAL EB-GA-03402 D | MONT | DBPTA | ZPM000123 | X | 1255308200 | C |  | 30.0 A | 1.0 A | 1.2 A | Refinería Olmeca |  | 60.0 Hz | PROTECCION | ALLEN BRADLEY | CENTERLINE2100 | 3 | 15.0 | ME-03402 D | 1 | ELECTRONICO | 120.0 V | 480.0 V
070 | 20951973 | ME-03402 E | SECTOR08 | ARRANCADOR ME-03402 E | 1°c a 3°C | 4-15°C | MAYOR A 15°C | TRI-REF-DBP-08PPA-SABLA-EBGA03402E | PRETRATAMIENTO DE AGUA | U_T_MOTOAGITADOR VERTICAL EB-GA-03402 E | MONT | DBPTA | ZPM000123 | X | 1255308200 | C |  | 30.0 A | 1.0 A | 1.2 A | Refinería Olmeca |  | 60.0 Hz | PROTECCION | ALLEN BRADLEY | CENTERLINE2100 | 3 | 15.0 | ME-03402 E | 2 | ELECTRONICO | 120.0 V | 480.0 V
070 | 20951974 | ME-03402 F | SECTOR08 | ARRANCADOR ME-03402 F | 1°c a 3°C | 4-15°C | MAYOR A 15°C | TRI-REF-DBP-08PPA-SABLA-EBGA03402F | PRETRATAMIENTO DE AGUA | U_T_MOTOAGITADOR VERTICAL EB-GA-03402 F | MONT | DBPTA | ZPM000123 | X | 1255308200 | C |  | 30.0 A | 1.0 A | 1.2 A | Refinería Olmeca |  | 60.0 Hz | PROTECCION | ALLEN BRADLEY | CENTERLINE2100 | 3 | 15.0 | ME-03402 F | 2 | ELECTRONICO | 120.0 V | 480.0 V
070 | 20951975 | ME-03402 G | SECTOR08 | ARRANCADOR ME-03402 G | 1°c a 3°C | 4-15°C | MAYOR A 15°C | TRI-REF-DBP-08PPA-SABLA-EBGA03402G | PRETRATAMIENTO DE AGUA | U_T_MOTOAGITADOR VERTICAL EB-GA-03402 G | MONT | DBPTA | ZPM000123 | X | 1255308200 | C |  | 30.0 A | 1.0 A | 1.2 A | Refinería Olmeca |  | 60.0 Hz | PROTECCION | ALLEN BRADLEY | CENTERLINE2100 | 3 | 15.0 | ME-03402 G | 1 | ELECTRONICO | 120.0 V | 480.0 V
070 | 20951976 | ME-03402 H | SECTOR08 | ARRANCADOR ME-03402 H | 1°c a 3°C | 4-15°C | MAYOR A 15°C | TRI-REF-DBP-08PPA-SABLA-EBGA03402H | PRETRATAMIENTO DE AGUA | U_T_MOTOAGITADOR VERTICAL EB-GA-03402 H | MONT | DBPTA | ZPM000123 | X | 1255308200 | C |  | 30.0 A | 1.0 A | 1.2 A | Refinería Olmeca |  | 60.0 Hz | PROTECCION | ALLEN BRADLEY | CENTERLINE2100 | 3 | 15.0 | ME-03402 H | 1 | ELECTRONICO | 120.0 V | 480.0 V
070 | 20951977 | ME-03402 I | SECTOR08 | ARRANCADOR ME-03402 I | 1°c a 3°C | 4-15°C | MAYOR A 15°C | TRI-REF-DBP-08PPA-SABLA-EBGA03402I | PRETRATAMIENTO DE AGUA | U_T_MOTOAGITADOR VERTICAL EB-GA-03402 I | MONT | DBPTA | ZPM000123 | X | 1255308200 | C |  | 30.0 A | 1.0 A | 1.2 A | Refinería Olmeca |  | 60.0 Hz | PROTECCION | ALLEN BRADLEY | CENTERLINE2100 | 3 | 15.0 | ME-03402 I | 1 | ELECTRONICO | 120.0 V | 480.0 V
070 | 20951978 | ME-03402 J | SECTOR08 | ARRANCADOR ME-03402 J | 1°c a 3°C | 4-15°C | MAYOR A 15°C | TRI-REF-DBP-08PPA-SABLA-EBGA03402J | PRETRATAMIENTO DE AGUA | U_T_MOTOAGITADOR VERTICAL EB-GA-03402 J | MONT | DBPTA | ZPM000123 | X | 1255308200 | C |  | 30.0 A | 1.0 A | 1.2 A | Refinería Olmeca |  | 60.0 Hz | PROTECCION | ALLEN BRADLEY | CENTERLINE2100 | 3 | 15.0 | ME-03402 J | 1 | ELECTRONICO | 120.0 V | 480.0 V
070 | 20951979 | ME-03402 K | SECTOR08 | ARRANCADOR ME-03402 K | 1°c a 3°C | 4-15°C | MAYOR A 15°C | TRI-REF-DBP-08PPA-SABLA-EBGA03402K | PRETRATAMIENTO DE AGUA | U_T_MOTOAGITADOR VERTICAL EB-GA-03402 K | MONT | DBPTA | ZPM000123 | X | 1255308200 | C |  | 30.0 A | 1.0 A | 1.2 A | Refinería Olmeca |  | 60.0 Hz | PROTECCION | ALLEN BRADLEY | CENTERLINE2100 | 3 | 15.0 | ME-03402 K | 1 | ELECTRONICO | 120.0 V | 480.0 V
070 | 20951980 | ME-03402 L | SECTOR08 | ARRANCADOR ME-03402 L | 1°c a 3°C | 4-15°C | MAYOR A 15°C | TRI-REF-DBP-08PPA-SABLA-EBGA03402L | PRETRATAMIENTO DE AGUA | U_T_MOTOAGITADOR VERTICAL EB-GA-03402 L | MONT | DBPTA | ZPM000123 | X | 1255308200 | C |  | 30.0 A | 1.0 A | 1.2 A | Refinería Olmeca |  | 60.0 Hz | PROTECCION | ALLEN BRADLEY | CENTERLINE2100 | 3 | 15.0 | ME-03402 L | 1 | ELECTRONICO | 120.0 V | 480.0 V
070 | 20951981 | ME-03402 M | SECTOR08 | ARRANCADOR ME-03402 M | 1°c a 3°C | 4-15°C | MAYOR A 15°C | TRI-REF-DBP-08PPA-SABLA-EBGA03402M | PRETRATAMIENTO DE AGUA | U_T_MOTOAGITADOR VERTICAL EB-GA-03402 M | MONT | DBPTA | ZPM000123 | X | 1255308200 | C |  | 30.0 A | 1.0 A | 1.2 A | Refinería Olmeca |  | 60.0 Hz | PROTECCION | ALLEN BRADLEY | CENTERLINE2100 | 3 | 15.0 | ME-03402 M | 3 | ELECTRONICO | 120.0 V | 480.0 V
070 | 20951982 | ME-03402 N | SECTOR08 | ARRANCADOR ME-03402 N | 1°c a 3°C | 4-15°C | MAYOR A 15°C | TRI-REF-DBP-08PPA-SABLA-EBGA03402N | PRETRATAMIENTO DE AGUA | U_T_MOTOAGITADOR VERTICAL EB-GA-03402 N | MONT | DBPTA | ZPM000123 | X | 1255308200 | C |  | 30.0 A | 1.0 A | 1.2 A | Refinería Olmeca |  | 60.0 Hz | PROTECCION | ALLEN BRADLEY | CENTERLINE2100 | 3 | 15.0 | ME-03402 N | 3 | ELECTRONICO | 120.0 V | 480.0 V
070 | 20951983 | ME-03551 A | SECTOR08 | ARRANCADOR ME-03551 A | 1°c a 3°C | 4-15°C | MAYOR A 15°C | TRI-REF-DBP-08PPA-SFILT-GA03551A | PRETRATAMIENTO DE AGUA | U_T_MOTOBOMBA GA-03551 A | MONT | DBPTA | ZPM000123 | X | 1255308200 | C |  | 300.0 A | 5.0 A | 5.0 A | Refinería Olmeca |  | 60.0 Hz | PROTECCION | ALLEN BRADLEY | CENTERLINE2100 | 3 | 300.0 | ME-03551 A | 5 | ELECTRONICO | 120.0 V | 480.0 V
070 | 20951984 | ME-03551 B | SECTOR08 | ARRANCADOR ME-03551 B | 1°c a 3°C | 4-15°C | MAYOR A 15°C | TRI-REF-DBP-08PPA-SFILT-GA03551B | PRETRATAMIENTO DE AGUA | U_T_MOTOBOMBA GA-03551 B | MONT | DBPTA | ZPM000123 | X | 1255308200 | C |  | 300.0 A | 5.0 A | 5.0 A | Refinería Olmeca |  | 60.0 Hz | PROTECCION | ALLEN BRADLEY | CENTERLINE2100 | 3 | 300.0 | ME-03551 B | 5 | ELECTRONICO | 120.0 V | 480.0 V
070 | 20962499 | MGA-71203 D | SECTOR05 | ARRANCADOR MGA-71203 D | 1°c a 3°C | 4-15°C | MAYOR A 15°C | TRI-REF-DBP-05RRA-SRECO-GA71203D | U-REFORMADORA CATALÍTICA NAFTAS (REF1) | U_T_MOTOBOMBA GA-71203 D | MONT | DBRRA | ZPM000123 | X | 1255105300 | C |  |  | 1.5 A | 2.0 A | Refinería Olmeca |  | 60.0 Hz | PROTECCION | EATON | FREEDOM | 3 | 2.0 | MGA-71203 D | 1 | ELECTRONICO | 120.0 V | 480.0 V
070 | 20962500 | MGA-71204 | SECTOR05 | ARRANCADOR MGA-71204 | 1°c a 3°C | 4-15°C | MAYOR A 15°C | TRI-REF-DBP-05RRA-SRECO-GA71204 | U-REFORMADORA CATALÍTICA NAFTAS (REF1) | U_T_MOTOBOMBA GA-71204 | MONT | DBRRA | ZPM000123 | X | 1255105300 | C |  |  | 1.5 A | 2.0 A | Refinería Olmeca |  | 60.0 Hz | PROTECCION | EATON | FREEDOM | 3 | 2.0 | MGA-71204 | 1 | ELECTRONICO | 120.0 V | 480.0 V
070 | 20962501 | MBV-71103 | SECTOR05 | ARRANCADOR MBV-71103 | 1°c a 3°C | 4-15°C | MAYOR A 15°C | TRI-REF-DBP-05RRA-SREGE-BV71103 | U-REFORMADORA CATALÍTICA NAFTAS (REF1) | U_T_SOPLADOR BV-71103 | MONT | DBRRA | ZPM000123 | X | 1255105300 | C |  |  | 3.2 A | 3.5 A | Refinería Olmeca |  | 60.0 Hz | PROTECCION | EATON | FREEDOM | 3 | 25.0 | MBV-71103 | 3 | ELECTRONICO | 120.0 V | 480.0 V
070 | 20962502 | MBV-71104 | SECTOR05 | ARRANCADOR MBV-71104 | 1°c a 3°C | 4-15°C | MAYOR A 15°C | TRI-REF-DBP-05RRA-SREGE-BV71104 | U-REFORMADORA CATALÍTICA NAFTAS (REF1) | U_T_SOPLADOR BV-71104 | MONT | DBRRA | ZPM000123 | X | 1255105300 | C |  |  | 2.0 A | 2.8 A | Refinería Olmeca |  | 60.0 Hz | PROTECCION | EATON | FREEDOM | 3 | 30.0 | MBV-71104 | 2 | ELECTRONICO | 120.0 V | 480.0 V
070 | 20962503 | MBV-71105 | SECTOR05 | ARRANCADOR MBV-71105 | 1°c a 3°C | 4-15°C | MAYOR A 15°C | TRI-REF-DBP-05RRA-SREGE-BV71105 | U-REFORMADORA CATALÍTICA NAFTAS (REF1) | U_T_SOPLADOR BV-71105 | MONT | DBRRA | ZPM000123 | X | 1255105300 | C |  |  | 2.0 A | 2.8 A | Refinería Olmeca |  | 60.0 Hz | PROTECCION | EATON | FREEDOM | 3 | 25.0 | MBV-71105 | 3 | ELECTRONICO | 120.0 V | 480.0 V
070 | 20962504 | MBV-71106 | SECTOR05 | ARRANCADOR MBV-71106 | 1°c a 3°C | 4-15°C | MAYOR A 15°C | TRI-REF-DBP-05RRA-SREGE-BV71106 | U-REFORMADORA CATALÍTICA NAFTAS (REF1) | U_T_SOPLADOR BV-71106 | MONT | DBRRA | ZPM000123 | X | 1255105300 | C |  |  | 2.0 A | 2.8 A | Refinería Olmeca |  | 60.0 Hz | PROTECCION | EATON | FREEDOM | 3 | 30.0 | MBV-71106 | 2 | ELECTRONICO | 120.0 V | 480.0 V
070 | 20962505 | MBD-71002 | SECTOR05 | ARRANCADOR MBD-71002 | 1°c a 3°C | 4-15°C | MAYOR A 15°C | TRI-REF-DBP-05RRA-SSERV-BD71002 | U-REFORMADORA CATALÍTICA NAFTAS (REF1) | U_T_MOTOBOMBA BD-71002 | MONT | DBRRA | ZPM000123 | X | 1255105300 | C |  |  | 2.0 A | 2.8 A | Refinería Olmeca |  | 60.0 Hz | PROTECCION | EATON | FREEDOM | 3 | 25.0 | MBD-71002 | 1 | ELECTRONICO | 120.0 V | 480.0 V
070 | 20962506 | MBD-71101 A | SECTOR05 | ARRANCADOR MBD-71101 A | 1°c a 3°C | 4-15°C | MAYOR A 15°C | TRI-REF-DBP-05RRA-SSERV-BD71101A | U-REFORMADORA CATALÍTICA NAFTAS (REF1) | U_T_MOTOBOMBA BD-71101 A | MONT | DBRRA | ZPM000123 | X | 1255105300 | C |  |  | 1.5 A | 2.0 A | Refinería Olmeca |  | 60.0 Hz | PROTECCION | EATON | FREEDOM | 3 | 1.0 | MBD-71101 A | 1 | ELECTRONICO | 120.0 V | 480.0 V
070 | 20962507 | MBD-71101 B | SECTOR05 | ARRANCADOR MBD-71101 B | 1°c a 3°C | 4-15°C | MAYOR A 15°C | TRI-REF-DBP-05RRA-SSERV-BD71101B | U-REFORMADORA CATALÍTICA NAFTAS (REF1) | U_T_MOTOBOMBA BD-71101 B | MONT | DBRRA | ZPM000123 | X | 1255105300 | C |  |  | 1.5 A | 2.0 A | Refinería Olmeca |  | 60.0 Hz | PROTECCION | EATON | FREEDOM | 3 | 1.0 | MBD-71101 B | 1 | ELECTRONICO | 120.0 V | 480.0 V
070 | 20962508 | MBD-71101 C | SECTOR05 | ARRANCADOR MBD-71101 C | 1°c a 3°C | 4-15°C | MAYOR A 15°C | TRI-REF-DBP-05RRA-SSERV-BD71101C | U-REFORMADORA CATALÍTICA NAFTAS (REF1) | U_T_MOTOBOMBA BD-71101 C | MONT | DBRRA | ZPM000123 | X | 1255105300 | C |  |  | 1.5 A | 2.0 A | Refinería Olmeca |  | 60.0 Hz | PROTECCION | EATON | FREEDOM | 3 | 1.0 | MBD-71101 C | 1 | ELECTRONICO | 120.0 V | 480.0 V
070 | 20962509 | MGB-71001-BR01 | SECTOR05 | ARRANCADOR MGB-71001-BR01 | 1°c a 3°C | 4-15°C | MAYOR A 15°C | TRI-REF-DBP-05RRA-SCOMP-GB71001 | U-REFORMADORA CATALÍTICA NAFTAS (REF1) | U_T_COMPRESOR GB-71001 | MONT | DBRRA | ZPM000123 | X | 1255105300 | C |  |  | 3.2 A | 4.0 A | Refinería Olmeca |  | 60.0 Hz | PROTECCION | EATON | FREEDOM | 3 | 60.0 | MGB-71001-BR01 | 4 | ELECTRONICO | 120.0 V | 480.0 V
070 | 20962510 | MGB-71001-BR02 | SECTOR05 | ARRANCADOR MGB-71001-BR02 | 1°c a 3°C | 4-15°C | MAYOR A 15°C | TRI-REF-DBP-05RRA-SCOMP-GB71001 | U-REFORMADORA CATALÍTICA NAFTAS (REF1) | U_T_COMPRESOR GB-71001 | MONT | DBRRA | ZPM000123 | X | 1255105300 | C |  |  | 3.2 A | 4.0 A | Refinería Olmeca |  | 60.0 Hz | PROTECCION | EATON | FREEDOM | 3 | 60.0 | MGB-71001-BR02 | 4 | ELECTRONICO | 120.0 V | 480.0 V
070 | 20962511 | MGB-71001-BR03 | SECTOR05 | ARRANCADOR MGB-71001-BR03 | 1°c a 3°C | 4-15°C | MAYOR A 15°C | TRI-REF-DBP-05RRA-SCOMP-GB71001 | U-REFORMADORA CATALÍTICA NAFTAS (REF1) | U_T_COMPRESOR GB-71001 | MONT | DBRRA | ZPM000123 | X | 1255105300 | C |  |  | 1.5 A | 2.0 A | Refinería Olmeca |  | 60.0 Hz | PROTECCION | EATON | FREEDOM | 3 | 3.0 | MGB-71001-BR03 | 1 | ELECTRONICO | 120.0 V | 480.0 V
070 | 20962512 | MGB-71002-BR02 | SECTOR05 | ARRANCADOR MGB-71002-BR02 | 1°c a 3°C | 4-15°C | MAYOR A 15°C | TRI-REF-DBP-05RRA-SCOMP-GB71002 | U-REFORMADORA CATALÍTICA NAFTAS (REF1) | U_T_COMPRESOR GB-71002 | MONT | DBRRA | ZPM000123 | X | 1255105300 | C |  |  | 3.0 A | 4.0 A | Refinería Olmeca |  | 60.0 Hz | PROTECCION | EATON | FREEDOM | 3 | 100.0 | MGB-71002-BR02 | 4 | ELECTRONICO | 120.0 V | 480.0 V
070 | 20962513 | MGB-71001-BV01 | SECTOR05 | ARRANCADOR MGB-71001-BV01 | 1°c a 3°C | 4-15°C | MAYOR A 15°C | TRI-REF-DBP-05RRA-SCOMP-GB71001 | U-REFORMADORA CATALÍTICA NAFTAS (REF1) | U_T_COMPRESOR GB-71001 | MONT | DBRRA | ZPM000123 | X | 1255105300 | C |  |  | 1.5 A | 2.0 A | Refinería Olmeca |  | 60.0 Hz | PROTECCION | EATON | FREEDOM | 3 | 3.0 | MGB-71001-BV01 | 1 | ELECTRONICO | 120.0 V | 480.0 V
070 | 20962498 | MGA-71203 C | SECTOR05 | ARRANCADOR MGA-71203 C | 1°c a 3°C | 4-15°C | MAYOR A 15°C | TRI-REF-DBP-05RRA-SRECO-GA71203C | U-REFORMADORA CATALÍTICA NAFTAS (REF1) | U_T_MOTOBOMBA GA-71203 C | MONT | DBRRA | ZPM000123 | X | 1255105300 | C |  |  | 1.5 A | 2.0 A | Refinería Olmeca |  | 60.0 Hz | PROTECCION | EATON | FREEDOM | 3 | 2.0 | MGA-71203 C | 1 | ELECTRONICO | 120.0 V | 480.0 V
070 | 20962497 | MGA-71203 B | SECTOR05 | ARRANCADOR MGA-71203 B | 1°c a 3°C | 4-15°C | MAYOR A 15°C | TRI-REF-DBP-05RRA-SRECO-GA71203B | U-REFORMADORA CATALÍTICA NAFTAS (REF1) | U_T_MOTOBOMBA GA-71203 B | MONT | DBRRA | ZPM000123 | X | 1255105300 | C |  |  | 1.5 A | 2.0 A | Refinería Olmeca |  | 60.0 Hz | PROTECCION | EATON | FREEDOM | 3 | 2.0 | MGA-71203 B | 1 | ELECTRONICO | 120.0 V | 480.0 V
070 | 20962496 | MGA-71203 A | SECTOR05 | ARRANCADOR MGA-71203 A | 1°c a 3°C | 4-15°C | MAYOR A 15°C | TRI-REF-DBP-05RRA-SRECO-GA71203A | U-REFORMADORA CATALÍTICA NAFTAS (REF1) | U_T_MOTOBOMBA GA-71203 A | MONT | DBRRA | ZPM000123 | X | 1255105300 | C |  |  | 1.5 A | 2.0 A | Refinería Olmeca |  | 60.0 Hz | PROTECCION | EATON | FREEDOM | 3 | 2.0 | MGA-71203 A | 1 | ELECTRONICO | 120.0 V | 480.0 V
070 | 20962495 | MGA-71202 B | SECTOR05 | ARRANCADOR MGA-71202 B | 1°c a 3°C | 4-15°C | MAYOR A 15°C | TRI-REF-DBP-05RRA-SRECO-GA71202B | U-REFORMADORA CATALÍTICA NAFTAS (REF1) | U_T_MOTOBOMBA GA-71202 B | MONT | DBRRA | ZPM000123 | X | 1255105300 | C |  |  | 3.0 A | 4.0 A | Refinería Olmeca |  | 60.0 Hz | PROTECCION | EATON | FREEDOM | 3 | 75.0 | MGA-71202 B | 4 | ELECTRONICO | 120.0 V | 480.0 V
070 | 20962494 | MGA-71202 A | SECTOR05 | ARRANCADOR MGA-71202 A | 1°c a 3°C | 4-15°C | MAYOR A 15°C | TRI-REF-DBP-05RRA-SRECO-GA71202A | U-REFORMADORA CATALÍTICA NAFTAS (REF1) | U_T_MOTOBOMBA GA-71202 A | MONT | DBRRA | ZPM000123 | X | 1255105300 | C |  |  | 3.0 A | 4.0 A | Refinería Olmeca |  | 60.0 Hz | PROTECCION | EATON | FREEDOM | 3 | 75.0 | MGA-71202 A | 4 | ELECTRONICO | 120.0 V | 480.0 V
070 | 20962493 | MGA-71062 | SECTOR05 | ARRANCADOR MGA-71062 | 1°c a 3°C | 4-15°C | MAYOR A 15°C | TRI-REF-DBP-05RRA-SSERV-GA71062 | U-REFORMADORA CATALÍTICA NAFTAS (REF1) | U_T_MOTOBOMBA GA-71062 | MONT | DBRRA | ZPM000123 | X | 1255105300 | C |  |  | 3.0 A | 4.0 A | Refinería Olmeca |  | 60.0 Hz | PROTECCION | EATON | FREEDOM | 3 | 100.0 | MGA-71062 | 4 | ELECTRONICO | 120.0 V | 480.0 V
070 | 20962492 | MGA-71059 B | SECTOR05 | ARRANCADOR MGA-71059 B | 1°c a 3°C | 4-15°C | MAYOR A 15°C | TRI-REF-DBP-05RRA-SCARG-GA71059B | U-REFORMADORA CATALÍTICA NAFTAS (REF1) | U_T_MOTOBOMBA GA-71059 B | MONT | DBRRA | ZPM000123 | X | 1255105300 | C |  |  | 2.0 A | 2.8 A | Refinería Olmeca |  | 60.0 Hz | PROTECCION | EATON | FREEDOM | 3 | 30.0 | MGA-71059 B | 3 | ELECTRONICO | 120.0 V | 480.0 V
070 | 20962491 | MGA-71059 A | SECTOR05 | ARRANCADOR MGA-71059 A | 1°c a 3°C | 4-15°C | MAYOR A 15°C | TRI-REF-DBP-05RRA-SCARG-GA71059A | U-REFORMADORA CATALÍTICA NAFTAS (REF1) | U_T_MOTOBOMBA GA-71059 A | MONT | DBRRA | ZPM000123 | X | 1255105300 | C |  |  | 2.0 A | 2.8 A | Refinería Olmeca |  | 60.0 Hz | PROTECCION | EATON | FREEDOM | 3 | 30.0 | MGA-71059 A | 3 | ELECTRONICO | 120.0 V | 480.0 V
070 | 20962490 | MGA-71056 B | SECTOR05 | ARRANCADOR MGA-71056 B | 1°c a 3°C | 4-15°C | MAYOR A 15°C | TRI-REF-DBP-05RRA-SSERV-GA71056B | U-REFORMADORA CATALÍTICA NAFTAS (REF1) | U_T_MOTOBOMBA GA-71056 B | MONT | DBRRA | ZPM000123 | X | 1255105300 | C |  |  | 1.5 A | 2.0 A | Refinería Olmeca |  | 60.0 Hz | PROTECCION | EATON | FREEDOM | 3 | 20.0 | MGA-71056 B | 2 | ELECTRONICO | 120.0 V | 480.0 V
070 | 20962489 | MGA-71056 A | SECTOR05 | ARRANCADOR MGA-71056 A | 1°c a 3°C | 4-15°C | MAYOR A 15°C | TRI-REF-DBP-05RRA-SSERV-GA71056A | U-REFORMADORA CATALÍTICA NAFTAS (REF1) | U_T_MOTOBOMBA GA-71056 A | MONT | DBRRA | ZPM000123 | X | 1255105300 | C |  |  | 1.5 A | 2.0 A | Refinería Olmeca |  | 60.0 Hz | PROTECCION | EATON | FREEDOM | 3 | 20.0 | MGA-71056 A | 2 | ELECTRONICO | 120.0 V | 480.0 V
070 | 20962488 | MGA-71052 B | SECTOR05 | ARRANCADOR MGA-71052 B | 1°c a 3°C | 4-15°C | MAYOR A 15°C | TRI-REF-DBP-05RRA-SSERV-GA71052B | U-REFORMADORA CATALÍTICA NAFTAS (REF1) | U_T_MOTOBOMBA GA-71052 B | MONT | DBRRA | ZPM000123 | X | 1255105300 | C |  |  | 1.5 A | 2.0 A | Refinería Olmeca |  | 60.0 Hz | PROTECCION | EATON | FREEDOM | 3 | 20.0 | MGA-71052 B | 2 | ELECTRONICO | 120.0 V | 480.0 V
070 | 20962487 | MGA-71052 A | SECTOR05 | ARRANCADOR MGA-71052 A | 1°c a 3°C | 4-15°C | MAYOR A 15°C | TRI-REF-DBP-05RRA-SSERV-GA71052A | U-REFORMADORA CATALÍTICA NAFTAS (REF1) | U_T_MOTOBOMBA GA-71052 A | MONT | DBRRA | ZPM000123 | X | 1255105300 | C |  |  | 1.5 A | 2.0 A | Refinería Olmeca |  | 60.0 Hz | PROTECCION | EATON | FREEDOM | 3 | 20.0 | MGA-71052 A | 2 | ELECTRONICO | 120.0 V | 480.0 V
070 | 20962486 | MGA-71051 B | SECTOR05 | ARRANCADOR MGA-71051 B | 1°c a 3°C | 4-15°C | MAYOR A 15°C | TRI-REF-DBP-05RRA-SSERV-GA71051B | U-REFORMADORA CATALÍTICA NAFTAS (REF1) | U_T_MOTOBOMBA GA-71051 B | MONT | DBRRA | ZPM000123 | X | 1255105300 | C |  |  | 1.5 A | 2.0 A | Refinería Olmeca |  | 60.0 Hz | PROTECCION | EATON | FREEDOM | 3 | 20.0 | MGA-71051 B | 2 | ELECTRONICO | 120.0 V | 480.0 V
070 | 20962485 | MGA-71051 A | SECTOR05 | ARRANCADOR MGA-71051 A | 1°c a 3°C | 4-15°C | MAYOR A 15°C | TRI-REF-DBP-05RRA-SSERV-GA71051A | U-REFORMADORA CATALÍTICA NAFTAS (REF1) | U_T_MOTOBOMBA GA-71051 A | MONT | DBRRA | ZPM000123 | X | 1255105300 | C |  |  | 1.5 A | 2.0 A | Refinería Olmeca |  | 60.0 Hz | PROTECCION | EATON | FREEDOM | 3 | 20.0 | MGA-71051 A | 2 | ELECTRONICO | 120.0 V | 480.0 V
070 | 20962484 | MGA-71027 B | SECTOR05 | ARRANCADOR MGA-71027 B | 1°c a 3°C | 4-15°C | MAYOR A 15°C | TRI-REF-DBP-05RRA-SESTA-GA71027B | U-REFORMADORA CATALÍTICA NAFTAS (REF1) | U_T_MOTOBOMBA GA-71027 B | MONT | DBRRA | ZPM000123 | X | 1255105300 | C |  |  | 5.0 A | 5.0 A | Refinería Olmeca |  | 60.0 Hz | PROTECCION | EATON | FREEDOM | 3 | 200.0 | MGA-71027 B | 5 | ELECTRONICO | 120.0 V | 480.0 V
070 | 20962483 | MGA-71027 A | SECTOR05 | ARRANCADOR MGA-71027 A | 1°c a 3°C | 4-15°C | MAYOR A 15°C | TRI-REF-DBP-05RRA-SESTA-GA71027A | U-REFORMADORA CATALÍTICA NAFTAS (REF1) | U_T_MOTOBOMBA GA-71027 A | MONT | DBRRA | ZPM000123 | X | 1255105300 | C |  |  | 5.0 A | 5.0 A | Refinería Olmeca |  | 60.0 Hz | PROTECCION | EATON | FREEDOM | 3 | 200.0 | MGA-71027 A | 5 | ELECTRONICO | 120.0 V | 480.0 V
070 | 20962514 | MGB-71002-BV01 | SECTOR05 | ARRANCADOR MGB-71002-BV01 | 1°c a 3°C | 4-15°C | MAYOR A 15°C | TRI-REF-DBP-05RRA-SCOMP-GB71002 | U-REFORMADORA CATALÍTICA NAFTAS (REF1) | U_T_COMPRESOR GB-71002 | MONT | DBRRA | ZPM000123 | X | 1255105300 | C |  |  | 1.5 A | 2.0 A | Refinería Olmeca |  | 60.0 Hz | PROTECCION | EATON | FREEDOM | 3 | 3.0 | MGB-71002-BV01 | 1 | ELECTRONICO | 120.0 V | 480.0 V
070 | 20962545 | MLN-71101 | SECTOR05 | ARRANCADOR MLN-71101 | 1°c a 3°C | 4-15°C | MAYOR A 15°C | TRI-REF-DBP-05RRA-SSERV-LN71101 | U-REFORMADORA CATALÍTICA NAFTAS (REF1) | U_T_PAQUETE DE LUB LN-71101 | MONT | DBRRA | ZPM000123 | X | 1255105300 | C |  |  | 1.5 A | 2.0 A | Refinería Olmeca |  | 60.0 Hz | PROTECCION | EATON | FREEDOM | 3 | 10.0 | MLN-71101 | 1 | ELECTRONICO | 120.0 V | 480.0 V
070 | 20962544 | MSPE-71056-BD03B | SECTOR05 | ARRANCADOR MSPE-71056-BD03B | 1°c a 3°C | 4-15°C | MAYOR A 15°C | TRI-REF-DBP-05RRA-SSERV-SPE71056 | U-REFORMADORA CATALÍTICA NAFTAS (REF1) | U_T_PAQUETE INYECCION CLORURO SPE-71056 | MONT | DBRRA | ZPM000123 | X | 1255105300 | C |  |  | 1.5 A | 2.0 A | Refinería Olmeca |  | 60.0 Hz | PROTECCION | EATON | FREEDOM | 3 | 10.0 | MSPE-71056-BD03B | 1 | ELECTRONICO | 120.0 V | 480.0 V
070 | 20962543 | MSPE-71022-BH02 | SECTOR05 | ARRANCADOR MSPE-71022-BH02 | 1°c a 3°C | 4-15°C | MAYOR A 15°C | TRI-REF-DBP-05RRA-SSERV-SPE71022 | U-REFORMADORA CATALÍTICA NAFTAS (REF1) | U_T_PAQUETE SECADO DE GAS SPE-71022 | MONT | DBRRA | ZPM000123 | X | 1255105300 | C |  |  | 1.5 A | 2.0 A | Refinería Olmeca |  | 60.0 Hz | PROTECCION | EATON | FREEDOM | 3 | 10.0 | MSPE-71022-BH02 | 1 | ELECTRONICO | 120.0 V | 480.0 V
070 | 20962542 | MSPE-71022-BP01 | SECTOR05 | ARRANCADOR MSPE-71022-BP01 | 1°c a 3°C | 4-15°C | MAYOR A 15°C | TRI-REF-DBP-05RRA-SSERV-SPE71022 | U-REFORMADORA CATALÍTICA NAFTAS (REF1) | U_T_PAQUETE SECADO DE GAS SPE-71022 | MONT | DBRRA | ZPM000123 | X | 1255105300 | C |  |  | 3.0 A | 4.0 A | Refinería Olmeca |  | 60.0 Hz | PROTECCION | EATON | FREEDOM | 3 | 100.0 | MSPE-71022-BP01 | 4 | ELECTRONICO | 120.0 V | 480.0 V
070 | 20962541 | MSPE-71022-BV01 | SECTOR05 | ARRANCADOR MSPE-71022-BV01 | 1°c a 3°C | 4-15°C | MAYOR A 15°C | TRI-REF-DBP-05RRA-SSERV-SPE71022 | U-REFORMADORA CATALÍTICA NAFTAS (REF1) | U_T_PAQUETE SECADO DE GAS SPE-71022 | MONT | DBRRA | ZPM000123 | X | 1255105300 | C |  |  | 1.5 A | 2.0 A | Refinería Olmeca |  | 60.0 Hz | PROTECCION | EATON | FREEDOM | 3 | 10.0 | MSPE-71022-BV01 | 1 | ELECTRONICO | 120.0 V | 480.0 V
070 | 20962540 | MSPE-71056-BD03A | SECTOR05 | ARRANCADOR MSPE-71056-BD03A | 1°c a 3°C | 4-15°C | MAYOR A 15°C | TRI-REF-DBP-05RRA-SSERV-SPE71056 | U-REFORMADORA CATALÍTICA NAFTAS (REF1) | U_T_PAQUETE INYECCION CLORURO SPE-71056 | MONT | DBRRA | ZPM000123 | X | 1255105300 | C |  |  | 1.5 A | 2.0 A | Refinería Olmeca |  | 60.0 Hz | PROTECCION | EATON | FREEDOM | 3 | 10.0 | MSPE-71056-BD03A | 1 | ELECTRONICO | 120.0 V | 480.0 V
070 | 20962539 | MGB-71002-SPE01 | SECTOR05 | ARRANCADOR MGB-71002-SPE01 | 1°c a 3°C | 4-15°C | MAYOR A 15°C | TRI-REF-DBP-05RRA-SCOMP-GB71002 | U-REFORMADORA CATALÍTICA NAFTAS (REF1) | U_T_COMPRESOR GB-71002 | MONT | DBRRA | ZPM000123 | X | 1255105300 | C |  |  | 1.5 A | 2.0 A | Refinería Olmeca |  | 60.0 Hz | PROTECCION | EATON | FREEDOM | 3 | 10.0 | MGB-71002-SPE01 | 1 | ELECTRONICO | 120.0 V | 480.0 V
070 | 20962538 | MGB-71002-BC02 | SECTOR05 | ARRANCADOR MGB-71002-BC02 | 1°c a 3°C | 4-15°C | MAYOR A 15°C | TRI-REF-DBP-05RRA-SCOMP-GB71002 | U-REFORMADORA CATALÍTICA NAFTAS (REF1) | U_T_COMPRESOR GB-71002 | MONT | DBRRA | ZPM000123 | X | 1255105300 | C |  |  | 3.0 A | 4.0 A | Refinería Olmeca |  | 60.0 Hz | PROTECCION | EATON | FREEDOM | 3 | 100.0 | MGB-71002-BC02 | 4 | ELECTRONICO | 120.0 V | 480.0 V
070 | 20962537 | MGB-71002-BC01 | SECTOR05 | ARRANCADOR MGB-71002-BC01 | 1°c a 3°C | 4-15°C | MAYOR A 15°C | TRI-REF-DBP-05RRA-SCOMP-GB71002 | U-REFORMADORA CATALÍTICA NAFTAS (REF1) | U_T_COMPRESOR GB-71002 | MONT | DBRRA | ZPM000123 | X | 1255105300 | C |  |  | 1.5 A | 2.0 A | Refinería Olmeca |  | 60.0 Hz | PROTECCION | EATON | FREEDOM | 3 | 10.0 | MGB-71002-BC01 | 1 | ELECTRONICO | 120.0 V | 480.0 V
070 | 20962536 | MGB-71001-SPE02 | SECTOR05 | ARRANCADOR MGB-71001-SPE02 | 1°c a 3°C | 4-15°C | MAYOR A 15°C | TRI-REF-DBP-05RRA-SCOMP-GB71001 | U-REFORMADORA CATALÍTICA NAFTAS (REF1) | U_T_COMPRESOR GB-71001 | MONT | DBRRA | ZPM000123 | X | 1255105300 | C |  |  | 1.5 A | 2.0 A | Refinería Olmeca |  | 60.0 Hz | PROTECCION | EATON | FREEDOM | 3 | 10.0 | MGB-71001-SPE02 | 1 | ELECTRONICO | 120.0 V | 480.0 V
070 | 20962535 | MGB-71001-BR04 | SECTOR05 | ARRANCADOR MGB-71001-BR04 | 1°c a 3°C | 4-15°C | MAYOR A 15°C | TRI-REF-DBP-05RRA-SCOMP-GB71001 | U-REFORMADORA CATALÍTICA NAFTAS (REF1) | U_T_COMPRESOR GB-71001 | MONT | DBRRA | ZPM000123 | X | 1255105300 | C |  |  | 1.5 A | 2.0 A | Refinería Olmeca |  | 60.0 Hz | PROTECCION | EATON | FREEDOM | 3 | 10.0 | MGB-71001-BR04 | 1 | ELECTRONICO | 120.0 V | 480.0 V
070 | 20962534 | GB-71002-BH01 | SECTOR05 | ARRANCADOR GB-71002-BH01 | 1°c a 3°C | 4-15°C | MAYOR A 15°C | TRI-REF-DBP-05RRA-SCOMP-GB71002 | U-REFORMADORA CATALÍTICA NAFTAS (REF1) | U_T_COMPRESOR GB-71002 | MONT | DBRRA | ZPM000123 | X | 1255105300 | C |  |  | 1.5 A | 2.0 A | Refinería Olmeca |  | 60.0 Hz | PROTECCION | EATON | FREEDOM | 3 | 20.0 | GB-71002-BH01 | 2 | ELECTRONICO | 120.0 V | 480.0 V
070 | 20962533 | GB-71002-BH02 C | SECTOR05 | ARRANCADOR GB-71002-BH02 C | 1°c a 3°C | 4-15°C | MAYOR A 15°C | TRI-REF-DBP-05RRA-SCOMP-GB71002 | U-REFORMADORA CATALÍTICA NAFTAS (REF1) | U_T_COMPRESOR GB-71002 | MONT | DBRRA | ZPM000123 | X | 1255105300 | C |  |  | 1.5 A | 2.0 A | Refinería Olmeca |  | 60.0 Hz | PROTECCION | EATON | FREEDOM | 3 | 10.0 | GB-71002-BH02 C | 1 | ELECTRONICO | 120.0 V | 480.0 V
070 | 20962532 | GB-71002-BH03 C | SECTOR05 | ARRANCADOR GB-71002-BH03 C | 1°c a 3°C | 4-15°C | MAYOR A 15°C | TRI-REF-DBP-05RRA-SCOMP-GB71002 | U-REFORMADORA CATALÍTICA NAFTAS (REF1) | U_T_COMPRESOR GB-71002 | MONT | DBRRA | ZPM000123 | X | 1255105300 | C |  |  | 1.5 A | 2.0 A | Refinería Olmeca |  | 60.0 Hz | PROTECCION | EATON | FREEDOM | 3 | 10.0 | GB-71002-BH03 C | 1 | ELECTRONICO | 120.0 V | 480.0 V
070 | 20962531 | GB-71002-BH03 B | SECTOR05 | ARRANCADOR GB-71002-BH03 B | 1°c a 3°C | 4-15°C | MAYOR A 15°C | TRI-REF-DBP-05RRA-SCOMP-GB71002 | U-REFORMADORA CATALÍTICA NAFTAS (REF1) | U_T_COMPRESOR GB-71002 | MONT | DBRRA | ZPM000123 | X | 1255105300 | C |  |  | 1.5 A | 2.0 A | Refinería Olmeca |  | 60.0 Hz | PROTECCION | EATON | FREEDOM | 3 | 10.0 | GB-71002-BH03 B | 1 | ELECTRONICO | 120.0 V | 480.0 V
070 | 20962530 | GB-71002-BH03 A | SECTOR05 | ARRANCADOR GB-71002-BH03 A | 1°c a 3°C | 4-15°C | MAYOR A 15°C | TRI-REF-DBP-05RRA-SCOMP-GB71002 | U-REFORMADORA CATALÍTICA NAFTAS (REF1) | U_T_COMPRESOR GB-71002 | MONT | DBRRA | ZPM000123 | X | 1255105300 | C |  |  | 1.5 A | 2.0 A | Refinería Olmeca |  | 60.0 Hz | PROTECCION | EATON | FREEDOM | 3 | 10.0 | GB-71002-BH03 A | 1 | ELECTRONICO | 120.0 V | 480.0 V
070 | 20962529 | GB-71001-BH02 | SECTOR05 | ARRANCADOR GB-71001-BH02 | 1°c a 3°C | 4-15°C | MAYOR A 15°C | TRI-REF-DBP-05RRA-SCOMP-GB71001 | U-REFORMADORA CATALÍTICA NAFTAS (REF1) | U_T_COMPRESOR GB-71001 | MONT | DBRRA | ZPM000123 | X | 1255105300 | C |  |  | 2.0 A | 2.8 A | Refinería Olmeca |  | 60.0 Hz | PROTECCION | EATON | FREEDOM | 3 | 25.0 | GB-71001-BH02 | 2 | ELECTRONICO | 120.0 V | 480.0 V
070 | 20962528 | GB-71002-BH02 B | SECTOR05 | ARRANCADOR GB-71002-BH02 B | 1°c a 3°C | 4-15°C | MAYOR A 15°C | TRI-REF-DBP-05RRA-SCOMP-GB71002 | U-REFORMADORA CATALÍTICA NAFTAS (REF1) | U_T_COMPRESOR GB-71002 | MONT | DBRRA | ZPM000123 | X | 1255105300 | C |  |  | 1.5 A | 2.0 A | Refinería Olmeca |  | 60.0 Hz | PROTECCION | EATON | FREEDOM | 3 | 7.5 | GB-71002-BH02 B | 1 | ELECTRONICO | 120.0 V | 480.0 V
070 | 20962527 | GB-71002-BH02 A | SECTOR05 | ARRANCADOR GB-71002-BH02 A | 1°c a 3°C | 4-15°C | MAYOR A 15°C | TRI-REF-DBP-05RRA-SCOMP-GB71002 | U-REFORMADORA CATALÍTICA NAFTAS (REF1) | U_T_COMPRESOR GB-71002 | MONT | DBRRA | ZPM000123 | X | 1255105300 | C |  |  | 1.5 A | 2.0 A | Refinería Olmeca |  | 60.0 Hz | PROTECCION | EATON | FREEDOM | 3 | 20.0 | GB-71002-BH02 A | 2 | ELECTRONICO | 120.0 V | 480.0 V
070 | 20962526 | GB-71001-BH01 | SECTOR05 | ARRANCADOR GB-71001-BH01 | 1°c a 3°C | 4-15°C | MAYOR A 15°C | TRI-REF-DBP-05RRA-SCOMP-GB71001 | U-REFORMADORA CATALÍTICA NAFTAS (REF1) | U_T_COMPRESOR GB-71001 | MONT | DBRRA | ZPM000123 | X | 1255105300 | C |  |  | 1.5 A | 2.0 A | Refinería Olmeca |  | 60.0 Hz | PROTECCION | EATON | FREEDOM | 3 | 1.0 | GB-71001-BH01 | 1 | ELECTRONICO | 120.0 V | 480.0 V
070 | 20962525 | MSPE-71056-BD03 B | SECTOR05 | ARRANCADOR MSPE-71056-BD03 B | 1°c a 3°C | 4-15°C | MAYOR A 15°C | TRI-REF-DBP-05RRA-SSERV-SPE71056 | U-REFORMADORA CATALÍTICA NAFTAS (REF1) | U_T_PAQUETE INYECCION CLORURO SPE-71056 | MONT | DBRRA | ZPM000123 | X | 1255105300 | C |  |  | 1.5 A | 2.0 A | Refinería Olmeca |  | 60.0 Hz | PROTECCION | EATON | FREEDOM | 3 | 1.0 | MSPE-71056-BD03 B | 1 | ELECTRONICO | 120.0 V | 480.0 V
070 | 20962524 | MSPE-71056-BD03 A | SECTOR05 | ARRANCADOR MSPE-71056-BD03 A | 1°c a 3°C | 4-15°C | MAYOR A 15°C | TRI-REF-DBP-05RRA-SSERV-SPE71056 | U-REFORMADORA CATALÍTICA NAFTAS (REF1) | U_T_PAQUETE INYECCION CLORURO SPE-71056 | MONT | DBRRA | ZPM000123 | X | 1255105300 | C |  |  | 1.5 A | 2.0 A | Refinería Olmeca |  | 60.0 Hz | PROTECCION | EATON | FREEDOM | 3 | 1.0 | MSPE-71056-BD03 A | 1 | ELECTRONICO | 120.0 V | 480.0 V
070 | 20962523 | MSPE-71055-BD02 B | SECTOR05 | ARRANCADOR MSPE-71055-BD02 B | 1°c a 3°C | 4-15°C | MAYOR A 15°C | TRI-REF-DBP-05RRA-SSERV-SPE71055 | U-REFORMADORA CATALÍTICA NAFTAS (REF1) | U_T_PAQUETE INYECCION SULFURO SPE-71055 | MONT | DBRRA | ZPM000123 | X | 1255105300 | C |  |  | 1.5 A | 2.0 A | Refinería Olmeca |  | 60.0 Hz | PROTECCION | EATON | FREEDOM | 3 | 1.0 | MSPE-71055-BD02 B | 1 | ELECTRONICO | 120.0 V | 480.0 V
070 | 20962522 | MSPE-71055-BD02 A | SECTOR05 | ARRANCADOR MSPE-71055-BD02 A | 1°c a 3°C | 4-15°C | MAYOR A 15°C | TRI-REF-DBP-05RRA-SSERV-SPE71055 | U-REFORMADORA CATALÍTICA NAFTAS (REF1) | U_T_PAQUETE INYECCION SULFURO SPE-71055 | MONT | DBRRA | ZPM000123 | X | 1255105300 | C |  |  | 1.5 A | 2.0 A | Refinería Olmeca |  | 60.0 Hz | PROTECCION | EATON | FREEDOM | 3 | 1.0 | MSPE-71055-BD02 A | 1 | ELECTRONICO | 120.0 V | 480.0 V
070 | 20962521 | MSPE-71052-SPE02 | SECTOR05 | ARRANCADOR MSPE-71052-SPE02 | 1°c a 3°C | 4-15°C | MAYOR A 15°C | TRI-REF-DBP-05RRA-SCOMP-SPE71052 | U-REFORMADORA CATALÍTICA NAFTAS (REF1) | U_T_SIS LUBRICACION POR NIEBLA SPE-71052 | MONT | DBRRA | ZPM000123 | X | 1255105300 | C |  |  | 1.5 A | 2.0 A | Refinería Olmeca |  | 60.0 Hz | PROTECCION | EATON | FREEDOM | 3 | 1.0 | MSPE-71052-SPE02 | 1 | ELECTRONICO | 120.0 V | 480.0 V
070 | 20962520 | MSPE-71051-BD01 B | SECTOR05 | ARRANCADOR MSPE-71051-BD01 B | 1°c a 3°C | 4-15°C | MAYOR A 15°C | TRI-REF-DBP-05RRA-SSERV-SPE71051 | U-REFORMADORA CATALÍTICA NAFTAS (REF1) | U_T_PAQUETE INYECCION FOSFATO SPE-71051 | MONT | DBRRA | ZPM000123 | X | 1255105300 | C |  |  | 1.5 A | 2.0 A | Refinería Olmeca |  | 60.0 Hz | PROTECCION | EATON | FREEDOM | 3 | 1.0 | MSPE-71051-BD01 B | 1 | ELECTRONICO | 120.0 V | 480.0 V
070 | 20962519 | MSPE-71051-BD01 A | SECTOR05 | ARRANCADOR MSPE-71051-BD01 A | 1°c a 3°C | 4-15°C | MAYOR A 15°C | TRI-REF-DBP-05RRA-SSERV-SPE71051 | U-REFORMADORA CATALÍTICA NAFTAS (REF1) | U_T_PAQUETE INYECCION FOSFATO SPE-71051 | MONT | DBRRA | ZPM000123 | X | 1255105300 | C |  |  | 1.5 A | 2.0 A | Refinería Olmeca |  | 60.0 Hz | PROTECCION | EATON | FREEDOM | 3 | 3.0 | MSPE-71051-BD01 A | 1 | ELECTRONICO | 120.0 V | 480.0 V
070 | 20962518 | MSPE-71022-BR02 | SECTOR05 | ARRANCADOR MSPE-71022-BR02 | 1°c a 3°C | 4-15°C | MAYOR A 15°C | TRI-REF-DBP-05RRA-SSERV-SPE71022BR02 | U-REFORMADORA CATALÍTICA NAFTAS (REF1) | U_T_COMPRESOR SPE-71022BR02 | MONT | DBRRA | ZPM000123 | X | 1255105300 | C |  |  | 1.5 A | 2.0 A | Refinería Olmeca |  | 60.0 Hz | PROTECCION | EATON | FREEDOM | 3 | 7.5 | MSPE-71022-BR02 | 1 | ELECTRONICO | 120.0 V | 480.0 V
070 | 20962517 | MSPE-71022-BC01 | SECTOR05 | ARRANCADOR MSPE-71022-BC01 | 1°c a 3°C | 4-15°C | MAYOR A 15°C | TRI-REF-DBP-05RRA-SSERV-SPE71022BC01 | U-REFORMADORA CATALÍTICA NAFTAS (REF1) | U_T_COMPRESOR SPE-71022BC01 | MONT | DBRRA | ZPM000123 | X | 1255105300 | C |  |  | 3.0 A | 4.0 A | Refinería Olmeca |  | 60.0 Hz | PROTECCION | EATON | FREEDOM | 3 | 75.0 | MSPE-71022-BC01 | 4 | ELECTRONICO | 120.0 V | 480.0 V
070 | 20962516 | MSPE-71022-EC02 | SECTOR05 | ARRANCADOR MSPE-71022-EC02 | 1°c a 3°C | 4-15°C | MAYOR A 15°C | TRI-REF-DBP-05RRA-SSERV-SPE71022EC02 | U-REFORMADORA CATALÍTICA NAFTAS (REF1) | U_T_SOLOAIRE SPE-71022-EC-02 | MONT | DBRRA | ZPM000123 | X | 1255105300 | C |  |  | 1.5 A | 2.0 A | Refinería Olmeca |  | 60.0 Hz | PROTECCION | EATON | FREEDOM | 3 | 7.5 | MSPE-71022-EC02 | 1 | ELECTRONICO | 120.0 V | 480.0 V
070 | 20962515 | MSPE-71022-EC01 | SECTOR05 | ARRANCADOR MSPE-71022-EC01 | 1°c a 3°C | 4-15°C | MAYOR A 15°C | TRI-REF-DBP-05RRA-SSERV-SPE71022EC01 | U-REFORMADORA CATALÍTICA NAFTAS (REF1) | U_T_SOLOAIRE SPE-71022-EC-01 | MONT | DBRRA | ZPM000123 | X | 1255105300 | C |  |  | 1.5 A | 2.0 A | Refinería Olmeca |  | 60.0 Hz | PROTECCION | EATON | FREEDOM | 3 | 3.0 | MSPE-71022-EC01 | 1 | ELECTRONICO | 120.0 V | 480.0 V
070 | 20962482 | MGA-71021 B | SECTOR05 | ARRANCADOR MGA-71021 B | 1°c a 3°C | 4-15°C | MAYOR A 15°C | TRI-REF-DBP-05RRA-SCARG-GA71021B | U-REFORMADORA CATALÍTICA NAFTAS (REF1) | U_T_MOTOBOMBA GA-71021 B | MONT | DBRRA | ZPM000123 | X | 1255105300 | C |  |  | 3.0 A | 4.0 A | Refinería Olmeca |  | 60.0 Hz | PROTECCION | EATON | FREEDOM | 3 | 120.0 | MGA-71021 B | 5 | ELECTRONICO | 120.0 V | 480.0 V
070 | 20962449 | MEC-71001 V | SECTOR05 | ARRANCADOR MEC-71001 V | 1°c a 3°C | 4-15°C | MAYOR A 15°C | TRI-REF-DBP-05RRA-SREAC-EC71001V | U-REFORMADORA CATALÍTICA NAFTAS (REF1) | U_T_SOLOAIRE EC-71001 V | MONT | DBRRA | ZPM000123 | X | 1255105300 | C |  |  | 2.0 A | 2.8 A | Refinería Olmeca |  | 60.0 Hz | PROTECCION | EATON | FREEDOM | 3 | 20.0 | MEC-71001 V | 2 | ELECTRONICO | 120.0 V | 480.0 V
070 | 20962448 | MEC-71001 U | SECTOR05 | ARRANCADOR MEC-71001 U | 1°c a 3°C | 4-15°C | MAYOR A 15°C | TRI-REF-DBP-05RRA-SREAC-EC71001U | U-REFORMADORA CATALÍTICA NAFTAS (REF1) | U_T_SOLOAIRE EC-71001 U | MONT | DBRRA | ZPM000123 | X | 1255105300 | C |  |  | 1.5 A | 2.0 A | Refinería Olmeca |  | 60.0 Hz | PROTECCION | EATON | FREEDOM | 3 | 20.0 | MEC-71001 U | 2 | ELECTRONICO | 120.0 V | 480.0 V
070 | 20962447 | MEC-71001 T | SECTOR05 | ARRANCADOR MEC-71001 T | 1°c a 3°C | 4-15°C | MAYOR A 15°C | TRI-REF-DBP-05RRA-SREAC-EC71001T | U-REFORMADORA CATALÍTICA NAFTAS (REF1) | U_T_SOLOAIRE EC-71001 T | MONT | DBRRA | ZPM000123 | X | 1255105300 | C |  |  | 2.0 A | 2.8 A | Refinería Olmeca |  | 60.0 Hz | PROTECCION | EATON | FREEDOM | 3 | 20.0 | MEC-71001 T | 2 | ELECTRONICO | 120.0 V | 480.0 V
070 | 20962446 | MEC-71001 S | SECTOR05 | ARRANCADOR MEC-71001 S | 1°c a 3°C | 4-15°C | MAYOR A 15°C | TRI-REF-DBP-05RRA-SREAC-EC71001S | U-REFORMADORA CATALÍTICA NAFTAS (REF1) | U_T_SOLOAIRE EC-71001 S | MONT | DBRRA | ZPM000123 | X | 1255105300 | C |  |  | 1.5 A | 2.0 A | Refinería Olmeca |  | 60.0 Hz | PROTECCION | EATON | FREEDOM | 3 | 20.0 | MEC-71001 S | 2 | ELECTRONICO | 120.0 V | 480.0 V
070 | 20962445 | MEC-71001 R | SECTOR05 | ARRANCADOR MEC-71001 R | 1°c a 3°C | 4-15°C | MAYOR A 15°C | TRI-REF-DBP-05RRA-SREAC-EC71001R | U-REFORMADORA CATALÍTICA NAFTAS (REF1) | U_T_SOLOAIRE EC-71001 R | MONT | DBRRA | ZPM000123 | X | 1255105300 | C |  |  | 2.0 A | 2.8 A | Refinería Olmeca |  | 60.0 Hz | PROTECCION | EATON | FREEDOM | 3 | 20.0 | MEC-71001 R | 2 | ELECTRONICO | 120.0 V | 480.0 V
070 | 20962444 | MEC-71001 Q | SECTOR05 | ARRANCADOR MEC-71001 Q | 1°c a 3°C | 4-15°C | MAYOR A 15°C | TRI-REF-DBP-05RRA-SREAC-EC71001Q | U-REFORMADORA CATALÍTICA NAFTAS (REF1) | U_T_SOLOAIRE EC-71001 Q | MONT | DBRRA | ZPM000123 | X | 1255105300 | C |  |  | 1.5 A | 2.0 A | Refinería Olmeca |  | 60.0 Hz | PROTECCION | EATON | FREEDOM | 3 | 20.0 | MEC-71001 Q | 2 | ELECTRONICO | 120.0 V | 480.0 V
070 | 20962443 | MEC-71001 P | SECTOR05 | ARRANCADOR MEC-71001 P | 1°c a 3°C | 4-15°C | MAYOR A 15°C | TRI-REF-DBP-05RRA-SREAC-EC71001P | U-REFORMADORA CATALÍTICA NAFTAS (REF1) | U_T_SOLOAIRE EC-71001 P | MONT | DBRRA | ZPM000123 | X | 1255105300 | C |  |  | 2.0 A | 2.8 A | Refinería Olmeca |  | 60.0 Hz | PROTECCION | EATON | FREEDOM | 3 | 20.0 | MEC-71001 P | 2 | ELECTRONICO | 120.0 V | 480.0 V
070 | 20962442 | MEC-71001 O | SECTOR05 | ARRANCADOR MEC-71001 O | 1°c a 3°C | 4-15°C | MAYOR A 15°C | TRI-REF-DBP-05RRA-SREAC-EC71001O | U-REFORMADORA CATALÍTICA NAFTAS (REF1) | U_T_SOLOAIRE EC-71001 O | MONT | DBRRA | ZPM000123 | X | 1255105300 | C |  |  | 1.5 A | 2.0 A | Refinería Olmeca |  | 60.0 Hz | PROTECCION | EATON | FREEDOM | 3 | 20.0 | MEC-71001 O | 2 | ELECTRONICO | 120.0 V | 480.0 V
070 | 20962441 | MEC-71001 N | SECTOR05 | ARRANCADOR MEC-71001 N | 1°c a 3°C | 4-15°C | MAYOR A 15°C | TRI-REF-DBP-05RRA-SREAC-EC71001N | U-REFORMADORA CATALÍTICA NAFTAS (REF1) | U_T_SOLOAIRE EC-71001 N | MONT | DBRRA | ZPM000123 | X | 1255105300 | C |  |  | 2.0 A | 2.8 A | Refinería Olmeca |  | 60.0 Hz | PROTECCION | EATON | FREEDOM | 3 | 20.0 | MEC-71001 N | 2 | ELECTRONICO | 120.0 V | 480.0 V
070 | 20962440 | MEC-71001 M | SECTOR05 | ARRANCADOR MEC-71001 M | 1°c a 3°C | 4-15°C | MAYOR A 15°C | TRI-REF-DBP-05RRA-SREAC-EC71001M | U-REFORMADORA CATALÍTICA NAFTAS (REF1) | U_T_SOLOAIRE EC-71001 M | MONT | DBRRA | ZPM000123 | X | 1255105300 | C |  |  | 1.5 A | 2.0 A | Refinería Olmeca |  | 60.0 Hz | PROTECCION | EATON | FREEDOM | 3 | 20.0 | MEC-71001 M | 2 | ELECTRONICO | 120.0 V | 480.0 V
070 | 20962439 | MEC-71001 L | SECTOR05 | ARRANCADOR MEC-71001 L | 1°c a 3°C | 4-15°C | MAYOR A 15°C | TRI-REF-DBP-05RRA-SREAC-EC71001L | U-REFORMADORA CATALÍTICA NAFTAS (REF1) | U_T_SOLOAIRE EC-71001 L | MONT | DBRRA | ZPM000123 | X | 1255105300 | C |  |  | 2.0 A | 2.8 A | Refinería Olmeca |  | 60.0 Hz | PROTECCION | EATON | FREEDOM | 3 | 20.0 | MEC-71001 L | 2 | ELECTRONICO | 120.0 V | 480.0 V
070 | 20962438 | MEC-71001 K | SECTOR05 | ARRANCADOR MEC-71001 K | 1°c a 3°C | 4-15°C | MAYOR A 15°C | TRI-REF-DBP-05RRA-SREAC-EC71001K | U-REFORMADORA CATALÍTICA NAFTAS (REF1) | U_T_SOLOAIRE EC-71001 K | MONT | DBRRA | ZPM000123 | X | 1255105300 | C |  |  | 1.5 A | 2.0 A | Refinería Olmeca |  | 60.0 Hz | PROTECCION | EATON | FREEDOM | 3 | 20.0 | MEC-71001 K | 2 | ELECTRONICO | 120.0 V | 480.0 V
070 | 20962437 | MEC-71001 J | SECTOR05 | ARRANCADOR MEC-71001 J | 1°c a 3°C | 4-15°C | MAYOR A 15°C | TRI-REF-DBP-05RRA-SREAC-EC71001J | U-REFORMADORA CATALÍTICA NAFTAS (REF1) | U_T_SOLOAIRE EC-71001 J | MONT | DBRRA | ZPM000123 | X | 1255105300 | C |  |  | 2.0 A | 2.8 A | Refinería Olmeca |  | 60.0 Hz | PROTECCION | EATON | FREEDOM | 3 | 20.0 | MEC-71001 J | 2 | ELECTRONICO | 120.0 V | 480.0 V
070 | 20962436 | MEC-71001 I | SECTOR05 | ARRANCADOR MEC-71001 I | 1°c a 3°C | 4-15°C | MAYOR A 15°C | TRI-REF-DBP-05RRA-SREAC-EC71001I | U-REFORMADORA CATALÍTICA NAFTAS (REF1) | U_T_SOLOAIRE EC-71001 I | MONT | DBRRA | ZPM000123 | X | 1255105300 | C |  |  | 1.5 A | 2.0 A | Refinería Olmeca |  | 60.0 Hz | PROTECCION | EATON | FREEDOM | 3 | 20.0 | MEC-71001 I | 2 | ELECTRONICO | 120.0 V | 480.0 V
070 | 20962435 | MEC-71001 H | SECTOR05 | ARRANCADOR MEC-71001 H | 1°c a 3°C | 4-15°C | MAYOR A 15°C | TRI-REF-DBP-05RRA-SREAC-EC71001H | U-REFORMADORA CATALÍTICA NAFTAS (REF1) | U_T_SOLOAIRE EC-71001 H | MONT | DBRRA | ZPM000123 | X | 1255105300 | C |  |  | 2.0 A | 2.8 A | Refinería Olmeca |  | 60.0 Hz | PROTECCION | EATON | FREEDOM | 3 | 20.0 | MEC-71001 H | 2 | ELECTRONICO | 120.0 V | 480.0 V
070 | 20962434 | MEC-71001 G | SECTOR05 | ARRANCADOR MEC-71001 G | 1°c a 3°C | 4-15°C | MAYOR A 15°C | TRI-REF-DBP-05RRA-SREAC-EC71001G | U-REFORMADORA CATALÍTICA NAFTAS (REF1) | U_T_SOLOAIRE EC-71001 G | MONT | DBRRA | ZPM000123 | X | 1255105300 | C |  |  | 1.5 A | 2.0 A | Refinería Olmeca |  | 60.0 Hz | PROTECCION | EATON | FREEDOM | 3 | 20.0 | MEC-71001 G | 2 | ELECTRONICO | 120.0 V | 480.0 V
070 | 20962433 | MEC-71001 F | SECTOR05 | ARRANCADOR MEC-71001 F | 1°c a 3°C | 4-15°C | MAYOR A 15°C | TRI-REF-DBP-05RRA-SREAC-EC71001F | U-REFORMADORA CATALÍTICA NAFTAS (REF1) | U_T_SOLOAIRE EC-71001 F | MONT | DBRRA | ZPM000123 | X | 1255105300 | C |  |  | 2.0 A | 2.8 A | Refinería Olmeca |  | 60.0 Hz | PROTECCION | EATON | FREEDOM | 3 | 20.0 | MEC-71001 F | 2 | ELECTRONICO | 120.0 V | 480.0 V
070 | 20962432 | MEC-71001 E | SECTOR05 | ARRANCADOR MEC-71001 E | 1°c a 3°C | 4-15°C | MAYOR A 15°C | TRI-REF-DBP-05RRA-SREAC-EC71001E | U-REFORMADORA CATALÍTICA NAFTAS (REF1) | U_T_SOLOAIRE EC-71001 E | MONT | DBRRA | ZPM000123 | X | 1255105300 | C |  |  | 1.5 A | 2.0 A | Refinería Olmeca |  | 60.0 Hz | PROTECCION | EATON | FREEDOM | 3 | 20.0 | MEC-71001 E | 2 | ELECTRONICO | 120.0 V | 480.0 V
070 | 20962431 | MEC-71001 D | SECTOR05 | ARRANCADOR MEC-71001 D | 1°c a 3°C | 4-15°C | MAYOR A 15°C | TRI-REF-DBP-05RRA-SREAC-EC71001D | U-REFORMADORA CATALÍTICA NAFTAS (REF1) | U_T_SOLOAIRE EC-71001 D | MONT | DBRRA | ZPM000123 | X | 1255105300 | C |  |  | 2.0 A | 2.8 A | Refinería Olmeca |  | 60.0 Hz | PROTECCION | EATON | FREEDOM | 3 | 20.0 | MEC-71001 D | 2 | ELECTRONICO | 120.0 V | 480.0 V
070 | 20962430 | MEC-71001 C | SECTOR05 | ARRANCADOR MEC-71001 C | 1°c a 3°C | 4-15°C | MAYOR A 15°C | TRI-REF-DBP-05RRA-SREAC-EC71001C | U-REFORMADORA CATALÍTICA NAFTAS (REF1) | U_T_SOLOAIRE EC-71001 C | MONT | DBRRA | ZPM000123 | X | 1255105300 | C |  |  | 1.5 A | 2.0 A | Refinería Olmeca |  | 60.0 Hz | PROTECCION | EATON | FREEDOM | 3 | 20.0 | MEC-71001 C | 2 | ELECTRONICO | 120.0 V | 480.0 V
070 | 20962429 | MEC-71001 B | SECTOR05 | ARRANCADOR MEC-71001 B | 1°c a 3°C | 4-15°C | MAYOR A 15°C | TRI-REF-DBP-05RRA-SREAC-EC71001B | U-REFORMADORA CATALÍTICA NAFTAS (REF1) | U_T_SOLOAIRE EC-71001 B | MONT | DBRRA | ZPM000123 | X | 1255105300 | C |  |  | 2.0 A | 2.8 A | Refinería Olmeca |  | 60.0 Hz | PROTECCION | EATON | FREEDOM | 3 | 20.0 | MEC-71001 B | 2 | ELECTRONICO | 120.0 V | 480.0 V
070 | 20962428 | MEC-71001 A | SECTOR05 | ARRANCADOR MEC-71001 A | 1°c a 3°C | 4-15°C | MAYOR A 15°C | TRI-REF-DBP-05RRA-SREAC-EC71001A | U-REFORMADORA CATALÍTICA NAFTAS (REF1) | U_T_SOLOAIRE EC-71001 A | MONT | DBRRA | ZPM000123 | X | 1255105300 | C |  |  | 1.5 A | 2.0 A | Refinería Olmeca |  | 60.0 Hz | PROTECCION | EATON | FREEDOM | 3 | 20.0 | MEC-71001 A | 2 | ELECTRONICO | 120.0 V | 480.0 V
070 | 20962427 | MGA-71201 B | SECTOR05 | ARRANCADOR MGA-71201 B | 1°c a 3°C | 4-15°C | MAYOR A 15°C | TRI-REF-DBP-05RRA-SRECO-GA71201B | U-REFORMADORA CATALÍTICA NAFTAS (REF1) | U_T_MOTOBOMBA GA-71201 B | MONT | DBRRA | ZPM000123 | X | 1255105300 | C |  |  | 2.0 A |  | Refinería Olmeca |  | 60.0 Hz | PROTECCION Y MEDICION | SIEMENS | A7ERGX500554501 | 3 | 250.0 | MGA-71201 B | 5 | ELECTRONICO | 120.0 V | 4,160.0 V
070 | 20962426 | MGA-71201 A | SECTOR05 | ARRANCADOR MGA-71201 A | 1°c a 3°C | 4-15°C | MAYOR A 15°C | TRI-REF-DBP-05RRA-SRECO-GA71201A | U-REFORMADORA CATALÍTICA NAFTAS (REF1) | U_T_MOTOBOMBA GA-71201 A | MONT | DBRRA | ZPM000123 | X | 1255105300 | C |  |  | 2.0 A |  | Refinería Olmeca |  | 60.0 Hz | PROTECCION Y MEDICION | SIEMENS | A7ERGX500554501 | 3 | 250.0 | MGA-71201 A | 5 | ELECTRONICO | 120.0 V | 4,160.0 V
070 | 20962425 | MBV-71102 | SECTOR05 | ARRANCADOR MBV-71102 | 1°c a 3°C | 4-15°C | MAYOR A 15°C | TRI-REF-DBP-05RRA-SREGE-BV71102 | U-REFORMADORA CATALÍTICA NAFTAS (REF1) | U_T_SOPLADOR BV-71102 | MONT | DBRRA | ZPM000123 | X | 1255105300 | C |  |  | 2.0 A |  | Refinería Olmeca |  | 60.0 Hz | PROTECCION Y MEDICION | SIEMENS | A7ERGX500554501 | 3 | 250.0 | MBV-71102 | 5 | ELECTRONICO | 120.0 V | 4,160.0 V
070 | 20962424 | MGA-71004 B | SECTOR05 | ARRANCADOR MGA-71004 B | 1°c a 3°C | 4-15°C | MAYOR A 15°C | TRI-REF-DBP-05RRA-SSERV-GA71004B | U-REFORMADORA CATALÍTICA NAFTAS (REF1) | U_T_MOTOBOMBA GA-71004 B | MONT | DBRRA | ZPM000123 | X | 1255105300 | C |  |  | 2.0 A |  | Refinería Olmeca |  | 60.0 Hz | PROTECCION Y MEDICION | SIEMENS | A7ERGX500554501 | 3 | 500.0 | MGA-71004 B | 5 | ELECTRONICO | 120.0 V | 4,160.0 V
070 | 20962423 | MGA-71001 B | SECTOR05 | ARRANCADOR MGA-71001 B | 1°c a 3°C | 4-15°C | MAYOR A 15°C | TRI-REF-DBP-05RRA-SCOMP-GA71001B | U-REFORMADORA CATALÍTICA NAFTAS (REF1) | U_T_MOTOBOMBA GA-71001 B | MONT | DBRRA | ZPM000123 | X | 1255105300 | C |  |  | 2.0 A |  | Refinería Olmeca |  | 60.0 Hz | PROTECCION Y MEDICION | SIEMENS | A7ERGX500554501 | 3 | 350.0 | MGA-71001 B | 5 | ELECTRONICO | 120.0 V | 4,160.0 V
070 | 20962422 | MGA-71001 A | SECTOR05 | ARRANCADOR MGA-71001 A | 1°c a 3°C | 4-15°C | MAYOR A 15°C | TRI-REF-DBP-05RRA-SCOMP-GA71001A | U-REFORMADORA CATALÍTICA NAFTAS (REF1) | U_T_MOTOBOMBA GA-71001 A | MONT | DBRRA | ZPM000123 | X | 1255105300 | C |  |  | 2.0 A |  | Refinería Olmeca |  | 60.0 Hz | PROTECCION Y MEDICION | SIEMENS | A7ERGX500554501 | 3 | 350.0 | MGA-71001 A | 5 | ELECTRONICO | 120.0 V | 4,160.0 V
070 | 20962421 | GB-71002-SPE01 | SECTOR05 | ARRANCADOR GB-71002-SPE01 | 1°c a 3°C | 4-15°C | MAYOR A 15°C | TRI-REF-DBP-05RRA-SCOMP-GB71002 | U-REFORMADORA CATALÍTICA NAFTAS (REF1) | U_T_COMPRESOR GB-71002 | MONT | DBRRA | ZPM000123 | X | 1255105300 | C |  |  | 1.5 A | 2.0 A | Refinería Olmeca |  | 60.0 Hz | PROTECCION | SIEMENS | TIASTAR | 3 | 7.5 | GB-71002-SPE01 | 1 | ELECTRONICO | 120.0 V | 480.0 V
070 | 20954804 | BH-71202 A | SECTOR05 | ARRANCADOR BH-71202 A | 1°c a 3°C | 4-15°C | MAYOR A 15°C | TRI-REF-DBP-05RRA-SSERV-BH71202A | U-REFORMADORA CATALÍTICA NAFTAS (REF1) | U_T_MOTOBOMBA BP-71202 A | MONT | DBRRA | ZPM000123 | X | 1255105300 | C |  |  | 1.5 A | 2.0 A | Refinería Olmeca |  | 60.0 Hz | PROTECCION | EATON | FREEDOM | 3 | 10.0 | BH-71202 A | 1 | ELECTRONICO | 120.0 V | 480.0 V
070 | 20954803 | BH-71202 B | SECTOR05 | ARRANCADOR BH-71202 B | 1°c a 3°C | 4-15°C | MAYOR A 15°C | TRI-REF-DBP-05RRA-SSERV-BH71202B | U-REFORMADORA CATALÍTICA NAFTAS (REF1) | U_T_MOTOBOMBA BP-71202 B | MONT | DBRRA | ZPM000123 | X | 1255105300 | C |  |  | 1.5 A | 2.0 A | Refinería Olmeca |  | 60.0 Hz | PROTECCION | EATON | FREEDOM | 3 | 10.0 | BH-71202 B | 1 | ELECTRONICO | 120.0 V | 480.0 V
070 | 20954802 | BH-71201 | SECTOR05 | ARRANCADOR BH-71201 | 1°c a 3°C | 4-15°C | MAYOR A 15°C | TRI-REF-DBP-05RRA-SSERV-BH71201 | U-REFORMADORA CATALÍTICA NAFTAS (REF1) | U_T_MOTOBOMBA BH-71201 | MONT | DBRRA | ZPM000123 | X | 1255105300 | C |  |  | 1.5 A | 2.0 A | Refinería Olmeca |  | 60.0 Hz | PROTECCION | EATON | FREEDOM | 3 | 10.0 | BH-71201 | 1 | ELECTRONICO | 120.0 V | 480.0 V
070 | 20962481 | MGA-71021 A | SECTOR05 | ARRANCADOR MGA-71021 A | 1°c a 3°C | 4-15°C | MAYOR A 15°C | TRI-REF-DBP-05RRA-SCARG-GA71021A | U-REFORMADORA CATALÍTICA NAFTAS (REF1) | U_T_MOTOBOMBA GA-71021 A | MONT | DBRRA | ZPM000123 | X | 1255105300 | C |  |  | 3.0 A | 4.0 A | Refinería Olmeca |  | 60.0 Hz | PROTECCION | EATON | FREEDOM | 3 | 120.0 | MGA-71021 A | 5 | ELECTRONICO | 120.0 V | 480.0 V
070 | 20962480 | MGA-71005 B | SECTOR05 | ARRANCADOR MGA-71005 B | 1°c a 3°C | 4-15°C | MAYOR A 15°C | TRI-REF-DBP-05RRA-SCOMP-GA71005B | U-REFORMADORA CATALÍTICA NAFTAS (REF1) | U_T_MOTOBOMBA GA-71005 B | MONT | DBRRA | ZPM000123 | X | 1255105300 | C |  |  | 3.0 A | 4.0 A | Refinería Olmeca |  | 60.0 Hz | PROTECCION | EATON | FREEDOM | 3 | 75.0 | MGA-71005 B | 4 | ELECTRONICO | 120.0 V | 480.0 V
070 | 20962479 | MGA-71003 B | SECTOR05 | ARRANCADOR MGA-71003 B | 1°c a 3°C | 4-15°C | MAYOR A 15°C | TRI-REF-DBP-05RRA-SESTA-GA71003B | U-REFORMADORA CATALÍTICA NAFTAS (REF1) | U_T_MOTOBOMBA GA-71003 B | MONT | DBRRA | ZPM000123 | X | 1255105300 | C |  |  | 5.0 A | 5.0 A | Refinería Olmeca |  | 60.0 Hz | PROTECCION | EATON | FREEDOM | 3 | 200.0 | MGA-71003 B | 5 | ELECTRONICO | 120.0 V | 480.0 V
070 | 20962478 | MGA-71003 A | SECTOR05 | ARRANCADOR MGA-71003 A | 1°c a 3°C | 4-15°C | MAYOR A 15°C | TRI-REF-DBP-05RRA-SESTA-GA71003A | U-REFORMADORA CATALÍTICA NAFTAS (REF1) | U_T_MOTOBOMBA GA-71003 A | MONT | DBRRA | ZPM000123 | X | 1255105300 | C |  |  | 5.0 A | 5.0 A | Refinería Olmeca |  | 60.0 Hz | PROTECCION | EATON | FREEDOM | 3 | 200.0 | MGA-71003 A | 5 | ELECTRONICO | 120.0 V | 480.0 V
070 | 20962477 | MGA-71002 B | SECTOR05 | ARRANCADOR MGA-71002 B | 1°c a 3°C | 4-15°C | MAYOR A 15°C | TRI-REF-DBP-05RRA-SCOMP-GA71002B | U-REFORMADORA CATALÍTICA NAFTAS (REF1) | U_T_MOTOBOMBA GA-71002 B | MONT | DBRRA | ZPM000123 | X | 1255105300 | C |  |  | 1.5 A | 2.0 A | Refinería Olmeca |  | 60.0 Hz | PROTECCION | EATON | FREEDOM | 3 | 15.0 | MGA-71002 B | 2 | ELECTRONICO | 120.0 V | 480.0 V
070 | 20962476 | MGA-71002 A | SECTOR05 | ARRANCADOR MGA-71002 A | 1°c a 3°C | 4-15°C | MAYOR A 15°C | TRI-REF-DBP-05RRA-SCOMP-GA71002A | U-REFORMADORA CATALÍTICA NAFTAS (REF1) | U_T_MOTOBOMBA GA-71002 A | MONT | DBRRA | ZPM000123 | X | 1255105300 | C |  |  | 1.5 A | 2.0 A | Refinería Olmeca |  | 60.0 Hz | PROTECCION | EATON | FREEDOM | 3 | 15.0 | MGA-71002 A | 2 | ELECTRONICO | 120.0 V | 480.0 V
070 | 20962475 | MEC-71055 B | SECTOR05 | ARRANCADOR MEC-71055 B | 1°c a 3°C | 4-15°C | MAYOR A 15°C | TRI-REF-DBP-05RRA-SSERV-EC71055B | U-REFORMADORA CATALÍTICA NAFTAS (REF1) | U_T_SOLOAIRE EC-71055 B | MONT | DBRRA | ZPM000123 | X | 1255105300 | C |  |  | 1.5 A | 2.0 A | Refinería Olmeca |  | 60.0 Hz | PROTECCION | EATON | FREEDOM | 3 | 15.0 | MEC-71055 B | 2 | ELECTRONICO | 120.0 V | 480.0 V
070 | 20962474 | MEC-71055 A | SECTOR05 | ARRANCADOR MEC-71055 A | 1°c a 3°C | 4-15°C | MAYOR A 15°C | TRI-REF-DBP-05RRA-SSERV-EC71055A | U-REFORMADORA CATALÍTICA NAFTAS (REF1) | U_T_SOLOAIRE EC-71055 A | MONT | DBRRA | ZPM000123 | X | 1255105300 | C |  |  | 1.5 A | 2.0 A | Refinería Olmeca |  | 60.0 Hz | PROTECCION | EATON | FREEDOM | 3 | 15.0 | MEC-71055 A | 2 | ELECTRONICO | 120.0 V | 480.0 V
070 | 20962473 | MEC-71006 D | SECTOR05 | ARRANCADOR MEC-71006 D | 1°c a 3°C | 4-15°C | MAYOR A 15°C | TRI-REF-DBP-05RRA-SESTA-EC71006D | U-REFORMADORA CATALÍTICA NAFTAS (REF1) | U_T_SOLOAIRE EC-71006 D | MONT | DBRRA | ZPM000123 | X | 1255105300 | C |  |  | 2.0 A | 2.8 A | Refinería Olmeca |  | 60.0 Hz | PROTECCION | EATON | FREEDOM | 3 | 50.0 | MEC-71006 D | 4 | ELECTRONICO | 120.0 V | 480.0 V
070 | 20962472 | MEC-71006 C | SECTOR05 | ARRANCADOR MEC-71006 C | 1°c a 3°C | 4-15°C | MAYOR A 15°C | TRI-REF-DBP-05RRA-SESTA-EC71006C | U-REFORMADORA CATALÍTICA NAFTAS (REF1) | U_T_SOLOAIRE EC-71006 C | MONT | DBRRA | ZPM000123 | X | 1255105300 | C |  |  | 2.0 A | 2.8 A | Refinería Olmeca |  | 60.0 Hz | PROTECCION | EATON | FREEDOM | 3 | 50.0 | MEC-71006 C | 4 | ELECTRONICO | 120.0 V | 480.0 V
070 | 20962471 | MEC-71006 B | SECTOR05 | ARRANCADOR MEC-71006 B | 1°c a 3°C | 4-15°C | MAYOR A 15°C | TRI-REF-DBP-05RRA-SESTA-EC71006B | U-REFORMADORA CATALÍTICA NAFTAS (REF1) | U_T_SOLOAIRE EC-71006 B | MONT | DBRRA | ZPM000123 | X | 1255105300 | C |  |  | 2.0 A | 2.8 A | Refinería Olmeca |  | 60.0 Hz | PROTECCION | EATON | FREEDOM | 3 | 50.0 | MEC-71006 B | 4 | ELECTRONICO | 120.0 V | 480.0 V
070 | 20962470 | MEC-71006 A | SECTOR05 | ARRANCADOR MEC-71006 A | 1°c a 3°C | 4-15°C | MAYOR A 15°C | TRI-REF-DBP-05RRA-SESTA-EC71006A | U-REFORMADORA CATALÍTICA NAFTAS (REF1) | U_T_SOLOAIRE EC-71006 A | MONT | DBRRA | ZPM000123 | X | 1255105300 | C |  |  | 2.0 A | 2.8 A | Refinería Olmeca |  | 60.0 Hz | PROTECCION | EATON | FREEDOM | 3 | 50.0 | MEC-71006 A | 4 | ELECTRONICO | 120.0 V | 480.0 V
070 | 20962469 | MEC-71005 F | SECTOR05 | ARRANCADOR MEC-71005 F | 1°c a 3°C | 4-15°C | MAYOR A 15°C | TRI-REF-DBP-05RRA-SESTA-EC71005F | U-REFORMADORA CATALÍTICA NAFTAS (REF1) | U_T_SOLOAIRE EC-71005 F | MONT | DBRRA | ZPM000123 | X | 1255105300 | C |  |  | 2.0 A | 2.8 A | Refinería Olmeca |  | 60.0 Hz | PROTECCION | EATON | FREEDOM | 3 | 30.0 | MEC-71005 F | 3 | ELECTRONICO | 120.0 V | 480.0 V
070 | 20962468 | MEC-71005 E | SECTOR05 | ARRANCADOR MEC-71005 E | 1°c a 3°C | 4-15°C | MAYOR A 15°C | TRI-REF-DBP-05RRA-SESTA-EC71005E | U-REFORMADORA CATALÍTICA NAFTAS (REF1) | U_T_SOLOAIRE EC-71005 E | MONT | DBRRA | ZPM000123 | X | 1255105300 | C |  |  | 1.5 A | 2.0 A | Refinería Olmeca |  | 60.0 Hz | PROTECCION | EATON | FREEDOM | 3 | 30.0 | MEC-71005 E | 3 | ELECTRONICO | 120.0 V | 480.0 V
070 | 20962467 | MEC-71005 D | SECTOR05 | ARRANCADOR MEC-71005 D | 1°c a 3°C | 4-15°C | MAYOR A 15°C | TRI-REF-DBP-05RRA-SESTA-EC71005D | U-REFORMADORA CATALÍTICA NAFTAS (REF1) | U_T_SOLOAIRE EC-71005 D | MONT | DBRRA | ZPM000123 | X | 1255105300 | C |  |  | 2.0 A | 2.8 A | Refinería Olmeca |  | 60.0 Hz | PROTECCION | EATON | FREEDOM | 3 | 30.0 | MEC-71005 D | 3 | ELECTRONICO | 120.0 V | 480.0 V
070 | 20962466 | MEC-71005 C | SECTOR05 | ARRANCADOR MEC-71005 C | 1°c a 3°C | 4-15°C | MAYOR A 15°C | TRI-REF-DBP-05RRA-SESTA-EC71005C | U-REFORMADORA CATALÍTICA NAFTAS (REF1) | U_T_SOLOAIRE EC-71005 C | MONT | DBRRA | ZPM000123 | X | 1255105300 | C |  |  | 1.5 A | 2.0 A | Refinería Olmeca |  | 60.0 Hz | PROTECCION | EATON | FREEDOM | 3 | 30.0 | MEC-71005 C | 3 | ELECTRONICO | 120.0 V | 480.0 V
070 | 20962465 | MEC-71005 B | SECTOR05 | ARRANCADOR MEC-71005 B | 1°c a 3°C | 4-15°C | MAYOR A 15°C | TRI-REF-DBP-05RRA-SESTA-EC71005B | U-REFORMADORA CATALÍTICA NAFTAS (REF1) | U_T_SOLOAIRE EC-71005 B | MONT | DBRRA | ZPM000123 | X | 1255105300 | C |  |  | 2.0 A | 2.8 A | Refinería Olmeca |  | 60.0 Hz | PROTECCION | EATON | FREEDOM | 3 | 30.0 | MEC-71005 B | 3 | ELECTRONICO | 120.0 V | 480.0 V
070 | 20962464 | MEC-71005 A | SECTOR05 | ARRANCADOR MEC-71005 A | 1°c a 3°C | 4-15°C | MAYOR A 15°C | TRI-REF-DBP-05RRA-SESTA-EC71005A | U-REFORMADORA CATALÍTICA NAFTAS (REF1) | U_T_SOLOAIRE EC-71005 A | MONT | DBRRA | ZPM000123 | X | 1255105300 | C |  |  | 1.5 A | 2.0 A | Refinería Olmeca |  | 60.0 Hz | PROTECCION | EATON | FREEDOM | 3 | 30.0 | MEC-71005 A | 3 | ELECTRONICO | 120.0 V | 480.0 V
070 | 20962463 | MEC-71004 D | SECTOR05 | ARRANCADOR MEC-71004 D | 1°c a 3°C | 4-15°C | MAYOR A 15°C | TRI-REF-DBP-05RRA-SCOMP-EC71004D | U-REFORMADORA CATALÍTICA NAFTAS (REF1) | U_T_SOLOAIRE EC-71004 D | MONT | DBRRA | ZPM000123 | X | 1255105300 | C |  |  | 1.5 A | 2.0 A | Refinería Olmeca |  | 60.0 Hz | PROTECCION | EATON | FREEDOM | 3 | 20.0 | MEC-71004 D | 2 | ELECTRONICO | 120.0 V | 480.0 V
070 | 20962462 | MEC-71004 C | SECTOR05 | ARRANCADOR MEC-71004 C | 1°c a 3°C | 4-15°C | MAYOR A 15°C | TRI-REF-DBP-05RRA-SCOMP-EC71004C | U-REFORMADORA CATALÍTICA NAFTAS (REF1) | U_T_SOLOAIRE EC-71004 C | MONT | DBRRA | ZPM000123 | X | 1255105300 | C |  |  | 1.5 A | 2.0 A | Refinería Olmeca |  | 60.0 Hz | PROTECCION | EATON | FREEDOM | 3 | 20.0 | MEC-71004 C | 3 | ELECTRONICO | 120.0 V | 480.0 V
070 | 20962461 | MEC-71004 B | SECTOR05 | ARRANCADOR MEC-71004 B | 1°c a 3°C | 4-15°C | MAYOR A 15°C | TRI-REF-DBP-05RRA-SCOMP-EC71004B | U-REFORMADORA CATALÍTICA NAFTAS (REF1) | U_T_SOLOAIRE EC-71004 B | MONT | DBRRA | ZPM000123 | X | 1255105300 | C |  |  | 1.5 A | 2.0 A | Refinería Olmeca |  | 60.0 Hz | PROTECCION | EATON | FREEDOM | 3 | 20.0 | MEC-71004 B | 3 | ELECTRONICO | 120.0 V | 480.0 V
070 | 20962460 | MEC-71004 A | SECTOR05 | ARRANCADOR MEC-71004 A | 1°c a 3°C | 4-15°C | MAYOR A 15°C | TRI-REF-DBP-05RRA-SCOMP-EC71004A | U-REFORMADORA CATALÍTICA NAFTAS (REF1) | U_T_SOLOAIRE EC-71004 A | MONT | DBRRA | ZPM000123 | X | 1255105300 | C |  |  | 1.5 A | 2.0 A | Refinería Olmeca |  | 60.0 Hz | PROTECCION | EATON | FREEDOM | 3 | 20.0 | MEC-71004 A | 2 | ELECTRONICO | 120.0 V | 480.0 V
070 | 20962459 | MEC-71003 D | SECTOR05 | ARRANCADOR MEC-71003 D | 1°c a 3°C | 4-15°C | MAYOR A 15°C | TRI-REF-DBP-05RRA-SCOMP-EC71003D | U-REFORMADORA CATALÍTICA NAFTAS (REF1) | U_T_SOLOAIRE EC-71003 D | MONT | DBRRA | ZPM000123 | X | 1255105300 | C |  |  | 2.0 A | 2.8 A | Refinería Olmeca |  | 60.0 Hz | PROTECCION | EATON | FREEDOM | 3 | 30.0 | MEC-71003 D | 4 | ELECTRONICO | 120.0 V | 480.0 V
070 | 20962458 | MEC-71003 C | SECTOR05 | ARRANCADOR MEC-71003 C | 1°c a 3°C | 4-15°C | MAYOR A 15°C | TRI-REF-DBP-05RRA-SCOMP-EC71003C | U-REFORMADORA CATALÍTICA NAFTAS (REF1) | U_T_SOLOAIRE EC-71003 C | MONT | DBRRA | ZPM000123 | X | 1255105300 | C |  |  | 1.5 A | 2.0 A | Refinería Olmeca |  | 60.0 Hz | PROTECCION | EATON | FREEDOM | 3 | 30.0 | MEC-71003 C | 3 | ELECTRONICO | 120.0 V | 480.0 V
070 | 20962457 | MEC-71003 B | SECTOR05 | ARRANCADOR MEC-71003 B | 1°c a 3°C | 4-15°C | MAYOR A 15°C | TRI-REF-DBP-05RRA-SCOMP-EC71003B | U-REFORMADORA CATALÍTICA NAFTAS (REF1) | U_T_SOLOAIRE EC-71003 B | MONT | DBRRA | ZPM000123 | X | 1255105300 | C |  |  | 2.0 A | 2.8 A | Refinería Olmeca |  | 60.0 Hz | PROTECCION | EATON | FREEDOM | 3 | 30.0 | MEC-71003 B | 5 | ELECTRONICO | 120.0 V | 480.0 V
070 | 20962456 | MEC-71003 A | SECTOR05 | ARRANCADOR MEC-71003 A | 1°c a 3°C | 4-15°C | MAYOR A 15°C | TRI-REF-DBP-05RRA-SCOMP-EC71003A | U-REFORMADORA CATALÍTICA NAFTAS (REF1) | U_T_SOLOAIRE EC-71003 A | MONT | DBRRA | ZPM000123 | X | 1255105300 | C |  |  | 2.0 A | 2.8 A | Refinería Olmeca |  | 60.0 Hz | PROTECCION | EATON | FREEDOM | 3 | 30.0 | MEC-71003 A | 3 | ELECTRONICO | 120.0 V | 480.0 V
070 | 20962455 | MEC-71002 D | SECTOR05 | ARRANCADOR MEC-71002 D | 1°c a 3°C | 4-15°C | MAYOR A 15°C | TRI-REF-DBP-05RRA-SCOMP-EC71002D | U-REFORMADORA CATALÍTICA NAFTAS (REF1) | U_T_SOLOAIRE EC-71002 D | MONT | DBRRA | ZPM000123 | X | 1255105300 | C |  |  | 3.2 A | 3.5 A | Refinería Olmeca |  | 60.0 Hz | PROTECCION | EATON | FREEDOM | 3 | 25.0 | MEC-71002 D | 2 | ELECTRONICO | 120.0 V | 480.0 V
070 | 20962454 | MEC-71002 C | SECTOR05 | ARRANCADOR MEC-71002 C | 1°c a 3°C | 4-15°C | MAYOR A 15°C | TRI-REF-DBP-05RRA-SCOMP-EC71002C | U-REFORMADORA CATALÍTICA NAFTAS (REF1) | U_T_SOLOAIRE EC-71002 C | MONT | DBRRA | ZPM000123 | X | 1255105300 | C |  |  | 3.2 A | 3.5 A | Refinería Olmeca |  | 60.0 Hz | PROTECCION | EATON | FREEDOM | 3 | 25.0 | MEC-71002 C | 2 | ELECTRONICO | 120.0 V | 480.0 V
070 | 20962453 | MEC-71002 B | SECTOR05 | ARRANCADOR MEC-71002 B | 1°c a 3°C | 4-15°C | MAYOR A 15°C | TRI-REF-DBP-05RRA-SCOMP-EC71002B | U-REFORMADORA CATALÍTICA NAFTAS (REF1) | U_T_SOLOAIRE EC-71002 B | MONT | DBRRA | ZPM000123 | X | 1255105300 | C |  |  | 3.2 A | 3.5 A | Refinería Olmeca |  | 60.0 Hz | PROTECCION | EATON | FREEDOM | 3 | 25.0 | MEC-71002 B | 2 | ELECTRONICO | 120.0 V | 480.0 V
070 | 20962452 | MEC-71002 A | SECTOR05 | ARRANCADOR MEC-71002 A | 1°c a 3°C | 4-15°C | MAYOR A 15°C | TRI-REF-DBP-05RRA-SCOMP-EC71002A | U-REFORMADORA CATALÍTICA NAFTAS (REF1) | U_T_SOLOAIRE EC-71002 A | MONT | DBRRA | ZPM000123 | X | 1255105300 | C |  |  | 3.2 A | 3.5 A | Refinería Olmeca |  | 60.0 Hz | PROTECCION | EATON | FREEDOM | 3 | 25.0 | MEC-71002 A | 2 | ELECTRONICO | 120.0 V | 480.0 V
070 | 20962451 | MEC-71001 X | SECTOR05 | ARRANCADOR MEC-71001 X | 1°c a 3°C | 4-15°C | MAYOR A 15°C | TRI-REF-DBP-05RRA-SREAC-EC71001X | U-REFORMADORA CATALÍTICA NAFTAS (REF1) | U_T_SOLOAIRE EC-71001 X | MONT | DBRRA | ZPM000123 | X | 1255105300 | C |  |  | 2.0 A | 2.8 A | Refinería Olmeca |  | 60.0 Hz | PROTECCION | EATON | FREEDOM | 3 | 20.0 | MEC-71001 X | 2 | ELECTRONICO | 120.0 V | 480.0 V
070 | 20962450 | MEC-71001 W | SECTOR05 | ARRANCADOR MEC-71001 W | 1°c a 3°C | 4-15°C | MAYOR A 15°C | TRI-REF-DBP-05RRA-SREAC-EC71001W | U-REFORMADORA CATALÍTICA NAFTAS (REF1) | U_T_SOLOAIRE EC-71001 W | MONT | DBRRA | ZPM000123 | X | 1255105300 | C |  |  | 1.5 A | 2.0 A | Refinería Olmeca |  | 60.0 Hz | PROTECCION | EATON | FREEDOM | 3 | 20.0 | MEC-71001 W | 2 | ELECTRONICO | 120.0 V | 480.0 V
070 | 20952827 | ME-GA-00101E | SECTOR08 | ARRANCADOR GA-00101 E | 1°c a 3°C | 4-15°C | MAYOR A 15°C | TRI-REF-DBP-08SCI-CBSCI-GA00101E | SECCION DE CONTRAINCENDIO | U_T_BOMBA DE CONTRAINCENDIO GA-00101 E | MONT | DBSCI | ZPM000123 | X | 1255308100 | C |  |  | 2.0 A | 10.0 A | Refinería Olmeca | 5 | 60.0 Hz | PROTECCION | TORNATECH | MPA-4160/500/3/60 | 3 | 500.0 | ME-GA-00101E |  | ELECTRONICO | 120.0 V | 4,160.0 V
070 | 20952826 | ME-GA-00101D | SECTOR08 | ARRANCADOR GA-00101 D | 1°c a 3°C | 4-15°C | MAYOR A 15°C | TRI-REF-DBP-08SCI-CBSCI-GA00101D | SECCION DE CONTRAINCENDIO | U_T_BOMBA DE CONTRAINCENDIO GA-00101D | MONT | DBSCI | ZPM000123 | X | 1255308100 | C |  |  | 2.0 A | 10.0 A | Refinería Olmeca | 5 | 60.0 Hz | PROTECCION | TORNATECH | MPA-4160/500/3/60 | 3 | 500.0 | ME-GA-00101D |  | ELECTRONICO | 120.0 V | 4,160.0 V
070 | 20952825 | ME-GA-00101C | SECTOR08 | ARRANCADOR GA-00101 C | 1°c a 3°C | 4-15°C | MAYOR A 15°C | TRI-REF-DBP-08SCI-CBSCI-GA00101C | SECCION DE CONTRAINCENDIO | U_T_BOMBA DE CONTRAINCENDIO GA-00101 C | MONT | DBSCI | ZPM000123 | X | 1255308100 | C |  |  | 2.0 A | 10.0 A | Refinería Olmeca | 5 | 60.0 Hz | PROTECCION | TORNATECH | MPA-4160/500/3/60 | 3 | 500.0 | ME-GA-00101C |  | ELECTRONICO | 120.0 V | 4,160.0 V
070 | 20952824 | ME-GA-00101B | SECTOR08 | ARRANCADOR GA-00101 B | 1°c a 3°C | 4-15°C | MAYOR A 15°C | TRI-REF-DBP-08SCI-CBSCI-GA00101B | SECCION DE CONTRAINCENDIO | U_T_BOMBA DE CONTRAINCENDIO GA-00101 B | MONT | DBSCI | ZPM000123 | X | 1255308100 | C |  |  | 2.0 A | 10.0 A | Refinería Olmeca | 5 | 60.0 Hz | PROTECCION | TORNATECH | MPA-4160/500/3/60 | 3 | 500.0 | ME-GA-00101B |  | ELECTRONICO | 120.0 V | 4,160.0 V
070 | 20952823 | ME-GA-00101 A | SECTOR08 | ARRANCADOR GA-00101 A | 1°c a 3°C | 4-15°C | MAYOR A 15°C | TRI-REF-DBP-08SCI-CBSCI-GA00101A | SECCION DE CONTRAINCENDIO | U_T_BOMBA DE CONTRAINCENDIO GA-00101 A | MONT | DBSCI | ZPM000123 | X | 1255308100 | C |  |  | 2.0 A | 10.0 A | Refinería Olmeca | 5 | 60.0 Hz | PROTECCION | TORNATECH | MPA-4160/500/3/60 | 3 | 500.0 | ME-GA-00101A |  | ELECTRONICO | 120.0 V | 4,160.0 V
070 | 20962369 | ECM-79001 BB | SECTOR05 | ARRANCADOR ECM-79001 BB | 1°c a 3°C | 4-15°C | MAYOR A 15°C | TRI-REF-DBP-05STA-SPESA-EC79001BB | U-TRATAMIENTO/RECUPERACIÓN GAS (PTRG1) | U_T_SOLOAIRE EC-79001 BB | MONT | DBSTA | ZPM000123 | X | 1255105600 | C |  |  | 2.0 A | 2.8 A | Refinería Olmeca |  | 60.0 Hz | PROTECCION | ALLEN BRADLEY | CENTERLINE 2100 | 3 | 25.0 | ECM-79001 BB | 2 | ELECTRONICO | 120.0 V | 480.0 V
070 | 20962370 | ECM-79001 CA | SECTOR05 | ARRANCADOR ECM-79001 CA | 1°c a 3°C | 4-15°C | MAYOR A 15°C | TRI-REF-DBP-05STA-SPESA-EC79001C | U-TRATAMIENTO/RECUPERACIÓN GAS (PTRG1) | U_T_SOLOAIRE EC-79001 C | MONT | DBSTA | ZPM000123 | X | 1255105600 | C |  |  | 2.0 A | 2.8 A | Refinería Olmeca |  | 60.0 Hz | PROTECCION | ALLEN BRADLEY | CENTERLINE 2100 | 3 | 25.0 | ECM-79001 CA | 2 | ELECTRONICO | 120.0 V | 480.0 V
070 | 20962371 | ECM-79001 CB | SECTOR05 | ARRANCADOR ECM-79001 CB | 1°c a 3°C | 4-15°C | MAYOR A 15°C | TRI-REF-DBP-05STA-SPESA-EC79001CB | U-TRATAMIENTO/RECUPERACIÓN GAS (PTRG1) | U_T_SOLOAIRE EC-79001 CB | MONT | DBSTA | ZPM000123 | X | 1255105600 | C |  |  | 2.0 A | 2.8 A | Refinería Olmeca |  | 60.0 Hz | PROTECCION | ALLEN BRADLEY | CENTERLINE 2100 | 3 | 25.0 | ECM-79001 CB | 2 | ELECTRONICO | 120.0 V | 480.0 V
070 | 20962372 | ECM-79001 DA | SECTOR05 | ARRANCADOR ECM-79001 DA | 1°c a 3°C | 4-15°C | MAYOR A 15°C | TRI-REF-DBP-05STA-SPESA-EC79001D | U-TRATAMIENTO/RECUPERACIÓN GAS (PTRG1) | U_T_SOLOAIRE EC-79001 D | MONT | DBSTA | ZPM000123 | X | 1255105600 | C |  |  | 1.5 A | 2.0 A | Refinería Olmeca |  | 60.0 Hz | PROTECCION | ALLEN BRADLEY | CENTERLINE 2100 | 3 | 20.0 | ECM-79001 DA | 2 | ELECTRONICO | 120.0 V | 480.0 V
070 | 20962373 | ECM-79001 DB | SECTOR05 | ARRANCADOR ECM-79001 DB | 1°c a 3°C | 4-15°C | MAYOR A 15°C | TRI-REF-DBP-05STA-SPESA-EC79001DB | U-TRATAMIENTO/RECUPERACIÓN GAS (PTRG1) | U_T_SOLOAIRE EC-79001 DB | MONT | DBSTA | ZPM000123 | X | 1255105600 | C |  |  | 2.0 A | 2.8 A | Refinería Olmeca |  | 60.0 Hz | PROTECCION | ALLEN BRADLEY | CENTERLINE 2100 | 3 | 25.0 | ECM-79001 DB | 2 | ELECTRONICO | 120.0 V | 480.0 V
070 | 20962374 | ECM-79002 AA | SECTOR05 | ARRANCADOR ECM-79002 AA | 1°c a 3°C | 4-15°C | MAYOR A 15°C | TRI-REF-DBP-05STA-SPESA-EC79002A | U-TRATAMIENTO/RECUPERACIÓN GAS (PTRG1) | U_T_SOLOAIRE EC-79002 A | MONT | DBSTA | ZPM000123 | X | 1255105600 | C |  |  | 1.5 A | 2.0 A | Refinería Olmeca |  | 60.0 Hz | PROTECCION | ALLEN BRADLEY | CENTERLINE 2100 | 3 | 20.0 | ECM-79002 AA | 2 | ELECTRONICO | 120.0 V | 480.0 V
070 | 20962375 | ECM-79002 AB | SECTOR05 | ARRANCADOR ECM-79002 AB | 1°c a 3°C | 4-15°C | MAYOR A 15°C | TRI-REF-DBP-05STA-SPESA-EC79002AB | U-TRATAMIENTO/RECUPERACIÓN GAS (PTRG1) | U_T_SOLOAIRE EC-79002 AB | MONT | DBSTA | ZPM000123 | X | 1255105600 | C |  |  | 1.5 A | 2.0 A | Refinería Olmeca |  | 60.0 Hz | PROTECCION | ALLEN BRADLEY | CENTERLINE 2100 | 3 | 20.0 | ECM-79002 AB | 2 | ELECTRONICO | 120.0 V | 480.0 V
070 | 20962376 | ECM-79002 BA | SECTOR05 | ARRANCADOR ECM-79002 BA | 1°c a 3°C | 4-15°C | MAYOR A 15°C | TRI-REF-DBP-05STA-SPESA-EC79002B | U-TRATAMIENTO/RECUPERACIÓN GAS (PTRG1) | U_T_SOLOAIRE EC-79002 B | MONT | DBSTA | ZPM000123 | X | 1255105600 | C |  |  | 1.5 A | 2.0 A | Refinería Olmeca |  | 60.0 Hz | PROTECCION | ALLEN BRADLEY | CENTERLINE 2100 | 3 | 20.0 | ECM-79002 BA | 2 | ELECTRONICO | 120.0 V | 480.0 V
070 | 20962377 | ECM-79002 BB | SECTOR05 | ARRANCADOR ECM-79002 BB | 1°c a 3°C | 4-15°C | MAYOR A 15°C | TRI-REF-DBP-05STA-SPESA-EC79002BB | U-TRATAMIENTO/RECUPERACIÓN GAS (PTRG1) | U_T_SOLOAIRE EC-79002 BB | MONT | DBSTA | ZPM000123 | X | 1255105600 | C |  |  | 1.5 A | 2.0 A | Refinería Olmeca |  | 60.0 Hz | PROTECCION | ALLEN BRADLEY | CENTERLINE 2100 | 3 | 20.0 | ECM-79002 BB | 2 | ELECTRONICO | 120.0 V | 480.0 V
070 | 20962378 | ECM-79002 CA | SECTOR05 | ARRANCADOR ECM-79002 CA | 1°c a 3°C | 4-15°C | MAYOR A 15°C | TRI-REF-DBP-05STA-SPESA-EC79002C | U-TRATAMIENTO/RECUPERACIÓN GAS (PTRG1) | U_T_SOLOAIRE EC-79002 C | MONT | DBSTA | ZPM000123 | X | 1255105600 | C |  |  | 1.5 A | 2.0 A | Refinería Olmeca |  | 60.0 Hz | PROTECCION | ALLEN BRADLEY | CENTERLINE 2100 | 3 | 20.0 | ECM-79002 CA | 2 | ELECTRONICO | 120.0 V | 480.0 V
070 | 20962379 | ECM-79002 CB | SECTOR05 | ARRANCADOR ECM-79002 CB | 1°c a 3°C | 4-15°C | MAYOR A 15°C | TRI-REF-DBP-05STA-SPESA-EC79002CB | U-TRATAMIENTO/RECUPERACIÓN GAS (PTRG1) | U_T_SOLOAIRE EC-79002 CB | MONT | DBSTA | ZPM000123 | X | 1255105600 | C |  |  | 1.5 A | 2.0 A | Refinería Olmeca |  | 60.0 Hz | PROTECCION | ALLEN BRADLEY | CENTERLINE 2100 | 3 | 20.0 | ECM-79002 CB | 2 | ELECTRONICO | 120.0 V | 480.0 V
070 | 20962380 | ECM-79003 AB | SECTOR05 | ARRANCADOR ECM-79003 AB | 1°c a 3°C | 4-15°C | MAYOR A 15°C | TRI-REF-DBP-05STA-SPESA-EC79003AB | U-TRATAMIENTO/RECUPERACIÓN GAS (PTRG1) | U_T_SOLOAIRE EC-79003 AB | MONT | DBSTA | ZPM000123 | X | 1255105600 | C |  |  | 1.5 A | 2.0 A | Refinería Olmeca |  | 60.0 Hz | PROTECCION | ALLEN BRADLEY | CENTERLINE 2100 | 3 | 5.0 | ECM-79003 AB | 1 | ELECTRONICO | 120.0 V | 480.0 V
070 | 20962381 | ECM-79004 AA | SECTOR05 | ARRANCADOR ECM-79004 AA | 1°c a 3°C | 4-15°C | MAYOR A 15°C | TRI-REF-DBP-05STA-SPESA-EC79004A | U-TRATAMIENTO/RECUPERACIÓN GAS (PTRG1) | U_T_SOLOAIRE EC-79004 A | MONT | DBSTA | ZPM000123 | X | 1255105600 | C |  |  | 1.5 A | 2.0 A | Refinería Olmeca |  | 60.0 Hz | PROTECCION | ALLEN BRADLEY | CENTERLINE 2100 | 3 | 15.0 | ECM-79004 AA | 2 | ELECTRONICO | 120.0 V | 480.0 V
070 | 20962382 | ECM-79004 AB | SECTOR05 | ARRANCADOR ECM-79004 AB | 1°c a 3°C | 4-15°C | MAYOR A 15°C | TRI-REF-DBP-05STA-SPESA-EC79004AB | U-TRATAMIENTO/RECUPERACIÓN GAS (PTRG1) | U_T_SOLOAIRE EC-79004 AB | MONT | DBSTA | ZPM000123 | X | 1255105600 | C |  |  | 1.5 A | 2.0 A | Refinería Olmeca |  | 60.0 Hz | PROTECCION | ALLEN BRADLEY | CENTERLINE 2100 | 3 | 15.0 | ECM-79004 AB | 2 | ELECTRONICO | 120.0 V | 480.0 V
070 | 20962383 | BDM-79304 AX | SECTOR05 | ARRANCADOR BDM-79304 AX | 1°c a 3°C | 4-15°C | MAYOR A 15°C | TRI-REF-DBP-05STA-SSOSA-BD79304AX | U-TRATAMIENTO/RECUPERACIÓN GAS (PTRG1) | U_T_MOTOBOMBA BD-79304 AX | MONT | DBSTA | ZPM000123 | X | 1255105600 | C |  |  | 1.5 A | 2.0 A | Refinería Olmeca |  | 60.0 Hz | PROTECCION | ALLEN BRADLEY | CENTERLINE 2100 | 3 | 5.0 | BDM-79304 AX | 1 | ELECTRONICO | 120.0 V | 480.0 V
070 | 20962384 | BDM-79304 BX | SECTOR05 | ARRANCADOR BDM-79304 BX | 1°c a 3°C | 4-15°C | MAYOR A 15°C | TRI-REF-DBP-05STA-SSOSA-BD79304BX | U-TRATAMIENTO/RECUPERACIÓN GAS (PTRG1) | U_T_MOTOBOMBA BD-79304 BX | MONT | DBSTA | ZPM000123 | X | 1255105600 | C |  |  | 1.5 A | 2.0 A | Refinería Olmeca |  | 60.0 Hz | PROTECCION | ALLEN BRADLEY | CENTERLINE 2100 | 3 | 3.0 | BDM-79304 BX | 1 | ELECTRONICO | 120.0 V | 480.0 V
070 | 20962385 | GAM-79015 AX | SECTOR05 | ARRANCADOR GAM-79015 AX | 1°c a 3°C | 4-15°C | MAYOR A 15°C | TRI-REF-DBP-05STA-SSOSA-GA79015AX | U-TRATAMIENTO/RECUPERACIÓN GAS (PTRG1) | U_T_MOTOBOMBA GA-79015 AX | MONT | DBSTA | ZPM000123 | X | 1255105600 | C |  |  | 1.5 A | 2.0 A | Refinería Olmeca |  | 60.0 Hz | PROTECCION | ALLEN BRADLEY | CENTERLINE 2100 | 3 | 7.5 | GAM-79015 AX | 1 | ELECTRONICO | 120.0 V | 480.0 V
070 | 20962386 | GAM-79015 BX | SECTOR05 | ARRANCADOR GAM-79015 BX | 1°c a 3°C | 4-15°C | MAYOR A 15°C | TRI-REF-DBP-05STA-SSOSA-GA79015BX | U-TRATAMIENTO/RECUPERACIÓN GAS (PTRG1) | U_T_MOTOBOMBA GA-79015 BX | MONT | DBSTA | ZPM000123 | X | 1255105600 | C |  |  | 1.5 A | 2.0 A | Refinería Olmeca |  | 60.0 Hz | PROTECCION | ALLEN BRADLEY | CENTERLINE 2100 | 3 | 7.5 | GAM-79015 BX | 1 | ELECTRONICO | 120.0 V | 480.0 V
070 | 20962387 | BDM-79305 AX | SECTOR05 | ARRANCADOR BDM-79305 AX | 1°c a 3°C | 4-15°C | MAYOR A 15°C | TRI-REF-DBP-05STA-SSOSA-BD79305AX | U-TRATAMIENTO/RECUPERACIÓN GAS (PTRG1) | U_T_MOTOBOMBA BD-79305 AX | MONT | DBSTA | ZPM000123 | X | 1255105600 | C |  |  | 1.5 A | 2.0 A | Refinería Olmeca |  | 60.0 Hz | PROTECCION | ALLEN BRADLEY | CENTERLINE 2100 | 3 | 5.0 | BDM-79305 AX | 1 | ELECTRONICO | 120.0 V | 480.0 V
070 | 20962388 | BDM-79305 BX | SECTOR05 | ARRANCADOR BDM-79305 BX | 1°c a 3°C | 4-15°C | MAYOR A 15°C | TRI-REF-DBP-05STA-SSOSA-BD79305BX | U-TRATAMIENTO/RECUPERACIÓN GAS (PTRG1) | U_T_MOTOBOMBA BD-79305 BX | MONT | DBSTA | ZPM000123 | X | 1255105600 | C |  |  | 1.5 A | 2.0 A | Refinería Olmeca |  | 60.0 Hz | PROTECCION | ALLEN BRADLEY | CENTERLINE 2100 | 3 | 3.0 | BDM-79305 BX | 1 | ELECTRONICO | 120.0 V | 480.0 V
070 | 20962389 | BDM-79306 AX | SECTOR05 | ARRANCADOR BDM-79306 AX | 1°c a 3°C | 4-15°C | MAYOR A 15°C | TRI-REF-DBP-05STA-SSOSA-BD79306AX | U-TRATAMIENTO/RECUPERACIÓN GAS (PTRG1) | U_T_MOTOBOMBA BD-79306 AX | MONT | DBSTA | ZPM000123 | X | 1255105600 | C |  |  | 1.5 A | 2.0 A | Refinería Olmeca |  | 60.0 Hz | PROTECCION | ALLEN BRADLEY | CENTERLINE 2100 | 3 | 1.0 | BDM-79306 AX | 1 | ELECTRONICO | 120.0 V | 480.0 V
070 | 20962390 | BDM-79306 BX | SECTOR05 | ARRANCADOR BDM-79306 BX | 1°c a 3°C | 4-15°C | MAYOR A 15°C | TRI-REF-DBP-05STA-SSOSA-BD79306BX | U-TRATAMIENTO/RECUPERACIÓN GAS (PTRG1) | U_T_MOTOBOMBA BD-79306 BX | MONT | DBSTA | ZPM000123 | X | 1255105600 | C |  |  | 1.5 A | 2.0 A | Refinería Olmeca |  | 60.0 Hz | PROTECCION | ALLEN BRADLEY | CENTERLINE 2100 | 3 | 1.0 | BDM-79306 BX | 1 | ELECTRONICO | 120.0 V | 480.0 V
070 | 20962391 | BRM-79202 A | SECTOR05 | ARRANCADOR BRM-79202 A | 1°c a 3°C | 4-15°C | MAYOR A 15°C | TRI-REF-DBP-05STA-SFOSA-BR79202A | U-TRATAMIENTO/RECUPERACIÓN GAS (PTRG1) | U_T_MOTOBOMBA BR-79202 A | MONT | DBSTA | ZPM000123 | X | 1255105600 | C |  |  | 1.5 A | 2.0 A | Refinería Olmeca |  | 60.0 Hz | PROTECCION | ALLEN BRADLEY | CENTERLINE 2100 | 3 | 20.0 | BRM-79202 A | 2 | ELECTRONICO | 120.0 V | 480.0 V
070 | 20962392 | BRM-79202 B | SECTOR05 | ARRANCADOR BRM-79202 B | 1°c a 3°C | 4-15°C | MAYOR A 15°C | TRI-REF-DBP-05STA-SFOSA-BR79202B | U-TRATAMIENTO/RECUPERACIÓN GAS (PTRG1) | U_T_MOTOBOMBA BR-79202 B | MONT | DBSTA | ZPM000123 | X | 1255105600 | C |  |  | 1.5 A | 2.0 A | Refinería Olmeca |  | 60.0 Hz | PROTECCION | ALLEN BRADLEY | CENTERLINE 2100 | 3 | 20.0 | BRM-79202 B | 2 | ELECTRONICO | 120.0 V | 480.0 V
070 | 20962393 | BRM-79203 A | SECTOR05 | ARRANCADOR BRM-79203 A | 1°c a 3°C | 4-15°C | MAYOR A 15°C | TRI-REF-DBP-05STA-SFOSA-BR79203A | U-TRATAMIENTO/RECUPERACIÓN GAS (PTRG1) | U_T_MOTOBOMBA BR-79203 A | MONT | DBSTA | ZPM000123 | X | 1255105600 | C |  |  | 1.0 A | 1.2 A | Refinería Olmeca |  | 60.0 Hz | PROTECCION | ALLEN BRADLEY | CENTERLINE 2100 | 3 | 1.5 | BRM-79203 A | 1 | ELECTRONICO | 120.0 V | 480.0 V
070 | 20962394 | BRM-79203 B | SECTOR05 | ARRANCADOR BRM-79203 B | 1°c a 3°C | 4-15°C | MAYOR A 15°C | TRI-REF-DBP-05STA-SFOSA-BR79203B | U-TRATAMIENTO/RECUPERACIÓN GAS (PTRG1) | U_T_MOTOBOMBA BR-79203 B | MONT | DBSTA | ZPM000123 | X | 1255105600 | C |  |  | 1.0 A | 1.2 A | Refinería Olmeca |  | 60.0 Hz | PROTECCION | ALLEN BRADLEY | CENTERLINE 2100 | 3 | 1.5 | BRM-79203 B | 1 | ELECTRONICO | 120.0 V | 480.0 V
070 | 20962395 | GAM-79401 | SECTOR05 | ARRANCADOR GAM-79401 | 1°c a 3°C | 4-15°C | MAYOR A 15°C | TRI-REF-DBP-05STA-SRCGA-GB79001 | U-TRATAMIENTO/RECUPERACIÓN GAS (PTRG1) | U_T_COMPRESOR GB-79001 | MONT | DBSTA | ZPM000123 | X | 1255105600 | C |  |  | 2.0 A | 2.8 A | Refinería Olmeca |  | 60.0 Hz | PROTECCION | ALLEN BRADLEY | CENTERLINE 2100 | 3 | 25.0 | GAM-79401 | 2 | ELECTRONICO | 120.0 V | 480.0 V
070 | 20964781 | EE-79010 | SECTOR05 | ARRANCADOR EE-79010 | 1°c a 3°C | 4-15°C | MAYOR A 15°C | TRI-REF-DBP-05STA-SUPSA-BT79001 | U-TRATAMIENTO/RECUPERACIÓN GAS (PTRG1) | U_T_COMPRESOR BT-79001 | MONT | DBSTA | ZPM000123 | X | 1255105600 | C |  |  | 2.0 A | 2.8 A | Refinería Olmeca |  | 60.0 Hz | PROTECCION | ALLEN BRADLEY | SIN DATOS | 3 | 30.0 | M-EE-79010 | 3 | ELECTRONICO | 120.0 V | 480.0 V
070 | 20964782 | EE-79201 | SECTOR05 | ARRANCADOR EE-79201 | 1°c a 3°C | 4-15°C | MAYOR A 15°C | TRI-REF-DBP-05STA-SUPSA-BT79001 | U-TRATAMIENTO/RECUPERACIÓN GAS (PTRG1) | U_T_COMPRESOR BT-79001 | MONT | DBSTA | ZPM000123 | X | 1255105600 | C |  |  | 2.0 A | 2.8 A | Refinería Olmeca |  | 60.0 Hz | PROTECCION | ALLEN BRADLEY | SIN DATOS | 3 | 30.0 | M-EE-79201 | 3 | ELECTRONICO | 120.0 V | 480.0 V
070 | 21011121 | ECM-79003 AA | SECTOR04 | ARRANCADOR ECM-79003 AA | 1°c a 3°C | 4-15°C | MAYOR A 15°C | TRI-REF-DBP-05STA-SPESA-EC79003 | U-TRATAMIENTO/RECUPERACIÓN GAS (PTRG1) | U_T_SOLOAIRE EC-79003 | MONT | DBSTA | ZPM000123 | X | 1255105600 | C
070 | 20954793 | MBT-79001 | SECTOR05 | ARRANCADOR MBT-79001 | 1°c a 3°C | 4-15°C | MAYOR A 15°C | TRI-REF-DBP-05STA-SUPSA-BT79001 | U-TRATAMIENTO/RECUPERACIÓN GAS (PTRG1) | U_T_COMPRESOR BT-79001 | MONT | DBSTA | ZPM000123 | X | 1255105600 | C |  |  | 2.0 A |  | Refinería Olmeca | 18 | 60.0 Hz | PROTECCION | ABB | MC254N5021211 | 3 | 1,500.0 | MBT-79001 |  | ELECTRONICO | 120.0 V | 4,160.0 V
070 | 20954794 | BRM-79204 | SECTOR05 | ARRANCADOR BRM-79204 | 1°c a 3°C | 4-15°C | MAYOR A 15°C | TRI-REF-DBP-05STA-SUPSA-BR79204 | U-TRATAMIENTO/RECUPERACIÓN GAS (PTRG1) | U_T_MOTO BOMBA BR-79204 | MONT | DBSTA | ZPM000123 | X | 1255105600 | C |  |  | 1.5 A | 2.0 A | Refinería Olmeca |  | 60.0 Hz | PROTECCION | ALLEN BRADLEY | CENTERLINE 2100 | 3 | 2.0 | BRM-79204 | 1 | ELECTRONICO | 120.0 V | 480.0 V
070 | 20962340 | GAM-79005 | SECTOR05 | ARRANCADOR GAM-79005 | 1°c a 3°C | 4-15°C | MAYOR A 15°C | TRI-REF-DBP-05STA-SPESA-GA79005 | U-TRATAMIENTO/RECUPERACIÓN GAS (PTRG1) | U_T_MOTOBOMBA GA-79005 | MONT | DBSTA | ZPM000123 | X | 1255105600 | C |  |  | 2.0 A |  | Refinería Olmeca |  | 60.0 Hz | PROTECCION | ABB | MC254N5021211 | 3 | 250.0 | GAM-79005 |  | ELECTRONICO | 120.0 V | 4,160.0 V
070 | 20962341 | GAM-79005 R | SECTOR05 | ARRANCADOR GAM-79005 R | 1°c a 3°C | 4-15°C | MAYOR A 15°C | TRI-REF-DBP-05STA-SPESA-GA79005R | U-TRATAMIENTO/RECUPERACIÓN GAS (PTRG1) | U_T_MOTOBOMBA GA-79005 R | MONT | DBSTA | ZPM000123 | X | 1255105600 | C |  |  | 2.0 A |  | Refinería Olmeca |  | 60.0 Hz | PROTECCION | ABB | MC254N5021211 | 3 | 250.0 | GAM-79005 R |  | ELECTRONICO | 120.0 V | 4,160.0 V
070 | 20962342 | GAM-79008 | SECTOR05 | ARRANCADOR GAM-79008 | 1°c a 3°C | 4-15°C | MAYOR A 15°C | TRI-REF-DBP-05STA-SPESA-GA79008 | U-TRATAMIENTO/RECUPERACIÓN GAS (PTRG1) | U_T_MOTOBOMBA GA-79008 | MONT | DBSTA | ZPM000123 | X | 1255105600 | C |  |  | 2.0 A |  | Refinería Olmeca |  | 60.0 Hz | PROTECCION | ABB | MC254N5021211 | 3 | 300.0 | GAM-79008 |  | ELECTRONICO | 120.0 V | 4,160.0 V
070 | 20962343 | GAM-79008 R | SECTOR05 | ARRANCADOR GAM-79008 R | 1°c a 3°C | 4-15°C | MAYOR A 15°C | TRI-REF-DBP-05STA-SPESA-GA79008R | U-TRATAMIENTO/RECUPERACIÓN GAS (PTRG1) | U_T_MOTOBOMBA GA-79008 R | MONT | DBSTA | ZPM000123 | X | 1255105600 | C |  |  | 2.0 A |  | Refinería Olmeca |  | 60.0 Hz | PROTECCION | ABB | MC254N5021211 | 3 | 300.0 | GAM-79008 R |  | ELECTRONICO | 120.0 V | 4,160.0 V
070 | 20962344 | GAM-79101 | SECTOR05 | ARRANCADOR GAM-79101 | 1°c a 3°C | 4-15°C | MAYOR A 15°C | TRI-REF-DBP-05STA-SMDEA-GA79101 | U-TRATAMIENTO/RECUPERACIÓN GAS (PTRG1) | U_T_MOTOBOMBA GA-79101 | MONT | DBSTA | ZPM000123 | X | 1255105600 | C |  |  | 2.0 A |  | Refinería Olmeca |  | 60.0 Hz | PROTECCION | ABB | MC254N5021211 | 3 | 300.0 | GAM-79101 |  | ELECTRONICO | 120.0 V | 4,160.0 V
070 | 20962345 | GAM-79101 R | SECTOR05 | ARRANCADOR GAM-79101 R | 1°c a 3°C | 4-15°C | MAYOR A 15°C | TRI-REF-DBP-05STA-SMDEA-GA79101R | U-TRATAMIENTO/RECUPERACIÓN GAS (PTRG1) | U_T_MOTOBOMBA GA-79101 R | MONT | DBSTA | ZPM000123 | X | 1255105600 | C |  |  | 2.0 A |  | Refinería Olmeca |  | 60.0 Hz | PROTECCION | ABB | MC254N5021211 | 3 | 300.0 | GAM-79101 R |  | ELECTRONICO | 120.0 V | 4,160.0 V
070 | 20962346 | BRM-79001 | SECTOR05 | ARRANCADOR BRM-79001 | 1°c a 3°C | 4-15°C | MAYOR A 15°C | TRI-REF-DBP-05STA-SRCGA-BR79001 | U-TRATAMIENTO/RECUPERACIÓN GAS (PTRG1) | U_T_MOTOBOMBA BR-79001 | MONT | DBSTA | ZPM000123 | X | 1255105600 | C |  |  | 1.5 A | 2.0 A | Refinería Olmeca |  | 60.0 Hz | PROTECCION | ALLEN BRADLEY | CENTERLINE 2100 | 3 | 1.0 | BRM-79001 | 1 | ELECTRONICO | 120.0 V | 480.0 V
070 | 20962347 | BRM-79001 R | SECTOR05 | ARRANCADOR BRM-79001 R | 1°c a 3°C | 4-15°C | MAYOR A 15°C | TRI-REF-DBP-05STA-SRCGA-BR79001R | U-TRATAMIENTO/RECUPERACIÓN GAS (PTRG1) | U_T_MOTOBOMBA BR-79001 R | MONT | DBSTA | ZPM000123 | X | 1255105600 | C |  |  | 1.5 A | 2.0 A | Refinería Olmeca |  | 60.0 Hz | PROTECCION | ALLEN BRADLEY | CENTERLINE 2100 | 3 | 1.0 | BRM-79001 R | 1 | ELECTRONICO | 120.0 V | 480.0 V
070 | 20962348 | GAM-79002 | SECTOR05 | ARRANCADOR GAM-79002 | 1°c a 3°C | 4-15°C | MAYOR A 15°C | TRI-REF-DBP-05STA-SACLN-GA79002 | U-TRATAMIENTO/RECUPERACIÓN GAS (PTRG1) | U_T_MOTOBOMBA GA-79002 | MONT | DBSTA | ZPM000123 | X | 1255105600 | C |  |  | 3.5 A | 2.0 A | Refinería Olmeca |  | 60.0 Hz | PROTECCION | ALLEN BRADLEY | CENTERLINE 2100 | 3 | 75.0 | GAM-79002 | 4 | ELECTRONICO | 120.0 V | 480.0 V
070 | 20962349 | GAM-79002 R | SECTOR05 | ARRANCADOR GAM-79002 R | 1°c a 3°C | 4-15°C | MAYOR A 15°C | TRI-REF-DBP-05STA-SACLN-GA79002R | U-TRATAMIENTO/RECUPERACIÓN GAS (PTRG1) | U_T_MOTOBOMBA GA-79002 R | MONT | DBSTA | ZPM000123 | X | 1255105600 | C |  |  | 5.0 A | 5.0 A | Refinería Olmeca |  | 60.0 Hz | PROTECCION | ALLEN BRADLEY | CENTERLINE 2100 | 3 | 150.0 | GAM-79002 R | 5 | ELECTRONICO | 120.0 V | 480.0 V
070 | 20962350 | GAM-79004 | SECTOR05 | ARRANCADOR GAM-79004 | 1°c a 3°C | 4-15°C | MAYOR A 15°C | TRI-REF-DBP-05STA-SPESA-GA79004 | U-TRATAMIENTO/RECUPERACIÓN GAS (PTRG1) | U_T_MOTOBOMBA GA-79004 | MONT | DBSTA | ZPM000123 | X | 1255105600 | C |  |  | 3.5 A | 2.0 A | Refinería Olmeca |  | 60.0 Hz | PROTECCION | ALLEN BRADLEY | CENTERLINE 2100 | 3 | 75.0 | GAM-79004 | 4 | ELECTRONICO | 120.0 V | 480.0 V
070 | 20962351 | GAM-79004 R | SECTOR05 | ARRANCADOR GAM-79004 R | 1°c a 3°C | 4-15°C | MAYOR A 15°C | TRI-REF-DBP-05STA-SPESA-GA79004R | U-TRATAMIENTO/RECUPERACIÓN GAS (PTRG1) | U_T_MOTOBOMBA GA-79004 R | MONT | DBSTA | ZPM000123 | X | 1255105600 | C |  |  | 2.0 A | 2.8 A | Refinería Olmeca |  | 60.0 Hz | PROTECCION | ALLEN BRADLEY | CENTERLINE 2100 | 3 | 30.0 | GAM-79004 R | 3 | ELECTRONICO | 120.0 V | 480.0 V
070 | 20962352 | GAM-79006 | SECTOR05 | ARRANCADOR GAM-79006 | 1°c a 3°C | 4-15°C | MAYOR A 15°C | TRI-REF-DBP-05STA-SPESA-GA79006 | U-TRATAMIENTO/RECUPERACIÓN GAS (PTRG1) | U_T_MOTOBOMBA GA-79006 | MONT | DBSTA | ZPM000123 | X | 1255105600 | C |  |  | 2.0 A | 2.8 A | Refinería Olmeca |  | 60.0 Hz | PROTECCION | ALLEN BRADLEY | CENTERLINE 2100 | 3 | 30.0 | GAM-79006 | 3 | ELECTRONICO | 120.0 V | 480.0 V
070 | 20962353 | GAM-79006 R | SECTOR05 | ARRANCADOR GAM-79006 R | 1°c a 3°C | 4-15°C | MAYOR A 15°C | TRI-REF-DBP-05STA-SPESA-GA79006R | U-TRATAMIENTO/RECUPERACIÓN GAS (PTRG1) | U_T_MOTOBOMBA GA-79006 R | MONT | DBSTA | ZPM000123 | X | 1255105600 | C |  |  | 2.0 A | 2.8 A | Refinería Olmeca |  | 60.0 Hz | PROTECCION | ALLEN BRADLEY | CENTERLINE 2100 | 3 | 30.0 | GAM-79006 R | 3 | ELECTRONICO | 120.0 V | 480.0 V
070 | 20962354 | GAM-79010 | SECTOR05 | ARRANCADOR GAM-79010 | 1°c a 3°C | 4-15°C | MAYOR A 15°C | TRI-REF-DBP-05STA-SFOSA-GA79010 | U-TRATAMIENTO/RECUPERACIÓN GAS (PTRG1) | U_T_MOTOBOMBA GA-79010 | MONT | DBSTA | ZPM000123 | X | 1255105600 | C |  |  | 3.2 A | 4.0 A | Refinería Olmeca |  | 60.0 Hz | PROTECCION | ALLEN BRADLEY | CENTERLINE 2100 | 3 | 60.0 | GAM-79010 | 4 | ELECTRONICO | 120.0 V | 480.0 V
070 | 20962355 | GAM-79010 R | SECTOR05 | ARRANCADOR GAM-79010 R | 1°c a 3°C | 4-15°C | MAYOR A 15°C | TRI-REF-DBP-05STA-SFOSA-GA79010R | U-TRATAMIENTO/RECUPERACIÓN GAS (PTRG1) | U_T_MOTOBOMBA GA-79010 R | MONT | DBSTA | ZPM000123 | X | 1255105600 | C |  |  | 3.2 A | 4.0 A | Refinería Olmeca |  | 60.0 Hz | PROTECCION | ALLEN BRADLEY | CENTERLINE 2100 | 3 | 60.0 | GAM-79010 R | 4 | ELECTRONICO | 120.0 V | 480.0 V
070 | 20962356 | GAM-79011 | SECTOR05 | ARRANCADOR GAM-79011 | 1°c a 3°C | 4-15°C | MAYOR A 15°C | TRI-REF-DBP-05STA-SRECO-GA79011 | U-TRATAMIENTO/RECUPERACIÓN GAS (PTRG1) | U_T_MOTOBOMBA GA-79011 | MONT | DBSTA | ZPM000123 | X | 1255105600 | C |  |  | 5.0 A | 5.0 A | Refinería Olmeca |  | 60.0 Hz | PROTECCION | ALLEN BRADLEY | CENTERLINE 2100 | 3 | 200.0 | GAM-79011 | 5 | ELECTRONICO | 120.0 V | 480.0 V
070 | 20962357 | GAM-79011 R | SECTOR05 | ARRANCADOR GAM-79011 R | 1°c a 3°C | 4-15°C | MAYOR A 15°C | TRI-REF-DBP-05STA-SRECO-GA79011R | U-TRATAMIENTO/RECUPERACIÓN GAS (PTRG1) | U_T_MOTOBOMBA GA-79011 R | MONT | DBSTA | ZPM000123 | X | 1255105600 | C |  |  | 5.0 A | 5.0 A | Refinería Olmeca |  | 60.0 Hz | PROTECCION | ALLEN BRADLEY | CENTERLINE 2100 | 3 | 200.0 | GAM-79011 R | 5 | ELECTRONICO | 120.0 V | 480.0 V
070 | 20962358 | GAM-79012 | SECTOR05 | ARRANCADOR GAM-79012 | 1°c a 3°C | 4-15°C | MAYOR A 15°C | TRI-REF-DBP-05STA-SDESF-GA79012 | U-TRATAMIENTO/RECUPERACIÓN GAS (PTRG1) | U_T_MOTOBOMBA GA-79012 | MONT | DBSTA | ZPM000123 | X | 1255105600 | C |  |  | 3.2 A | 3.5 A | Refinería Olmeca |  | 60.0 Hz | PROTECCION | ALLEN BRADLEY | CENTERLINE 2100 | 3 | 40.0 | GAM-79012 | 3 | ELECTRONICO | 120.0 V | 480.0 V
070 | 20962359 | GAM-79012 R | SECTOR05 | ARRANCADOR GAM-79012 R | 1°c a 3°C | 4-15°C | MAYOR A 15°C | TRI-REF-DBP-05STA-SDESF-GA79012R | U-TRATAMIENTO/RECUPERACIÓN GAS (PTRG1) | U_T_MOTOBOMBA GA-79012 R | MONT | DBSTA | ZPM000123 | X | 1255105600 | C |  |  | 3.2 A | 3.5 A | Refinería Olmeca |  | 60.0 Hz | PROTECCION | ALLEN BRADLEY | CENTERLINE 2100 | 3 | 40.0 | GAM-79012 R | 3 | ELECTRONICO | 120.0 V | 480.0 V
070 | 20962360 | GAM-79013 | SECTOR05 | ARRANCADOR GAM-79013 | 1°c a 3°C | 4-15°C | MAYOR A 15°C | TRI-REF-DBP-05STA-SFOSA-GA79013 | U-TRATAMIENTO/RECUPERACIÓN GAS (PTRG1) | U_T_MOTOBOMBA GA-79013 | MONT | DBSTA | ZPM000123 | X | 1255105600 | C |  |  | 3.2 A | 3.5 A | Refinería Olmeca |  | 60.0 Hz | PROTECCION | ALLEN BRADLEY | CENTERLINE 2100 | 3 | 25.0 | GAM-79013 | TN6 | ELECTRONICO | 120.0 V | 480.0 V
070 | 20962361 | GAM-79013 R | SECTOR05 | ARRANCADOR GAM-79013 R | 1°c a 3°C | 4-15°C | MAYOR A 15°C | TRI-REF-DBP-05STA-SFOSA-GA79013R | U-TRATAMIENTO/RECUPERACIÓN GAS (PTRG1) | U_T_MOTOBOMBA GA-79013 R | MONT | DBSTA | ZPM000123 | X | 1255105600 | C |  |  | 3.2 A | 3.5 A | Refinería Olmeca |  | 60.0 Hz | PROTECCION | ALLEN BRADLEY | CENTERLINE 2100 | 3 | 25.0 | GAM-79013 R | TN6 | ELECTRONICO | 120.0 V | 480.0 V
070 | 20962362 | BRM-79302 | SECTOR05 | ARRANCADOR BRM-79302 | 1°c a 3°C | 4-15°C | MAYOR A 15°C | TRI-REF-DBP-05STA-SMDEA-BR79302 | U-TRATAMIENTO/RECUPERACIÓN GAS (PTRG1) | U_T_MOTOBOMBA BR-79302 | MONT | DBSTA | ZPM000123 | X | 1255105600 | C |  |  | 1.5 A | 2.0 A | Refinería Olmeca |  | 60.0 Hz | PROTECCION | ALLEN BRADLEY | CENTERLINE 2100 | 3 | 3.0 | BRM-79302 | 1 | ELECTRONICO | 120.0 V | 480.0 V
070 | 20962363 | BRM-79302 R | SECTOR05 | ARRANCADOR BRM-79302 R | 1°c a 3°C | 4-15°C | MAYOR A 15°C | TRI-REF-DBP-05STA-SMDEA-BR79302R | U-TRATAMIENTO/RECUPERACIÓN GAS (PTRG1) | U_T_MOTOBOMBA BR-79302 R | MONT | DBSTA | ZPM000123 | X | 1255105600 | C |  |  | 1.5 A | 2.0 A | Refinería Olmeca |  | 60.0 Hz | PROTECCION | ALLEN BRADLEY | CENTERLINE 2100 | 3 | 3.0 | BRM-79302 R | 1 | ELECTRONICO | 120.0 V | 480.0 V
070 | 20962364 | BRM-79303 | SECTOR05 | ARRANCADOR BRM-79303 | 1°c a 3°C | 4-15°C | MAYOR A 15°C | TRI-REF-DBP-05STA-SMDEA-BR79303 | U-TRATAMIENTO/RECUPERACIÓN GAS (PTRG1) | U_T_MOTOBOMBA BR-79303 | MONT | DBSTA | ZPM000123 | X | 1255105600 | C |  |  | 1.5 A | 2.0 A | Refinería Olmeca |  | 60.0 Hz | PROTECCION | ALLEN BRADLEY | CENTERLINE 2100 | 3 | 1.0 | BRM-79303 | 1 | ELECTRONICO | 120.0 V | 480.0 V
070 | 20962365 | BRM-79303 R | SECTOR05 | ARRANCADOR BRM-79303 R | 1°c a 3°C | 4-15°C | MAYOR A 15°C | TRI-REF-DBP-05STA-SMDEA-BR79303R | U-TRATAMIENTO/RECUPERACIÓN GAS (PTRG1) | U_T_MOTOBOMBA BR-79303 R | MONT | DBSTA | ZPM000123 | X | 1255105600 | C |  |  | 1.5 A | 2.0 A | Refinería Olmeca |  | 60.0 Hz | PROTECCION | ALLEN BRADLEY | CENTERLINE 2100 | 3 | 1.0 | BRM-79303 R | 1 | ELECTRONICO | 120.0 V | 480.0 V
070 | 20962366 | ECM-79001 AA | SECTOR05 | ARRANCADOR ECM-79001 AA | 1°c a 3°C | 4-15°C | MAYOR A 15°C | TRI-REF-DBP-05STA-SPESA-EC79001A | U-TRATAMIENTO/RECUPERACIÓN GAS (PTRG1) | U_T_SOLOAIRE EC-79001 A | MONT | DBSTA | ZPM000123 | X | 1255105600 | C |  |  | 2.0 A | 2.8 A | Refinería Olmeca |  | 60.0 Hz | PROTECCION | ALLEN BRADLEY | CENTERLINE 2100 | 3 | 25.0 | ECM-79001 AA | 2 | ELECTRONICO | 120.0 V | 480.0 V
070 | 20962367 | ECM-79001 AB | SECTOR05 | ARRANCADOR ECM-79001 AB | 1°c a 3°C | 4-15°C | MAYOR A 15°C | TRI-REF-DBP-05STA-SPESA-EC79001AB | U-TRATAMIENTO/RECUPERACIÓN GAS (PTRG1) | U_T_SOLOAIRE EC-79001 AB | MONT | DBSTA | ZPM000123 | X | 1255105600 | C |  |  | 2.0 A | 2.8 A | Refinería Olmeca |  | 60.0 Hz | PROTECCION | ALLEN BRADLEY | CENTERLINE 2100 | 3 | 25.0 | ECM-79001 AB | 2 | ELECTRONICO | 120.0 V | 480.0 V
070 | 20962368 | ECM-79001 BA | SECTOR05 | ARRANCADOR ECM-79001 BA | 1°c a 3°C | 4-15°C | MAYOR A 15°C | TRI-REF-DBP-05STA-SPESA-EC79001B | U-TRATAMIENTO/RECUPERACIÓN GAS (PTRG1) | U_T_SOLOAIRE EC-79001 B | MONT | DBSTA | ZPM000123 | X | 1255105600 | C |  |  | 2.0 A | 2.8 A | Refinería Olmeca |  | 60.0 Hz | PROTECCION | ALLEN BRADLEY | CENTERLINE 2100 | 3 | 25.0 | ECM-79001 BA | 2 | ELECTRONICO | 120.0 V | 480.0 V
070 | 20952822 | ME-02001 E | SECTOR08 | ARRANCADOR ME-02001 E | 1°c a 3°C | 4-15°C | MAYOR A 15°C | TRI-REF-DBP-08SUA-SALMD-GA02001E | SUMINISTRO DE AGUA CRUDA | U_T_MOTOBOMBA GA-02001 E | MONT | DBSUA | ZPM000123 | X | 1255308200 | C |  |  | 2.0 A | 10.0 A | Refinería Olmeca | 3 | 60.0 Hz | PROTECCION | ABB | MCC 2.5 VACUM CONTACTOR | 3 | 250.0 | ME-02001 E |  | ELECTRONICO | 120.0 V | 4,160.0 V
070 | 20952821 | ME-02001 D | SECTOR08 | ARRANCADOR ME-02001 D | 1°c a 3°C | 4-15°C | MAYOR A 15°C | TRI-REF-DBP-08SUA-SALMD-GA02001D | SUMINISTRO DE AGUA CRUDA | U_T_MOTOBOMBA GA-02001 D | MONT | DBSUA | ZPM000123 | X | 1255308200 | C |  |  | 2.0 A | 10.0 A | Refinería Olmeca | 3 | 60.0 Hz | PROTECCION | ABB | MCC 2.5 VACUM CONTACTOR | 3 | 250.0 | ME-02001 D |  | ELECTRONICO | 120.0 V | 4,160.0 V
070 | 20952820 | ME-02001 C | SECTOR08 | ARRANCADOR ME-02001 C | 1°c a 3°C | 4-15°C | MAYOR A 15°C | TRI-REF-DBP-08SUA-SALMD-GA02001C | SUMINISTRO DE AGUA CRUDA | U_T_MOTOBOMBA GA-02001 C | MONT | DBSUA | ZPM000123 | X | 1255308200 | C |  |  | 2.0 A | 10.0 A | Refinería Olmeca | 3 | 60.0 Hz | PROTECCION | ABB | MCC 2.5 VACUM CONTACTOR | 3 | 250.0 | ME-02001 C |  | ELECTRONICO | 120.0 V | 4,160.0 V
070 | 20952819 | ME-02001 B | SECTOR08 | ARRANCADOR ME-02001 B | 1°c a 3°C | 4-15°C | MAYOR A 15°C | TRI-REF-DBP-08SUA-SALMD-GA02001B | SUMINISTRO DE AGUA CRUDA | U_T_MOTOBOMBA GA-02001 B | MONT | DBSUA | ZPM000123 | X | 1255308200 | C |  |  | 2.0 A | 10.0 A | Refinería Olmeca | 3 | 60.0 Hz | PROTECCION | ABB | MCC 2.5 VACUM CONTACTOR | 3 | 250.0 | ME-02001 B |  | ELECTRONICO | 120.0 V | 4,160.0 V
070 | 20952818 | ME-02001 A | SECTOR08 | ARRANCADOR ME-02001 A | 1°c a 3°C | 4-15°C | MAYOR A 15°C | TRI-REF-DBP-08SUA-SALMD-GA02001A | SUMINISTRO DE AGUA CRUDA | U_T_MOTOBOMBA GA-02001 A | MONT | DBSUA | ZPM000123 | X | 1255308200 | C |  |  | 2.0 A | 10.0 A | Refinería Olmeca | 3 | 60.0 Hz | PROTECCION | ABB | MCC 2.5 VACUM CONTACTOR | 3 | 250.0 | ME-02001 A |  | ELECTRONICO | 120.0 V | 4,160.0 V
070 | 20984227 | GA-87506 | SECTOR06 | ARRANCADOR GA-87506 | 1°c a 3°C | 4-15°C | MAYOR A 15°C | TRI-REF-DBP-06TAE-SCARG-GA87506 | PLANTA DE TTO DE AGUAS AMARGAS COMUN | U_T_MOTOBOMBA GA-87506 | MONT | DBTAA | ZPM000123 | X | 1255106300 | C | 60.0 VA | 50.0 A | 1.5 A | 2.0 A | Refinería Olmeca |  | 60.0 Hz | PROTECC MOTOR EN POT Y VOLT | MA1ABB | ATPNR 15 HP | 3 | 15.0 | GAM-87506 | NEMA 0 | ELECTRONICO | 125.0 V | 480.0 V
070 | 20984228 | GA-87506 R | SECTOR06 | ARRANCADOR GA-87506 R | 1°c a 3°C | 4-15°C | MAYOR A 15°C | TRI-REF-DBP-06TAE-SCARG-GA87506R | PLANTA DE TTO DE AGUAS AMARGAS COMUN | U_T_MOTOBOMBA GA-87506 R | MONT | DBTAA | ZPM000123 | X | 1255106300 | C | 60.0 VA | 50.0 A | 1.5 A | 2.0 A | Refinería Olmeca |  | 60.0 Hz | PROTECC MOTOR EN POT Y VOLT | MA1ABB | ATPNR 15 HP | 3 | 15.0 | GAM-87506 R | NEMA 0 | ELECTRONICO | 125.0 V | 480.0 V
070 | 20984229 | GA-87507 | SECTOR06 | ARRANCADOR GA-87507 | 1°c a 3°C | 4-15°C | MAYOR A 15°C | TRI-REF-DBP-06TAE-SCOMU-GA87507 | PLANTA DE TTO DE AGUAS AMARGAS COMUN | U_T_MOTOBOMBA GA-87507 | MONT | DBTAA | ZPM000123 | X | 1255106300 | C | 100.0 VA | 80.0 A | 1.5 A | 2.0 A | Refinería Olmeca |  | 60.0 Hz | PROTECC MOTOR EN POT Y VOLT | MA1ABB | ATPNR 25 HP | 3 | 25.0 | GAM-87507 | 1 | ELECTRONICO | 125.0 V | 480.0 V
070 | 20984230 | GA-87507 R | SECTOR06 | ARRANCADOR GA-87507 R | 1°c a 3°C | 4-15°C | MAYOR A 15°C | TRI-REF-DBP-06TAE-SCOMU-GA87507R | PLANTA DE TTO DE AGUAS AMARGAS COMUN | U_T_MOTOBOMBA GA-87507 R | MONT | DBTAA | ZPM000123 | X | 1255106300 | C | 100.0 VA | 80.0 A | 1.5 A | 2.0 A | Refinería Olmeca |  | 60.0 Hz | PROTECC MOTOR EN POT Y VOLT | MA1ABB | ATPNR 25 HP | 3 | 25.0 | GAM-87507 R | 1 | ELECTRONICO | 125.0 V | 480.0 V
070 | 20984231 | GA-87509 | SECTOR06 | ARRANCADOR GA-87509 | 1°c a 3°C | 4-15°C | MAYOR A 15°C | TRI-REF-DBP-06TAE-SCOMU-GA87509 | PLANTA DE TTO DE AGUAS AMARGAS COMUN | U_T_MOTOBOMBA GA-87509 | MONT | DBTAA | ZPM000123 | X | 1255106300 | C | 100.0 VA | 80.0 A | 1.5 A | 2.0 A | Refinería Olmeca |  | 60.0 Hz | PROTECC MOTOR EN POT Y VOLT | MA1ABB | ATPNR 25 HP | 3 | 25.0 | GAM-87509 | 1 | ELECTRONICO | 125.0 V | 480.0 V
070 | 20984232 | GA-87509 R | SECTOR06 | ARRANCADOR GA-87509 R | 1°c a 3°C | 4-15°C | MAYOR A 15°C | TRI-REF-DBP-06TAE-SCOMU-GA87509R | PLANTA DE TTO DE AGUAS AMARGAS COMUN | U_T_MOTOBOMBA GA-87509 R | MONT | DBTAA | ZPM000123 | X | 1255106300 | C | 100.0 VA | 80.0 A | 1.5 A | 2.0 A | Refinería Olmeca |  | 60.0 Hz | PROTECC MOTOR EN POT Y VOLT | MA1ABB | ATPNR 25 HP | 3 | 25.0 | GAM-87509 R | 1 | ELECTRONICO | 125.0 V | 480.0 V
070 | 20984233 | GA-87510 | SECTOR06 | ARRANCADOR GA-87510 | 1°c a 3°C | 4-15°C | MAYOR A 15°C | TRI-REF-DBP-06TAE-SCOMU-GA87510 | PLANTA DE TTO DE AGUAS AMARGAS COMUN | U_T_MOTOBOMBA GA-87510 | MONT | DBTAA | ZPM000123 | X | 1255106300 | C | 100.0 VA | 70.0 A | 1.5 A | 2.0 A | Refinería Olmeca |  | 60.0 Hz | PROTECC MOTOR EN POT Y VOLT | MA1ABB | ATPNR 20 HP | 3 | 20.0 | GAM-87510 | 1 | ELECTRONICO | 125.0 V | 480.0 V
070 | 20984234 | GA-87510 R | SECTOR06 | ARRANCADOR GA-87510 R | 1°c a 3°C | 4-15°C | MAYOR A 15°C | TRI-REF-DBP-06TAE-SCOMU-GA87510R | PLANTA DE TTO DE AGUAS AMARGAS COMUN | U_T_MOTOBOMBA GA-87510 R | MONT | DBTAA | ZPM000123 | X | 1255106300 | C | 100.0 VA | 70.0 A | 1.5 A | 2.0 A | Refinería Olmeca |  | 60.0 Hz | PROTECC MOTOR EN POT Y VOLT | MA1ABB | ATPNR 20 HP | 3 | 20.0 | GAM-87510 R | 1 | ELECTRONICO | 125.0 V | 480.0 V
070 | 20984235 | GA-87511 | SECTOR06 | ARRANCADOR GA-87511 | 1°c a 3°C | 4-15°C | MAYOR A 15°C | TRI-REF-DBP-06TAE-SCOMU-GA87511 | PLANTA DE TTO DE AGUAS AMARGAS COMUN | U_T_MOTOBOMBA GA-87511 | MONT | DBTAA | ZPM000123 | X | 1255106300 | C | 25.0 VA | 25.0 A | 1.5 A | 2.0 A | Refinería Olmeca |  | 60.0 Hz | PROTECC MOTOR EN POT Y VOLT | MA1ABB | ATPNR 5 HP | 3 | 5.0 | GAM-87511 | NEMA 00 | ELECTRONICO | 125.0 V | 480.0 V
070 | 20984236 | ARRANCADOR GA-87511 R | SECTOR06 | ARRANCADOR GA-87511 R | 1°c a 3°C | 4-15°C | MAYOR A 15°C | TRI-REF-DBP-06TAE-SCOMU-GA87511R | PLANTA DE TTO DE AGUAS AMARGAS COMUN | U_T_MOTOBOMBA GA-87511 R | MONT | DBTAA | ZPM000123 | X | 1255106300 | C | 25.0 VA | 25.0 A | 1.5 A | 2.0 A | Refinería Olmeca |  | 60.0 Hz | PROTECC MOTOR EN POT Y VOLT | MA1ABB | ATPNR 5 HP | 3 | 5.0 | GAM-87511 R | AF09 NEMA 00 (PARA 5 HP) | ELECTRONICO | 125.0 V | 480.0 V
070 | 20984237 | GA-87512 | SECTOR06 | ARRANCADOR GA-87512 | 1°c a 3°C | 4-15°C | MAYOR A 15°C | TRI-REF-DBP-06TAE-SCOMU-GA87512 | PLANTA DE TTO DE AGUAS AMARGAS COMUN | U_T_MOTOBOMBA GA-87512 | MONT | DBTAA | ZPM000123 | X | 1255106300 | C | 100.0 VA | 70.0 A | 1.5 A | 2.0 A | Refinería Olmeca |  | 60.0 Hz | PROTECC MOTOR EN POT Y VOLT | MA1ABB | ATPNR 20 HP | 3 | 20.0 | GAM-87512 | 1 | ELECTRONICO | 125.0 V | 480.0 V
070 | 20984238 | GA-87512 R | SECTOR06 | ARRANCADOR GA-87512 R | 1°c a 3°C | 4-15°C | MAYOR A 15°C | TRI-REF-DBP-06TAE-SCOMU-GA87512R | PLANTA DE TTO DE AGUAS AMARGAS COMUN | U_T_MOTOBOMBA GA-87512 R | MONT | DBTAA | ZPM000123 | X | 1255106300 | C | 100.0 VA | 70.0 A | 1.5 A | 2.0 A | Refinería Olmeca |  | 60.0 Hz | PROTECC MOTOR EN POT Y VOLT | MA1ABB | ATPNR 20 HP | 3 | 20.0 | GAM-87512 R | 1 | ELECTRONICO | 125.0 V | 480.0 V
070 | 20990672 | EC-87101 A1 | SECTOR06 | ARRANCADOR EC-87101 A1 | 1°c a 3°C | 4-15°C | MAYOR A 15°C | TRI-REF-DBP-06TAA-SAGOT-EC87101A1 | PLANTA DE TTO AGUAS AMARGAS FENOL T1 | U_T_SOLOAIRE EC-87101 A1 | MONT | DBTAA | ZPM000123 | X | 1255106300 | C | 125.0 VA | 100.0 A | 3.0 A | 4.0 A | Refinería Olmeca |  | 60.0 Hz | PROTECC MOTOR EN POT Y VOLT | MA1ABB | ATPNR 30 HP | 3 | 30.0 | ECM-87101 A1 | 2 | ELECTRONICO | 125.0 V | 480.0 V
070 | 20990673 | EC-87101 B1 | SECTOR06 | ARRANCADOR EC-87101 B1 | 1°c a 3°C | 4-15°C | MAYOR A 15°C | TRI-REF-DBP-06TAA-SAGOT-EC87101B1 | PLANTA DE TTO AGUAS AMARGAS FENOL T1 | U_T_SOLOAIRE EC-87101 B1 | MONT | DBTAA | ZPM000123 | X | 1255106300 | C | 125.0 VA | 100.0 A | 3.0 A | 4.0 A | Refinería Olmeca |  | 60.0 Hz | PROTECC MOTOR EN POT Y VOLT | MA1ABB | ATPNR 30 HP | 3 | 30.0 | ECM-87101 B1 | 2 | ELECTRONICO | 125.0 V | 480.0 V
070 | 20990674 | EC-87101 C1 | SECTOR06 | ARRANCADOR EC-87101 C1 | 1°c a 3°C | 4-15°C | MAYOR A 15°C | TRI-REF-DBP-06TAA-SAGOT-EC87101C1 | PLANTA DE TTO AGUAS AMARGAS FENOL T1 | U_T_SOLOAIRE EC-87101 C1 | MONT | DBTAA | ZPM000123 | X | 1255106300 | C | 125.0 VA | 100.0 A | 3.0 A | 4.0 A | Refinería Olmeca |  | 60.0 Hz | PROTECC MOTOR EN POT Y VOLT | MA1ABB | ATPNR 30 HP | 3 | 30.0 | ECM-87101 C1 | 2 | ELECTRONICO | 125.0 V | 480.0 V
070 | 20990675 | EC-87101 D1 | SECTOR06 | ARRANCADOR EC-87101 D1 | 1°c a 3°C | 4-15°C | MAYOR A 15°C | TRI-REF-DBP-06TAA-SAGOT-EC87101D1 | PLANTA DE TTO AGUAS AMARGAS FENOL T1 | U_T_SOLOAIRE EC-87101 D1 | MONT | DBTAA | ZPM000123 | X | 1255106300 | C | 125.0 VA | 100.0 A | 3.0 A | 4.0 A | Refinería Olmeca |  | 60.0 Hz | PROTECC MOTOR EN POT Y VOLT | MA1ABB | ATPNR 30 HP | 3 | 30.0 | ECM-87101 D1 | 2 | ELECTRONICO | 125.0 V | 480.0 V
070 | 20990676 | EC-87102 A1 | SECTOR06 | ARRANCADOR EC-87102 A1 | 1°c a 3°C | 4-15°C | MAYOR A 15°C | TRI-REF-DBP-06TAA-SENFR-EC87102A1 | PLANTA DE TTO AGUAS AMARGAS FENOL T1 | U_T_SOLOAIRE EC-87102 A1 | MONT | DBTAA | ZPM000123 | X | 1255106300 | C | 60.0 VA | 40.0 A | 1.5 A | 2.0 A | Refinería Olmeca |  | 60.0 Hz | PROTECC MOTOR EN POT Y VOLT | MA1ABB | ATPNR 10 HP | 3 | 10.0 | ECM-87102 A1 | NEMA 0 | ELECTRONICO | 125.0 V | 480.0 V
070 | 20990677 | EC-87102 A2 | SECTOR06 | ARRANCADOR EC-87102 A2 | 1°c a 3°C | 4-15°C | MAYOR A 15°C | TRI-REF-DBP-06TAA-SENFR-EC87102A2 | PLANTA DE TTO AGUAS AMARGAS FENOL T1 | U_T_SOLOAIRE EC-87102 A2 | MONT | DBTAA | ZPM000123 | X | 1255106300 | C | 60.0 VA | 40.0 A | 1.5 A | 2.0 A | Refinería Olmeca |  | 60.0 Hz | PROTECC MOTOR EN POT Y VOLT | MA1ABB | ATPNR 10 HP | 3 | 10.0 | ECM-87102 A2 | NEMA 0 | ELECTRONICO | 125.0 V | 480.0 V
070 | 20990678 | EC-87102 B1 | SECTOR06 | ARRANCADOR EC-87102 B1 | 1°c a 3°C | 4-15°C | MAYOR A 15°C | TRI-REF-DBP-06TAA-SENFR-EC87102B1 | PLANTA DE TTO AGUAS AMARGAS FENOL T1 | U_T_SOLOAIRE EC-87102 B1 | MONT | DBTAA | ZPM000123 | X | 1255106300 | C | 60.0 VA | 40.0 A | 1.5 A | 2.0 A | Refinería Olmeca |  | 60.0 Hz | PROTECC MOTOR EN POT Y VOLT | MA1ABB | ATPNR 10 HP | 3 | 10.0 | ECM-87102 B1 | NEMA 0 | ELECTRONICO | 125.0 V | 480.0 V
070 | 20990679 | EC-87102 B2 | SECTOR06 | ARRANCADOR EC-87102 B2 | 1°c a 3°C | 4-15°C | MAYOR A 15°C | TRI-REF-DBP-06TAA-SENFR-EC87102B2 | PLANTA DE TTO AGUAS AMARGAS FENOL T1 | U_T_SOLOAIRE EC-87102 B2 | MONT | DBTAA | ZPM000123 | X | 1255106300 | C | 60.0 VA | 40.0 A | 1.5 A | 2.0 A | Refinería Olmeca |  | 60.0 Hz | PROTECC MOTOR EN POT Y VOLT | MA1ABB | ATPNR 10 HP | 3 | 10.0 | ECM-87102 B2 | NEMA 0 | ELECTRONICO | 125.0 V | 480.0 V
070 | 20990680 | EC-87102 C1 | SECTOR06 | ARRANCADOR EC-87102 C1 | 1°c a 3°C | 4-15°C | MAYOR A 15°C | TRI-REF-DBP-06TAA-SENFR-EC87102C1 | PLANTA DE TTO AGUAS AMARGAS FENOL T1 | U_T_SOLOAIRE EC-87102 C1 | MONT | DBTAA | ZPM000123 | X | 1255106300 | C | 60.0 VA | 40.0 A | 1.5 A | 2.0 A | Refinería Olmeca |  | 60.0 Hz | PROTECC MOTOR EN POT Y VOLT | MA1ABB | ATPNR 10 HP | 3 | 10.0 | ECM-87102 C1 | NEMA 0 | ELECTRONICO | 125.0 V | 480.0 V
070 | 20990681 | EC-87102 C2 | SECTOR06 | ARRANCADOR EC-87102 C2 | 1°c a 3°C | 4-15°C | MAYOR A 15°C | TRI-REF-DBP-06TAA-SENFR-EC87102C2 | PLANTA DE TTO AGUAS AMARGAS FENOL T1 | U_T_SOLOAIRE EC-87102 C2 | MONT | DBTAA | ZPM000123 | X | 1255106300 | C | 60.0 VA | 40.0 A | 1.5 A | 2.0 A | Refinería Olmeca |  | 60.0 Hz | PROTECC MOTOR EN POT Y VOLT | MA1ABB | ATPNR 10 HP | 3 | 10.0 | ECM-87102 C2 | NEMA 0 | ELECTRONICO | 125.0 V | 480.0 V
070 | 20990682 | EC-87102 D1 | SECTOR06 | ARRANCADOR EC-87102 D1 | 1°c a 3°C | 4-15°C | MAYOR A 15°C | TRI-REF-DBP-06TAA-SENFR-EC87102D1 | PLANTA DE TTO AGUAS AMARGAS FENOL T1 | U_T_SOLOAIRE EC-87102 D1 | MONT | DBTAA | ZPM000123 | X | 1255106300 | C | 60.0 VA | 40.0 A | 1.5 A | 2.0 A | Refinería Olmeca |  | 60.0 Hz | PROTECC MOTOR EN POT Y VOLT | MA1ABB | ATPNR 10 HP | 3 | 10.0 | ECM-87102 D1 | NEMA 0 | ELECTRONICO | 125.0 V | 480.0 V
070 | 20990683 | EC-87102 D2 | SECTOR06 | ARRANCADOR EC-87102 D2 | 1°c a 3°C | 4-15°C | MAYOR A 15°C | TRI-REF-DBP-06TAA-SENFR-EC87102D2 | PLANTA DE TTO AGUAS AMARGAS FENOL T1 | U_T_SOLOAIRE EC-87102 D2 | MONT | DBTAA | ZPM000123 | X | 1255106300 | C | 60.0 VA | 40.0 A | 1.5 A | 2.0 A | Refinería Olmeca |  | 60.0 Hz | PROTECC MOTOR EN POT Y VOLT | MA1ABB | ATPNR 10 HP | 3 | 10.0 | ECM-87102 D2 | NEMA 0 | ELECTRONICO | 125.0 V | 480.0 V
070 | 20984226 | GA-87505 R | SECTOR06 | ARRANCADOR GA-87505 R | 1°c a 3°C | 4-15°C | MAYOR A 15°C | TRI-REF-DBP-06TAE-SCARG-GA87505R | PLANTA DE TTO DE AGUAS AMARGAS COMUN | U_T_MOTOBOMBA GA-87505 R | MONT | DBTAA | ZPM000123 | X | 1255106300 | C | 60.0 VA | 50.0 A | 1.5 A | 2.0 A | Refinería Olmeca |  | 60.0 Hz | PROTECC MOTOR EN POT Y VOLT | MA1ABB | ATPNR 15 HP | 3 | 15.0 | GAM-87505 R | NEMA 0 | ELECTRONICO | 125.0 V | 480.0 V
070 | 20984201 | GA-87101 | SECTOR06 | ARRANCADOR GA-87101 | 1°c a 3°C | 4-15°C | MAYOR A 15°C | TRI-REF-DBP-06TAA-SAGOT-GA87101 | PLANTA DE TTO AGUAS AMARGAS FENOL T1 | U_T_MOTOBOMBA GA-87101 | MONT | DBTAA | ZPM000123 | X | 1255106300 | C | 250.0 VA | 250.0 A | 3.5 A | 5.0 A | Refinería Olmeca |  | 60.0 Hz | PROTECC MOTOR EN POT Y VOLT | MA1ABB | ATPNR 100 HP | 3 | 100.0 | GAM-87101 | 4 | ELECTRONICO | 125.0 V | 480.0 V
070 | 20984202 | GA-87101 R | SECTOR06 | ARRANCADOR GA-87101 R | 1°c a 3°C | 4-15°C | MAYOR A 15°C | TRI-REF-DBP-06TAA-SAGOT-GA87101R | PLANTA DE TTO AGUAS AMARGAS FENOL T1 | U_T_MOTOBOMBA GA-87101 R | MONT | DBTAA | ZPM000123 | X | 1255106300 | C | 250.0 VA | 250.0 A | 3.5 A | 5.0 A | Refinería Olmeca |  | 60.0 Hz | PROTECC MOTOR EN POT Y VOLT | MA1ABB | ATPNR 100 HP | 3 | 100.0 | GAM-87101 R | 4 | ELECTRONICO | 125.0 V | 480.0 V
070 | 20984203 | GA-87102 | SECTOR06 | ARRANCADOR GA-87102 | 1°c a 3°C | 4-15°C | MAYOR A 15°C | TRI-REF-DBP-06TAA-SENFR-GA87102 | PLANTA DE TTO AGUAS AMARGAS FENOL T1 | U_T_MOTOBOMBA GA-87102 | MONT | DBTAA | ZPM000123 | X | 1255106300 | C | 600.0 VA | 400.0 A | 2.0 A | 5.0 A | Refinería Olmeca |  | 60.0 Hz | PROTECC MOTOR EN POT Y VOLT | MA1ABB | ATPNR 200 HP | 3 | 200.0 | GAM-87102 | 5 | ELECTRONICO | 125.0 V | 480.0 V
070 | 20984204 | GA-87102 R | SECTOR06 | ARRANCADOR GA-87102 R | 1°c a 3°C | 4-15°C | MAYOR A 15°C | TRI-REF-DBP-06TAA-SENFR-GA87102R | PLANTA DE TTO AGUAS AMARGAS FENOL T1 | U_T_MOTOBOMBA GA-87102 R | MONT | DBTAA | ZPM000123 | X | 1255106300 | C | 600.0 VA | 400.0 A | 2.0 A | 5.0 A | Refinería Olmeca |  | 60.0 Hz | PROTECC MOTOR EN POT Y VOLT | MA1ABB | ATPNR 200 HP | 3 | 200.0 | GAM-87102 R | 5 | ELECTRONICO | 125.0 V | 480.0 V
070 | 20984205 | GA-87201 | SECTOR06 | ARRANCADOR GA-87201 | 1°c a 3°C | 4-15°C | MAYOR A 15°C | TRI-REF-DBP-06TAB-SAGOT-GA87201 | PLANTA DE TTO AGUAS AMARGAS FENOL T2 | U_T_MOTOBOMBA GA-87201 | MONT | DBTAA | ZPM000123 | X | 1255106300 | C | 250.0 VA | 250.0 A | 3.5 A | 5.0 A | Refinería Olmeca |  | 60.0 Hz | PROTECC MOTOR EN POT Y VOLT | MA1ABB | ATPNR 100 HP | 3 | 100.0 | GAM-87201 | 4 | ELECTRONICO | 125.0 V | 480.0 V
070 | 20984206 | GA-87201 R | SECTOR06 | ARRANCADOR GA-87201 R | 1°c a 3°C | 4-15°C | MAYOR A 15°C | TRI-REF-DBP-06TAB-SAGOT-GA87201R | PLANTA DE TTO AGUAS AMARGAS FENOL T2 | U_T_MOTOBOMBA GA-87201 R | MONT | DBTAA | ZPM000123 | X | 1255106300 | C | 250.0 VA | 250.0 A | 3.5 A | 5.0 A | Refinería Olmeca |  | 60.0 Hz | PROTECC MOTOR EN POT Y VOLT | MA1ABB | ATPNR 100 HP | 3 | 100.0 | GAM-87201 R | 4 | ELECTRONICO | 125.0 V | 480.0 V
070 | 20984207 | GA-87202 | SECTOR06 | ARRANCADOR GA-87202 | 1°c a 3°C | 4-15°C | MAYOR A 15°C | TRI-REF-DBP-06TAB-SENFR-GA87202 | PLANTA DE TTO AGUAS AMARGAS FENOL T2 | U_T_MOTOBOMBA GA-87202 | MONT | DBTAA | ZPM000123 | X | 1255106300 | C | 600.0 VA | 400.0 A | 2.0 A | 5.0 A | Refinería Olmeca |  | 60.0 Hz | PROTECC MOTOR EN POT Y VOLT | MA1ABB | ATPNR 200 HP | 3 | 200.0 | GAM-87202 | 5 | ELECTRONICO | 125.0 V | 480.0 V
070 | 20984208 | GA-87202 R | SECTOR06 | ARRANCADOR GA-87202 R | 1°c a 3°C | 4-15°C | MAYOR A 15°C | TRI-REF-DBP-06TAB-SENFR-GA87202R | PLANTA DE TTO AGUAS AMARGAS FENOL T2 | U_T_MOTOBOMBA GA-87202 R | MONT | DBTAA | ZPM000123 | X | 1255106300 | C | 600.0 VA | 400.0 A | 2.0 A | 5.0 A | Refinería Olmeca |  | 60.0 Hz | PROTECC MOTOR EN POT Y VOLT | MA1ABB | ATPNR 200 HP | 3 | 200.0 | GAM-87202 R | 5 | ELECTRONICO | 125.0 V | 480.0 V
070 | 20984209 | GA-87301 | SECTOR06 | ARRANCADOR GA-87301 | 1°c a 3°C | 4-15°C | MAYOR A 15°C | TRI-REF-DBP-06TAC-SAGOT-GA87301 | PLANTA DE TTO AGUAS AMARGAS NO FENOL T1 | U_T_MOTOBOMBA GA-87301 | MONT | DBTAA | ZPM000123 | X | 1255106300 | C | 150.0 VA | 100.0 A | 1.5 A | 2.0 A | Refinería Olmeca |  | 60.0 Hz | PROTECC MOTOR EN POT Y VOLT | MA1ABB | ATPNR 40 HP | 3 | 40.0 | GAM-87301 | 2 | ELECTRONICO | 125.0 V | 480.0 V
070 | 20984210 | GA-87301 R | SECTOR06 | ARRANCADOR GA-87301 R | 1°c a 3°C | 4-15°C | MAYOR A 15°C | TRI-REF-DBP-06TAC-SAGOT-GA87301R | PLANTA DE TTO AGUAS AMARGAS NO FENOL T1 | U_T_MOTOBOMBA GA-87301 R | MONT | DBTAA | ZPM000123 | X | 1255106300 | C | 150.0 VA | 100.0 A | 3.5 A | 5.0 A | Refinería Olmeca |  | 60.0 Hz | PROTECC MOTOR EN POT Y VOLT | MA1ABB | ATPNR 40 HP | 3 | 40.0 | GAM-87301 R | 2 | ELECTRONICO | 125.0 V | 480.0 V
070 | 20984211 | GA-87302 | SECTOR06 | ARRANCADOR GA-87302 | 1°c a 3°C | 4-15°C | MAYOR A 15°C | TRI-REF-DBP-06TAC-SENFR-GA87302 | PLANTA DE TTO AGUAS AMARGAS NO FENOL T1 | U_T_MOTOBOMBA GA-87302 | MONT | DBTAA | ZPM000123 | X | 1255106300 | C | 250.0 VA | 250.0 A | 3.5 A | 5.0 A | Refinería Olmeca |  | 60.0 Hz | PROTECC MOTOR EN POT Y VOLT | MA1ABB | ATPNR 100 HP | 3 | 100.0 | GAM-87302 | 4 | ELECTRONICO | 125.0 V | 480.0 V
070 | 20984212 | GA-87302 R | SECTOR06 | ARRANCADOR GA-87302 R | 1°c a 3°C | 4-15°C | MAYOR A 15°C | TRI-REF-DBP-06TAC-SENFR-GA87302R | PLANTA DE TTO AGUAS AMARGAS NO FENOL T1 | U_T_MOTOBOMBA GA-87302 R | MONT | DBTAA | ZPM000123 | X | 1255106300 | C | 250.0 VA | 250.0 A | 3.5 A | 5.0 A | Refinería Olmeca |  | 60.0 Hz | PROTECC MOTOR EN POT Y VOLT | MA1ABB | ATPNR 100 HP | 3 | 100.0 | GAM-87302 R | 4 | ELECTRONICO | 125.0 V | 480.0 V
070 | 20984213 | GA-87401 | SECTOR06 | ARRANCADOR GA-87401 | 1°c a 3°C | 4-15°C | MAYOR A 15°C | TRI-REF-DBP-06TAD-SAGOT-GA87401 | PLANTA DE TTO AGUAS AMARGAS NO FENOL T2 | U_T_MOTOBOMBA GA-87401 | MONT | DBTAA | ZPM000123 | X | 1255106300 | C | 150.0 VA | 100.0 A | 3.5 A | 5.0 A | Refinería Olmeca |  | 60.0 Hz | PROTECC MOTOR EN POT Y VOLT | MA1ABB | ATPNR 40 HP | 3 | 40.0 | GAM-87401 | 2 | ELECTRONICO | 125.0 V | 480.0 V
070 | 20984214 | GA-87402 R | SECTOR06 | ARRANCADOR GA-87402 R | 1°c a 3°C | 4-15°C | MAYOR A 15°C | TRI-REF-DBP-06TAD-SENFR-GA87402R | PLANTA DE TTO AGUAS AMARGAS NO FENOL T2 | U_T_MOTOBOMBA GA-87402 R | MONT | DBTAA | ZPM000123 | X | 1255106300 | C | 250.0 VA | 250.0 A | 3.5 A | 5.0 A | Refinería Olmeca |  | 60.0 Hz | PROTECC MOTOR EN POT Y VOLT | MA1ABB | ATPNR 100 HP | 3 | 100.0 | GAM-87402 R | 4 | ELECTRONICO | 125.0 V | 480.0 V
070 | 20984215 | GA-87501 A | SECTOR06 | ARRANCADOR GA-87501 A | 1°c a 3°C | 4-15°C | MAYOR A 15°C | TRI-REF-DBP-06TAE-SCARG-GA87501A | PLANTA DE TTO DE AGUAS AMARGAS COMUN | U_T_MOTOBOMBA GA-87501 A | MONT | DBTAA | ZPM000123 | X | 1255106300 | C | 400.0 VA | 600.0 A | 5.0 A | 6.2 A | Refinería Olmeca |  | 60.0 Hz | PROTECC MOTOR EN POT Y VOLT | MA1ABB | ATPNR 125 HP | 3 | 125.0 | GAM-87501 A | 4 | ELECTRONICO | 125.0 V | 480.0 V
070 | 20984216 | GA-87501 B | SECTOR06 | ARRANCADOR GA-87501 B | 1°c a 3°C | 4-15°C | MAYOR A 15°C | TRI-REF-DBP-06TAE-SCARG-GA87501B | PLANTA DE TTO DE AGUAS AMARGAS COMUN | U_T_MOTOBOMBA GA-87501 B | MONT | DBTAA | ZPM000123 | X | 1255106300 | C | 400.0 VA | 600.0 A | 5.0 A | 6.2 A | Refinería Olmeca |  | 60.0 Hz | PROTECC MOTOR EN POT Y VOLT | MA1ABB | ATPNR 125 HP | 3 | 125.0 | GAM-87501 B | 4 | ELECTRONICO | 125.0 V | 480.0 V
070 | 20984217 | ARRANCADOR GA-87501 R | SECTOR06 | ARRANCADOR GA-87501 R | 1°c a 3°C | 4-15°C | MAYOR A 15°C | TRI-REF-DBP-06TAE-SCARG-GA87501R | PLANTA DE TTO DE AGUAS AMARGAS COMUN | U_T_MOTOBOMBA GA-87501 R | MONT | DBTAA | ZPM000123 | X | 1255106300 | C | 400.0 VA | 600.0 A | 5.0 A | 6.2 A | Refinería Olmeca |  | 60.0 Hz | PROTECC MOTOR EN POT Y VOLT | MA1ABB | ATPNR 125 HP | 3 | 125.0 | GAM-87501 R | 4 | ELECTRONICO | 125.0 V | 480.0 V
070 | 20984218 | GA-87502 A | SECTOR06 | ARRANCADOR GA-87502 A | 1°c a 3°C | 4-15°C | MAYOR A 15°C | TRI-REF-DBP-06TAE-SCARG-GA87502A | PLANTA DE TTO DE AGUAS AMARGAS COMUN | U_T_MOTOBOMBA GA-87502 A | MONT | DBTAA | ZPM000123 | X | 1255106300 | C | 250.0 VA | 250.0 A | 3.5 A | 5.0 A | Refinería Olmeca |  | 60.0 Hz | PROTECC MOTOR EN POT Y VOLT | MA1ABB | ATPNR 60 HP | 3 | 60.0 | GAM-87502 A | 3 | ELECTRONICO | 125.0 V | 480.0 V
070 | 20984219 | GA-87502 B | SECTOR06 | ARRANCADOR GA-87502 B | 1°c a 3°C | 4-15°C | MAYOR A 15°C | TRI-REF-DBP-06TAE-SCARG-GA87502B | PLANTA DE TTO DE AGUAS AMARGAS COMUN | U_T_MOTOBOMBA GA-87502B | MONT | DBTAA | ZPM000123 | X | 1255106300 | C | 250.0 VA | 250.0 A | 3.5 A | 5.0 A | Refinería Olmeca |  | 60.0 Hz | PROTECC MOTOR EN POT Y VOLT | MA1ABB | ATPNR 60 HP | 3 | 60.0 | GAM-87502 B | 3 | ELECTRONICO | 125.0 V | 480.0 V
070 | 20984220 | GA-87502 R | SECTOR06 | ARRANCADOR GA-87502 R | 1°c a 3°C | 4-15°C | MAYOR A 15°C | TRI-REF-DBP-06TAE-SCARG-GA87502R | PLANTA DE TTO DE AGUAS AMARGAS COMUN | U_T_MOTOBOMBA GA-87502R | MONT | DBTAA | ZPM000123 | X | 1255106300 | C | 250.0 VA | 250.0 A | 3.5 A | 5.0 A | Refinería Olmeca |  | 60.0 Hz | PROTECC MOTOR EN POT Y VOLT | MA1ABB | ATPNR 60 HP | 3 | 60.0 | GAM-87502 R | 3 | ELECTRONICO | 125.0 V | 480.0 V
070 | 20984221 | GA-87503 | SECTOR06 | ARRANCADOR GA-87503 | 1°c a 3°C | 4-15°C | MAYOR A 15°C | TRI-REF-DBP-06TAE-SCARG-GA87503 | PLANTA DE TTO DE AGUAS AMARGAS COMUN | U_T_MOTOBOMBA GA-87503 | MONT | DBTAA | ZPM000123 | X | 1255106300 | C | 100.0 VA | 80.0 A | 1.5 A | 2.0 A | Refinería Olmeca |  | 60.0 Hz | PROTECC MOTOR EN POT Y VOLT | MA1ABB | ATPNR 25 HP | 3 | 25.0 | GAM-87503 | 1 | ELECTRONICO | 125.0 V | 480.0 V
070 | 20984222 | GA-87503 R | SECTOR06 | ARRANCADOR GA-87503 R | 1°c a 3°C | 4-15°C | MAYOR A 15°C | TRI-REF-DBP-06TAE-SCARG-GA87503R | PLANTA DE TTO DE AGUAS AMARGAS COMUN | U_T_MOTOBOMBA GA-87503 R | MONT | DBTAA | ZPM000123 | X | 1255106300 | C | 100.0 VA | 80.0 A | 1.5 A | 2.0 A | Refinería Olmeca |  | 60.0 Hz | PROTECC MOTOR EN POT Y VOLT | MA1ABB | ATPNR 25 HP | 3 | 25.0 | GAM-87503 R | 1 | ELECTRONICO | 125.0 V | 480.0 V
070 | 20984223 | GA-87504 | SECTOR06 | ARRANCADOR GA-87504 | 1°c a 3°C | 4-15°C | MAYOR A 15°C | TRI-REF-DBP-06TAE-SCARG-GA87504 | PLANTA DE TTO DE AGUAS AMARGAS COMUN | U_T_MOTOBOMBA GA-87504 | MONT | DBTAA | ZPM000123 | X | 1255106300 | C | 100.0 VA | 80.0 A | 1.5 A | 2.0 A | Refinería Olmeca |  | 60.0 Hz | PROTECC MOTOR EN POT Y VOLT | MA1ABB | ATPNR 25 HP | 3 | 25.0 | GAM-87504 | 1 | ELECTRONICO | 125.0 V | 480.0 V
070 | 20984224 | GA-87504 R | SECTOR06 | ARRANCADOR GA-87504 R | 1°c a 3°C | 4-15°C | MAYOR A 15°C | TRI-REF-DBP-06TAE-SCARG-GA87504R | PLANTA DE TTO DE AGUAS AMARGAS COMUN | U_T_MOTOBOMBA GA-87504 R | MONT | DBTAA | ZPM000123 | X | 1255106300 | C | 100.0 VA | 80.0 A | 1.5 A | 2.0 A | Refinería Olmeca |  | 60.0 Hz | PROTECC MOTOR EN POT Y VOLT | MA1ABB | ATPNR 25 HP | 3 | 25.0 | GAM-87504 R | 1 | ELECTRONICO | 125.0 V | 480.0 V
070 | 20984225 | GA-87505 | SECTOR06 | ARRANCADOR GA-87505 | 1°c a 3°C | 4-15°C | MAYOR A 15°C | TRI-REF-DBP-06TAE-SCARG-GA87505 | PLANTA DE TTO DE AGUAS AMARGAS COMUN | U_T_MOTOBOMBA GA-87505 | MONT | DBTAA | ZPM000123 | X | 1255106300 | C | 60.0 VA | 50.0 A | 1.5 A | 2.0 A | Refinería Olmeca |  | 60.0 Hz | PROTECC MOTOR EN POT Y VOLT | MA1ABB | ATPNR 15 HP | 3 | 15.0 | GAM-87505 | NEMA 0 | ELECTRONICO | 125.0 V | 480.0 V
070 | 20990695 | EC-87202 D2 | SECTOR06 | ARRANCADOR EC-87202 D2 | 1°c a 3°C | 4-15°C | MAYOR A 15°C | TRI-REF-DBP-06TAB-SENFR-EC87202D2 | PLANTA DE TTO AGUAS AMARGAS FENOL T2 | U_T_SOLOAIRE EC-87202 D2 | MONT | DBTAB | ZPM000123 | X | 1255106300 | C | 60.0 VA | 40.0 A | 1.5 A | 2.0 A | Refinería Olmeca |  | 60.0 Hz | PROTECC MOTOR EN POT Y VOLT | MA1ABB | ATPNR 10 HP | 3 | 10.0 | ECM-87202 D2 | NEMA 0 | ELECTRONICO | 125.0 V | 480.0 V
070 | 20990694 | EC-87202 D1 | SECTOR06 | ARRANCADOR EC-87202 D1 | 1°c a 3°C | 4-15°C | MAYOR A 15°C | TRI-REF-DBP-06TAB-SENFR-EC87202D1 | PLANTA DE TTO AGUAS AMARGAS FENOL T2 | U_T_SOLOAIRE EC-87202 D1 | MONT | DBTAB | ZPM000123 | X | 1255106300 | C | 60.0 VA | 40.0 A | 1.5 A | 2.0 A | Refinería Olmeca |  | 60.0 Hz | PROTECC MOTOR EN POT Y VOLT | MA1ABB | ATPNR 10 HP | 3 | 10.0 | ECM-87202 D1 | NEMA 0 | ELECTRONICO | 125.0 V | 480.0 V
070 | 20990693 | EC-87202 C2 | SECTOR06 | ARRANCADOR EC-87202 C2 | 1°c a 3°C | 4-15°C | MAYOR A 15°C | TRI-REF-DBP-06TAB-SENFR-EC87202C2 | PLANTA DE TTO AGUAS AMARGAS FENOL T2 | U_T_SOLOAIRE EC-87202 C2 | MONT | DBTAB | ZPM000123 | X | 1255106300 | C | 60.0 VA | 40.0 A | 1.5 A | 2.0 A | Refinería Olmeca |  | 60.0 Hz | PROTECC MOTOR EN POT Y VOLT | MA1ABB | ATPNR 10 HP | 3 | 10.0 | ECM-87202 C2 | NEMA 0 | ELECTRONICO | 125.0 V | 480.0 V
070 | 20990692 | EC-87202 C1 | SECTOR06 | ARRANCADOR EC-87202 C1 | 1°c a 3°C | 4-15°C | MAYOR A 15°C | TRI-REF-DBP-06TAB-SENFR-EC87202C1 | PLANTA DE TTO AGUAS AMARGAS FENOL T2 | U_T_SOLOAIRE EC-87202 C1 | MONT | DBTAB | ZPM000123 | X | 1255106300 | C | 60.0 VA | 40.0 A | 1.5 A | 2.0 A | Refinería Olmeca |  | 60.0 Hz | PROTECC MOTOR EN POT Y VOLT | MA1ABB | ATPNR 10 HP | 3 | 10.0 | ECM-87202 C1 | NEMA 0 | ELECTRONICO | 125.0 V | 480.0 V
070 | 20990691 | EC-87202 B2 | SECTOR06 | ARRANCADOR EC-87202 B2 | 1°c a 3°C | 4-15°C | MAYOR A 15°C | TRI-REF-DBP-06TAB-SENFR-EC87202B2 | PLANTA DE TTO AGUAS AMARGAS FENOL T2 | U_T_SOLOAIRE EC-87202 B2 | MONT | DBTAB | ZPM000123 | X | 1255106300 | C | 60.0 VA | 40.0 A | 1.5 A | 2.0 A | Refinería Olmeca |  | 60.0 Hz | PROTECC MOTOR EN POT Y VOLT | MA1ABB | ATPNR 10 HP | 3 | 10.0 | ECM-87202 B2 | NEMA 0 | ELECTRONICO | 125.0 V | 480.0 V
070 | 20990690 | EC-87202 B1 | SECTOR06 | ARRANCADOR EC-87202 B1 | 1°c a 3°C | 4-15°C | MAYOR A 15°C | TRI-REF-DBP-06TAB-SENFR-EC87202B1 | PLANTA DE TTO AGUAS AMARGAS FENOL T2 | U_T_SOLOAIRE EC-87202 B1 | MONT | DBTAB | ZPM000123 | X | 1255106300 | C | 60.0 VA | 40.0 A | 1.5 A | 2.0 A | Refinería Olmeca |  | 60.0 Hz | PROTECC MOTOR EN POT Y VOLT | MA1ABB | ATPNR 10 HP | 3 | 10.0 | ECM-87202 B1 | NEMA 0 | ELECTRONICO | 125.0 V | 480.0 V
070 | 20990689 | EC-87202 A2 | SECTOR06 | ARRANCADOR EC-87202 A2 | 1°c a 3°C | 4-15°C | MAYOR A 15°C | TRI-REF-DBP-06TAB-SENFR-EC87202A2 | PLANTA DE TTO AGUAS AMARGAS FENOL T2 | U_T_SOLOAIRE EC-87202 A2 | MONT | DBTAB | ZPM000123 | X | 1255106300 | C | 60.0 VA | 40.0 A | 1.5 A | 2.0 A | Refinería Olmeca |  | 60.0 Hz | PROTECC MOTOR EN POT Y VOLT | MA1ABB | ATPNR 10 HP | 3 | 10.0 | ECM-87202 A2 | NEMA 0 | ELECTRONICO | 125.0 V | 480.0 V
070 | 20990688 | EC-87202 A1 | SECTOR06 | ARRANCADOR EC-87202 A1 | 1°c a 3°C | 4-15°C | MAYOR A 15°C | TRI-REF-DBP-06TAB-SENFR-EC87202A1 | PLANTA DE TTO AGUAS AMARGAS FENOL T2 | U_T_SOLOAIRE EC-87202 A1 | MONT | DBTAB | ZPM000123 | X | 1255106300 | C | 60.0 VA | 40.0 A | 1.5 A | 2.0 A | Refinería Olmeca |  | 60.0 Hz | PROTECC MOTOR EN POT Y VOLT | MA1ABB | ATPNR 10 HP | 3 | 10.0 | ECM-87202 A1 | NEMA 0 | ELECTRONICO | 125.0 V | 480.0 V
070 | 20990687 | EC-87201 D1 | SECTOR06 | ARRANCADOR EC-87201 D1 | 1°c a 3°C | 4-15°C | MAYOR A 15°C | TRI-REF-DBP-06TAB-SAGOT-EC87201D1 | PLANTA DE TTO AGUAS AMARGAS FENOL T2 | U_T_SOLOAIRE EC-87201 D1 | MONT | DBTAB | ZPM000123 | X | 1255106300 | C | 125.0 VA | 100.0 A | 3.0 A | 4.0 A | Refinería Olmeca |  | 60.0 Hz | PROTECC MOTOR EN POT Y VOLT | MA1ABB | ATPNR 30 HP | 3 | 30.0 | ECM-87201 D1 | 2 | ELECTRONICO | 125.0 V | 480.0 V
070 | 20990686 | EC-87201 C1 | SECTOR06 | ARRANCADOR EC-87201 C1 | 1°c a 3°C | 4-15°C | MAYOR A 15°C | TRI-REF-DBP-06TAB-SAGOT-EC87201C1 | PLANTA DE TTO AGUAS AMARGAS FENOL T2 | U_T_SOLOAIRE EC-87201 C1 | MONT | DBTAB | ZPM000123 | X | 1255106300 | C | 125.0 VA | 100.0 A | 3.0 A | 4.0 A | Refinería Olmeca |  | 60.0 Hz | PROTECC MOTOR EN POT Y VOLT | MA1ABB | ATPNR 30 HP | 3 | 30.0 | ECM-87201 C1 | 2 | ELECTRONICO | 125.0 V | 480.0 V
070 | 20990685 | EC-87201 B1 | SECTOR06 | ARRANCADOR EC-87201 B1 | 1°c a 3°C | 4-15°C | MAYOR A 15°C | TRI-REF-DBP-06TAB-SAGOT-EC87201B1 | PLANTA DE TTO AGUAS AMARGAS FENOL T2 | U_T_SOLOAIRE EC-87201 B1 | MONT | DBTAB | ZPM000123 | X | 1255106300 | C | 125.0 VA | 100.0 A | 3.0 A | 4.0 A | Refinería Olmeca |  | 60.0 Hz | PROTECC MOTOR EN POT Y VOLT | MA1ABB | ATPNR 30 HP | 3 | 30.0 | ECM-87201 B1 | 2 | ELECTRONICO | 125.0 V | 480.0 V
070 | 20990684 | EC-87201 A1 | SECTOR06 | ARRANCADOR EC-87201 A1 | 1°c a 3°C | 4-15°C | MAYOR A 15°C | TRI-REF-DBP-06TAB-SAGOT-EC87201A1 | PLANTA DE TTO AGUAS AMARGAS FENOL T2 | U_T_SOLOAIRE EC-87201 A1 | MONT | DBTAB | ZPM000123 | X | 1255106300 | C | 125.0 VA | 100.0 A | 3.0 A | 4.0 A | Refinería Olmeca |  | 60.0 Hz | PROTECC MOTOR EN POT Y VOLT | MA1ABB | ATPNR 30 HP | 3 | 30.0 | ECM-87201 A1 | 2 | ELECTRONICO | 125.0 V | 480.0 V
070 | 20990696 | EC-87301 A1 | SECTOR06 | ARRANCADOR EC-87301 A1 | 1°c a 3°C | 4-15°C | MAYOR A 15°C | TRI-REF-DBP-06TAC-SAGOT-EC87301A1 | PLANTA DE TTO AGUAS AMARGAS NO FENOL T1 | U_T_SOLOAIRE EC-87301 A1 | MONT | DBTAC | ZPM000123 | X | 1255106300 | C | 100.0 VA | 80.0 A | 1.5 A | 2.0 A | Refinería Olmeca |  | 60.0 Hz | PROTECC MOTOR EN POT Y VOLT | MA1ABB | ATPNR 25 HP | 3 | 25.0 | ECM-87301 A1 | 1 | ELECTRONICO | 125.0 V | 480.0 V
070 | 20990697 | EC-87301 B1 | SECTOR06 | ARRANCADOR EC-87301 B1 | 1°c a 3°C | 4-15°C | MAYOR A 15°C | TRI-REF-DBP-06TAC-SAGOT-EC87301B1 | PLANTA DE TTO AGUAS AMARGAS NO FENOL T1 | U_T_SOLOAIRE EC-87301 B1 | MONT | DBTAC | ZPM000123 | X | 1255106300 | C | 100.0 VA | 80.0 A | 1.5 A | 2.0 A | Refinería Olmeca |  | 60.0 Hz | PROTECC MOTOR EN POT Y VOLT | MA1ABB | ATPNR 25 HP | 3 | 25.0 | ECM-87301 B1 | 1 | ELECTRONICO | 125.0 V | 480.0 V
070 | 20990698 | EC-87302 A1 | SECTOR06 | ARRANCADOR EC-87302 A1 | 1°c a 3°C | 4-15°C | MAYOR A 15°C | TRI-REF-DBP-06TAC-SENFR-EC87302A1 | PLANTA DE TTO AGUAS AMARGAS NO FENOL T1 | U_T_SOLOAIRE EC-87302 A1 | MONT | DBTAC | ZPM000123 | X | 1255106300 | C | 60.0 VA | 50.0 A | 1.5 A | 2.0 A | Refinería Olmeca |  | 60.0 Hz | PROTECC MOTOR EN POT Y VOLT | MA1ABB | ATPNR 15 HP | 3 | 15.0 | ECM-87302 A1 | NEMA 0 | ELECTRONICO | 125.0 V | 480.0 V
070 | 20990699 | EC-87302 A2 | SECTOR06 | ARRANCADOR EC-87302 A2 | 1°c a 3°C | 4-15°C | MAYOR A 15°C | TRI-REF-DBP-06TAC-SENFR-EC87302A2 | PLANTA DE TTO AGUAS AMARGAS NO FENOL T1 | U_T_SOLOAIRE EC-87302 A2 | MONT | DBTAC | ZPM000123 | X | 1255106300 | C | 60.0 VA | 50.0 A | 1.5 A | 2.0 A | Refinería Olmeca |  | 60.0 Hz | PROTECC MOTOR EN POT Y VOLT | MA1ABB | ATPNR 15 HP | 3 | 15.0 | ECM-87302 A2 | NEMA 0 | ELECTRONICO | 125.0 V | 480.0 V
070 | 20990700 | EC-87302 B1 | SECTOR06 | ARRANCADOR EC-87302 B1 | 1°c a 3°C | 4-15°C | MAYOR A 15°C | TRI-REF-DBP-06TAC-SENFR-EC87302B1 | PLANTA DE TTO AGUAS AMARGAS NO FENOL T1 | U_T_SOLOAIRE EC-87302 B1 | MONT | DBTAC | ZPM000123 | X | 1255106300 | C | 60.0 VA | 50.0 A | 1.5 A | 2.0 A | Refinería Olmeca |  | 60.0 Hz | PROTECC MOTOR EN POT Y VOLT | MA1ABB | ATPNR 15 HP | 3 | 15.0 | ECM-87302 B1 | NEMA 0 | ELECTRONICO | 125.0 V | 480.0 V
070 | 20990701 | EC-87302 B2 | SECTOR06 | ARRANCADOR EC-87302 B2 | 1°c a 3°C | 4-15°C | MAYOR A 15°C | TRI-REF-DBP-06TAC-SENFR-EC87302B2 | PLANTA DE TTO AGUAS AMARGAS NO FENOL T1 | U_T_SOLOAIRE EC-87302 B2 | MONT | DBTAC | ZPM000123 | X | 1255106300 | C | 60.0 VA | 50.0 A | 1.5 A | 2.0 A | Refinería Olmeca |  | 60.0 Hz | PROTECC MOTOR EN POT Y VOLT | MA1ABB | ATPNR 15 HP | 3 | 15.0 | ECM-87302 B2 | NEMA 0 | ELECTRONICO | 125.0 V | 480.0 V
070 | 20990709 | GA-87402 | SECTOR06 | ARRANCADOR GA-87402 | 1°c a 3°C | 4-15°C | MAYOR A 15°C | TRI-REF-DBP-06TAD-SENFR-GA87402 | PLANTA DE TTO AGUAS AMARGAS NO FENOL T2 | U_T_MOTOBOMBA GA-87402 | MONT | DBTAD | ZPM000123 | X | 1255106300 | C | 250.0 VA | 250.0 A | 3.5 A | 5.0 A | Refinería Olmeca |  | 60.0 Hz | PROTECC MOTOR EN POT Y VOLT | MA1ABB | ATPNR 100 HP | 3 | 100.0 | GAM-87402 | 4 | ELECTRONICO | 125.0 V | 480.0 V
070 | 20990708 | EC-87402 B2 | SECTOR06 | ARRANCADOR EC-87402 B2 | 1°c a 3°C | 4-15°C | MAYOR A 15°C | TRI-REF-DBP-06TAD-SENFR-EC87402B2 | PLANTA DE TTO AGUAS AMARGAS NO FENOL T2 | U_T_SOLOAIRE EC-87402 B2 | MONT | DBTAD | ZPM000123 | X | 1255106300 | C | 60.0 VA | 50.0 A | 1.5 A | 2.0 A | Refinería Olmeca |  | 60.0 Hz | PROTECC MOTOR EN POT Y VOLT | MA1ABB | ATPNR 15 HP | 3 | 15.0 | ECM-87402 B2 | NEMA 0 | ELECTRONICO | 125.0 V | 480.0 V
070 | 20990707 | EC-87402 B1 | SECTOR06 | ARRANCADOR EC-87402 B1 | 1°c a 3°C | 4-15°C | MAYOR A 15°C | TRI-REF-DBP-06TAD-SENFR-EC87402B1 | PLANTA DE TTO AGUAS AMARGAS NO FENOL T2 | U_T_SOLOAIRE EC-87402 B1 | MONT | DBTAD | ZPM000123 | X | 1255106300 | C | 60.0 VA | 50.0 A | 1.5 A | 2.0 A | Refinería Olmeca |  | 60.0 Hz | PROTECC MOTOR EN POT Y VOLT | MA1ABB | ATPNR 15 HP | 3 | 15.0 | ECM-87402 B1 | NEMA 0 | ELECTRONICO | 125.0 V | 480.0 V
070 | 20990706 | EC-87402 A2 | SECTOR06 | ARRANCADOR EC-87402 A2 | 1°c a 3°C | 4-15°C | MAYOR A 15°C | TRI-REF-DBP-06TAD-SENFR-EC87402A2 | PLANTA DE TTO AGUAS AMARGAS NO FENOL T2 | U_T_SOLOAIRE EC-87402 A2 | MONT | DBTAD | ZPM000123 | X | 1255106300 | C | 60.0 VA | 50.0 A | 1.5 A | 2.0 A | Refinería Olmeca |  | 60.0 Hz | PROTECC MOTOR EN POT Y VOLT | MA1ABB | ATPNR 15 HP | 3 | 15.0 | ECM-87402 A2 | NEMA 0 | ELECTRONICO | 125.0 V | 480.0 V
070 | 20990705 | EC-87402 A1 | SECTOR06 | ARRANCADOR EC-87402 A1 | 1°c a 3°C | 4-15°C | MAYOR A 15°C | TRI-REF-DBP-06TAD-SENFR-EC87402A1 | PLANTA DE TTO AGUAS AMARGAS NO FENOL T2 | U_T_SOLOAIRE EC-87402 A1 | MONT | DBTAD | ZPM000123 | X | 1255106300 | C | 60.0 VA | 50.0 A | 1.5 A | 2.0 A | Refinería Olmeca |  | 60.0 Hz | PROTECC MOTOR EN POT Y VOLT | MA1ABB | ATPNR 15 HP | 3 | 15.0 | ECM-87402 A1 | NEMA 0 | ELECTRONICO | 125.0 V | 480.0 V
070 | 20990704 | GA-87401 R | SECTOR06 | ARRANCADOR GA-87401 R | 1°c a 3°C | 4-15°C | MAYOR A 15°C | TRI-REF-DBP-06TAD-SAGOT-GA87401R | PLANTA DE TTO AGUAS AMARGAS NO FENOL T2 | U_T_MOTOBOMBA GA-87401 R | MONT | DBTAD | ZPM000123 | X | 1255106300 | C | 150.0 VA | 100.0 A | 1.5 A | 2.0 A | Refinería Olmeca |  | 60.0 Hz | PROTECC MOTOR EN POT Y VOLT | MA1ABB | ATPNR 40 HP | 3 | 40.0 | GAM-87401 R | 2 | ELECTRONICO | 125.0 V | 480.0 V
070 | 20990703 | EC-87401 B1 | SECTOR06 | ARRANCADOR EC-87401 B1 | 1°c a 3°C | 4-15°C | MAYOR A 15°C | TRI-REF-DBP-06TAD-SAGOT-EC87401B1 | PLANTA DE TTO AGUAS AMARGAS NO FENOL T2 | U_T_SOLOAIRE EC-87401 B1 | MONT | DBTAD | ZPM000123 | X | 1255106300 | C | 100.0 VA | 80.0 A | 1.5 A | 2.0 A | Refinería Olmeca |  | 60.0 Hz | PROTECC MOTOR EN POT Y VOLT | MA1ABB | ATPNR 25 HP | 3 | 25.0 | ECM-87401 B1 | 1 | ELECTRONICO | 125.0 V | 480.0 V
070 | 20990702 | EC-87401 A1 | SECTOR06 | ARRANCADOR EC-87401 A1 | 1°c a 3°C | 4-15°C | MAYOR A 15°C | TRI-REF-DBP-06TAD-SAGOT-EC87401A1 | PLANTA DE TTO AGUAS AMARGAS NO FENOL T2 | U_T_SOLOAIRE EC-87401 A1 | MONT | DBTAD | ZPM000123 | X | 1255106300 | C | 100.0 VA | 80.0 A | 1.5 A | 2.0 A | Refinería Olmeca |  | 60.0 Hz | PROTECC MOTOR EN POT Y VOLT | MA1ABB | ATPNR 25 HP | 3 | 25.0 | ECM-87401 A1 | 1 | ELECTRONICO | 125.0 V | 480.0 V
070 | 20984279 | MGA-88405 R | SECTOR06 | ARRANCADOR MGA-88405 R | 1°c a 3°C | 4-15°C | MAYOR A 15°C | TRI-REF-DBP-06TAD-SENFR-GA88405R | PLANTA DE TTO AGUAS AMARGAS NO FENOL T2 | U_T_MOTOBOMBA GA-88405R | MONT | DBTAD | ZPM000123 | X | 1255106300 | C | 25.0 VA | 25.0 A | 1.5 A | 2.0 A | Refinería Olmeca |  | 60.0 Hz | PROTECC MOTOR EN POT Y VOLT | MA1ABB | ATPNR 5 HP | 3 | 5.0 | MGA-88405 R | NEMA 00 | ELECTRONICO | 125.0 V | 480.0 V
070 | 20984278 | MGA-88405 | SECTOR06 | ARRANCADOR MGA-88405 | 1°c a 3°C | 4-15°C | MAYOR A 15°C | TRI-REF-DBP-06TAD-SENFR-GA88405 | PLANTA DE TTO AGUAS AMARGAS NO FENOL T2 | U_T_MOTOBOMBA GA-88405 | MONT | DBTAD | ZPM000123 | X | 1255106300 | C | 25.0 VA | 25.0 A | 1.5 A | 2.0 A | Refinería Olmeca |  | 60.0 Hz | PROTECC MOTOR EN POT Y VOLT | MA1ABB | ATPNR 5 HP | 3 | 5.0 | MGA-88405 | NEMA 00 | ELECTRONICO | 125.0 V | 480.0 V
070 | 20990715 | EC-87502 A2 | SECTOR06 | ARRANCADOR EC-87502 A2 | 1°c a 3°C | 4-15°C | MAYOR A 15°C | TRI-REF-DBP-06TAE-SCOMU-EC87502 | PLANTA DE TTO DE AGUAS AMARGAS COMUN | U_T_SOLOAIRE EC-87502 | MONT | DBTAE | ZPM000123 | X | 1255106300 | C | 30.0 VA | 30.0 A | 1.5 A | 2.0 A | Refinería Olmeca |  | 60.0 Hz | PROTECC MOTOR EN POT Y VOLT | MA1ABB | ATPNR 7.5 HP | 3 | 7.5 | ECM-87502 A2 | NEMA 0 | ELECTRONICO | 125.0 V | 480.0 V
070 | 20990714 | EC-87502 A1 | SECTOR06 | ARRANCADOR EC-87502 A1 | 1°c a 3°C | 4-15°C | MAYOR A 15°C | TRI-REF-DBP-06TAE-SCOMU-EC87502 | PLANTA DE TTO DE AGUAS AMARGAS COMUN | U_T_SOLOAIRE EC-87502 | MONT | DBTAE | ZPM000123 | X | 1255106300 | C | 30.0 VA | 30.0 A | 1.5 A | 2.0 A | Refinería Olmeca |  | 60.0 Hz | PROTECC MOTOR EN POT Y VOLT | MA1ABB | ATPNR 7.5 HP | 3 | 7.5 | ECM-87502 A1 | NEMA 0 | ELECTRONICO | 125.0 V | 480.0 V
070 | 20990713 | EC-87501 B2 | SECTOR06 | ARRANCADOR EC-87501 B2 | 1°c a 3°C | 4-15°C | MAYOR A 15°C | TRI-REF-DBP-06TAE-SCOMU-EC87501B1 | PLANTA DE TTO DE AGUAS AMARGAS COMUN | U_T_SOLOAIRE EC-87501 B1 | MONT | DBTAE | ZPM000123 | X | 1255106300 | C | 30.0 VA | 30.0 A | 1.5 A | 2.0 A | Refinería Olmeca |  | 60.0 Hz | PROTECC MOTOR EN POT Y VOLT | MA1ABB | ATPNR 7.5 HP | 3 | 7.5 | ECM-87501 B2 | NEMA 0 | ELECTRONICO | 125.0 V | 480.0 V
070 | 20990712 | EC-87501 B1 | SECTOR06 | ARRANCADOR EC-87501 B1 | 1°c a 3°C | 4-15°C | MAYOR A 15°C | TRI-REF-DBP-06TAE-SCOMU-EC87501B1 | PLANTA DE TTO DE AGUAS AMARGAS COMUN | U_T_SOLOAIRE EC-87501 B1 | MONT | DBTAE | ZPM000123 | X | 1255106300 | C | 30.0 VA | 30.0 A | 1.5 A | 2.0 A | Refinería Olmeca |  | 60.0 Hz | PROTECC MOTOR EN POT Y VOLT | MA1ABB | ATPNR 7.5 HP | 3 | 7.5 | ECM-87501 B1 | NEMA 0 | ELECTRONICO | 125.0 V | 480.0 V
070 | 20990711 | EC-87501 A2 | SECTOR06 | ARRANCADOR EC-87501 A2 | 1°c a 3°C | 4-15°C | MAYOR A 15°C | TRI-REF-DBP-06TAE-SCOMU-EC87501A1 | PLANTA DE TTO DE AGUAS AMARGAS COMUN | U_T_SOLOAIRE EC-87501 A1 | MONT | DBTAE | ZPM000123 | X | 1255106300 | C | 30.0 VA | 30.0 A | 1.5 A | 2.0 A | Refinería Olmeca |  | 60.0 Hz | PROTECC MOTOR EN POT Y VOLT | MA1ABB | ATPNR 7.5 HP | 3 | 7.5 | ECM-87501 A2 | NEMA 0 | ELECTRONICO | 125.0 V | 480.0 V
070 | 20990710 | EC-87501 A1 | SECTOR06 | ARRANCADOR EC-87501 A1 | 1°c a 3°C | 4-15°C | MAYOR A 15°C | TRI-REF-DBP-06TAE-SCOMU-EC87501A1 | PLANTA DE TTO DE AGUAS AMARGAS COMUN | U_T_SOLOAIRE EC-87501 A1 | MONT | DBTAE | ZPM000123 | X | 1255106300 | C | 30.0 VA | 30.0 A | 1.5 A | 2.0 A | Refinería Olmeca |  | 60.0 Hz | PROTECC MOTOR EN POT Y VOLT | MA1ABB | ATPNR 7.5 HP | 3 | 7.5 | ECM-87501 A1 | NEMA 0 | ELECTRONICO | 125.0 V | 480.0 V
070 | 20990731 | MGA-88105 R | SECTOR06 | ARRANCADOR MGA-88105 R | 1°c a 3°C | 4-15°C | MAYOR A 15°C | TRI-REF-DBP-06TDA-SENFR-GA88105R | U-DE TRATAMIENTO DE AMINA SIN CO2 TREN-1 | U_T_MOTOBOMBA GA-88105 R | MONT | DBTDA | ZPM000123 | X | 1255106400 | C | 25.0 VA | 25.0 A | 1.5 A | 2.0 A | Refinería Olmeca |  | 60.0 Hz | PROTECC MOTOR EN POT Y VOLT | MA1ABB | ATPNR 5 HP | 3 | 5.0 | MGA-88105 R | NEMA 00 | ELECTRONICO | 125.0 V | 480.0 V
070 | 20990730 | MGA-88105 | SECTOR06 | ARRANCADOR MGA-88105 | 1°c a 3°C | 4-15°C | MAYOR A 15°C | TRI-REF-DBP-06TDA-SENFR-GA88105 | U-DE TRATAMIENTO DE AMINA SIN CO2 TREN-1 | U_T_MOTOBOMBA GA-88105 | MONT | DBTDA | ZPM000123 | X | 1255106400 | C | 25.0 VA | 25.0 A | 1.5 A | 2.0 A | Refinería Olmeca |  | 60.0 Hz | PROTECC MOTOR EN POT Y VOLT | MA1ABB | ATPNR 5 HP | 3 | 5.0 | MGA-88105 | NEMA 00 | ELECTRONICO | 125.0 V | 480.0 V
070 | 20990729 | MGA-88103 R | SECTOR06 | ARRANCADOR MGA-88103 R | 1°c a 3°C | 4-15°C | MAYOR A 15°C | TRI-REF-DBP-06TDA-SENFR-GA88103R | U-DE TRATAMIENTO DE AMINA SIN CO2 TREN-1 | U_T_MOTOBOMBA GA-88103 R | MONT | DBTDA | ZPM000123 | X | 1255106400 | C | 60.0 VA | 50.0 A | 1.5 A | 2.0 A | Refinería Olmeca |  | 60.0 Hz | PROTECC MOTOR EN POT Y VOLT | MA1ABB | ATPNR 15 HP | 3 | 15.0 | MGA-88103 R | NEMA 0 | ELECTRONICO | 125.0 V | 480.0 V
070 | 20990728 | MGA-88103 | SECTOR06 | ARRANCADOR MGA-88103 | 1°c a 3°C | 4-15°C | MAYOR A 15°C | TRI-REF-DBP-06TDA-SENFR-GA88103 | U-DE TRATAMIENTO DE AMINA SIN CO2 TREN-1 | U_T_MOTOBOMBA GA-88103 | MONT | DBTDA | ZPM000123 | X | 1255106400 | C | 60.0 VA | 50.0 A | 1.5 A | 2.0 A | Refinería Olmeca |  | 60.0 Hz | PROTECC MOTOR EN POT Y VOLT | MA1ABB | ATPNR 15 HP | 3 | 15.0 | MGA-88103 | NEMA 0 | ELECTRONICO | 125.0 V | 480.0 V
070 | 20990727 | MGA-88102 R | SECTOR06 | ARRANCADOR MGA-88102 R | 1°c a 3°C | 4-15°C | MAYOR A 15°C | TRI-REF-DBP-06TDA-SENFR-GA88102R | U-DE TRATAMIENTO DE AMINA SIN CO2 TREN-1 | U_T_MOTOBOMBA GA-88102 R | MONT | DBTDA | ZPM000123 | X | 1255106400 | C | 250.0 VA | 250.0 A | 3.5 A | 5.0 A | Refinería Olmeca |  | 60.0 Hz | PROTECC MOTOR EN POT Y VOLT | MA1ABB | ATPNR 100 HP | 3 | 100.0 | MGA-88102 R | 4 | ELECTRONICO | 125.0 V | 480.0 V
070 | 20990726 | MGA-88102 | SECTOR06 | ARRANCADOR MGA-88102 | 1°c a 3°C | 4-15°C | MAYOR A 15°C | TRI-REF-DBP-06TDA-SENFR-GA88102 | U-DE TRATAMIENTO DE AMINA SIN CO2 TREN-1 | U_T_MOTOBOMBA GA-88102 | MONT | DBTDA | ZPM000123 | X | 1255106400 | C | 250.0 VA | 250.0 A | 3.5 A | 5.0 A | Refinería Olmeca |  | 60.0 Hz | PROTECC MOTOR EN POT Y VOLT | MA1ABB | ATPNR 100 HP | 3 | 100.0 | MGA-88102 | 4 | ELECTRONICO | 125.0 V | 480.0 V
070 | 20990725 | MEC-88102 D2 | SECTOR06 | ARRANCADOR MEC-88102 D2 | 1°c a 3°C | 4-15°C | MAYOR A 15°C | TRI-REF-DBP-06TDA-SENFR-EC88102DB | U-DE TRATAMIENTO DE AMINA SIN CO2 TREN-1 | U_T_SOLOAIRE EC-88102 DB | MONT | DBTDA | ZPM000123 | X | 1255106400 | C | 100.0 VA | 70.0 A | 1.5 A | 2.0 A | Refinería Olmeca |  | 60.0 Hz | PROTECC MOTOR EN POT Y VOLT | MA1ABB | ATPNR 20 HP | 3 | 20.0 | MEC-88102 D2 | 1 | ELECTRONICO | 125.0 V | 480.0 V
070 | 20990724 | MEC-88102 D1 | SECTOR06 | ARRANCADOR MEC-88102 D1 | 1°c a 3°C | 4-15°C | MAYOR A 15°C | TRI-REF-DBP-06TDA-SENFR-EC88102DA | U-DE TRATAMIENTO DE AMINA SIN CO2 TREN-1 | U_T_SOLOAIRE EC-88102 DA | MONT | DBTDA | ZPM000123 | X | 1255106400 | C | 100.0 VA | 70.0 A | 1.5 A | 2.0 A | Refinería Olmeca |  | 60.0 Hz | PROTECC MOTOR EN POT Y VOLT | MA1ABB | ATPNR 20 HP | 3 | 20.0 | MEC-88102 D1 | 1 | ELECTRONICO | 125.0 V | 480.0 V
070 | 20990723 | MEC-88102 C2 | SECTOR06 | ARRANCADOR MEC-88102 C2 | 1°c a 3°C | 4-15°C | MAYOR A 15°C | TRI-REF-DBP-06TDA-SENFR-EC88102CB | U-DE TRATAMIENTO DE AMINA SIN CO2 TREN-1 | U_T_SOLOAIRE EC-88102 CB | MONT | DBTDA | ZPM000123 | X | 1255106400 | C | 100.0 VA | 70.0 A | 1.5 A | 2.0 A | Refinería Olmeca |  | 60.0 Hz | PROTECC MOTOR EN POT Y VOLT | MA1ABB | ATPNR 20 HP | 3 | 20.0 | MEC-88102 C2 | 1 | ELECTRONICO | 125.0 V | 480.0 V
070 | 20990722 | MEC-88102 C1 | SECTOR06 | ARRANCADOR MEC-88102 C1 | 1°c a 3°C | 4-15°C | MAYOR A 15°C | TRI-REF-DBP-06TDA-SENFR-EC88102CA | U-DE TRATAMIENTO DE AMINA SIN CO2 TREN-1 | U_T_SOLOAIRE EC-88102 CA | MONT | DBTDA | ZPM000123 | X | 1255106400 | C | 100.0 VA | 70.0 A | 1.5 A | 2.0 A | Refinería Olmeca |  | 60.0 Hz | PROTECC MOTOR EN POT Y VOLT | MA1ABB | ATPNR 20 HP | 3 | 20.0 | MEC-88102 C1 | 1 | ELECTRONICO | 125.0 V | 480.0 V
070 | 20990721 | MEC-88102 B2 | SECTOR06 | ARRANCADOR MEC-88102 B2 | 1°c a 3°C | 4-15°C | MAYOR A 15°C | TRI-REF-DBP-06TDA-SENFR-EC88102BB | U-DE TRATAMIENTO DE AMINA SIN CO2 TREN-1 | U_T_SOLOAIRE EC-88102 BB | MONT | DBTDA | ZPM000123 | X | 1255106400 | C | 100.0 VA | 70.0 A | 1.5 A | 2.0 A | Refinería Olmeca |  | 60.0 Hz | PROTECC MOTOR EN POT Y VOLT | MA1ABB | ATPNR 20 HP | 3 | 20.0 | MEC-88102 B2 | 1 | ELECTRONICO | 125.0 V | 480.0 V
070 | 20990720 | MEC-88102 B1 | SECTOR06 | ARRANCADOR MEC-88102 B1 | 1°c a 3°C | 4-15°C | MAYOR A 15°C | TRI-REF-DBP-06TDA-SENFR-EC88102BA | U-DE TRATAMIENTO DE AMINA SIN CO2 TREN-1 | U_T_SOLOAIRE EC-88102 BA | MONT | DBTDA | ZPM000123 | X | 1255106400 | C | 100.0 VA | 70.0 A | 1.5 A | 2.0 A | Refinería Olmeca |  | 60.0 Hz | PROTECC MOTOR EN POT Y VOLT | MA1ABB | ATPNR 20 HP | 3 | 20.0 | MEC-88102 B1 | 1 | ELECTRONICO | 125.0 V | 480.0 V
070 | 20990719 | MEC-88101 B2 | SECTOR06 | ARRANCADOR MEC-88101 B2 | 1°c a 3°C | 4-15°C | MAYOR A 15°C | TRI-REF-DBP-06TDA-SDESO-EC88101BB | U-DE TRATAMIENTO DE AMINA SIN CO2 TREN-1 | U_T_SOLOAIRE EC-88101 BB | MONT | DBTDA | ZPM000123 | X | 1255106400 | C | 100.0 VA | 70.0 A | 1.5 A | 2.0 A | Refinería Olmeca |  | 60.0 Hz | PROTECC MOTOR EN POT Y VOLT | MA1ABB | ATPNR 20 HP | 3 | 20.0 | MEC-88101 B2 | 1 | ELECTRONICO | 125.0 V | 480.0 V
070 | 20990718 | MEC-88101 B1 | SECTOR06 | ARRANCADOR MEC-88101 B1 | 1°c a 3°C | 4-15°C | MAYOR A 15°C | TRI-REF-DBP-06TDA-SDESO-EC88101BA | U-DE TRATAMIENTO DE AMINA SIN CO2 TREN-1 | U_T_SOLOAIRE EC-88101 BA | MONT | DBTDA | ZPM000123 | X | 1255106400 | C | 100.0 VA | 70.0 A | 1.5 A | 2.0 A | Refinería Olmeca |  | 60.0 Hz | PROTECC MOTOR EN POT Y VOLT | MA1ABB | ATPNR 20 HP | 3 | 20.0 | MEC-88101 B1 | 1 | ELECTRONICO | 125.0 V | 480.0 V
070 | 20990717 | MEC-88101 A2 | SECTOR06 | ARRANCADOR MEC-88101 A2 | 1°c a 3°C | 4-15°C | MAYOR A 15°C | TRI-REF-DBP-06TDA-SDESO-EC88101AB | U-DE TRATAMIENTO DE AMINA SIN CO2 TREN-1 | U_T_SOLOAIRE EC-88101 AB | MONT | DBTDA | ZPM000123 | X | 1255106400 | C | 100.0 VA | 70.0 A | 1.5 A | 2.0 A | Refinería Olmeca |  | 60.0 Hz | PROTECC MOTOR EN POT Y VOLT | MA1ABB | ATPNR 20 HP | 3 | 20.0 | MEC-88101 A2 | 1 | ELECTRONICO | 125.0 V | 480.0 V
070 | 20990716 | MEC-88101 A1 | SECTOR06 | ARRANCADOR MEC-88101 A1 | 1°c a 3°C | 4-15°C | MAYOR A 15°C | TRI-REF-DBP-06TDA-SDESO-EC88101AA | U-DE TRATAMIENTO DE AMINA SIN CO2 TREN-1 | U_T_SOLOAIRE EC-88101 AA | MONT | DBTDA | ZPM000123 | X | 1255106400 | C | 100.0 VA | 70.0 A | 1.5 A | 2.0 A | Refinería Olmeca |  | 60.0 Hz | PROTECC MOTOR EN POT Y VOLT | MA1ABB | ATPNR 20 HP | 3 | 20.0 | MEC-88101 A1 | 1 | ELECTRONICO | 125.0 V | 480.0 V
070 | 20984265 | MGA-88104 R | SECTOR06 | ARRANCADOR MGA-88104 R | 1°c a 3°C | 4-15°C | MAYOR A 15°C | TRI-REF-DBP-06TDA-SCARG-GA88104R | U-DE TRATAMIENTO DE AMINA SIN CO2 TREN-1 | U_T_MOTOBOMBA GA-88104 R | MONT | DBTDA | ZPM000123 | X | 1255106400 | C | 25.0 VA | 25.0 A | 1.5 A | 2.0 A | Refinería Olmeca |  | 60.0 Hz | PROTECC MOTOR EN POT Y VOLT | MA1ABB | ATPNR 5 HP | 3 | 5.0 | MGA-88104 R | NEMA 00 | ELECTRONICO | 125.0 V | 480.0 V
070 | 20984264 | MGA-88104 | SECTOR06 | ARRANCADOR MGA-88104 | 1°c a 3°C | 4-15°C | MAYOR A 15°C | TRI-REF-DBP-06TDA-SCARG-GA88104 | U-DE TRATAMIENTO DE AMINA SIN CO2 TREN-1 | U_T_MOTOBOMBA GA-88104 | MONT | DBTDA | ZPM000123 | X | 1255106400 | C | 25.0 VA | 25.0 A | 1.5 A | 2.0 A | Refinería Olmeca |  | 60.0 Hz | PROTECC MOTOR EN POT Y VOLT | MA1ABB | ATPNR 5 HP | 3 | 5.0 | MGA-88104 | NEMA 00 | ELECTRONICO | 125.0 V | 480.0 V
070 | 20984263 | MGA-88101 R | SECTOR06 | ARRANCADOR MGA-88101 R | 1°c a 3°C | 4-15°C | MAYOR A 15°C | TRI-REF-DBP-06TDA-SCARG-GA88101R | U-DE TRATAMIENTO DE AMINA SIN CO2 TREN-1 | U_T_MOTOBOMBA GA-88101 R | MONT | DBTDA | ZPM000123 | X | 1255106400 | C | 360.0 VA | 360.0 A |  |  | Refinería Olmeca | TIPO 3R 70A | 60.0 Hz | PROTECC MOTOR EN POT Y VOLT | MA1ABB | ATPNR | 3 | 250.0 | MGA-88101R |  | ELECTRONICO | 125.0 V | 4,160.0 V
070 | 20984262 | MGA-88101 | SECTOR06 | ARRANCADOR MGA-88101 | 1°c a 3°C | 4-15°C | MAYOR A 15°C | TRI-REF-DBP-06TDA-SCARG-GA88101 | U-DE TRATAMIENTO DE AMINA SIN CO2 TREN-1 | U_T_MOTOBOMBA GA-88101 | MONT | DBTDA | ZPM000123 | X | 1255106400 | C | 360.0 VA | 360.0 A |  |  | Refinería Olmeca | TIPO 3R 70A | 60.0 Hz | PROTECC MOTOR EN POT Y VOLT | MA1ABB | ATPNR | 3 | 250.0 | MGA-88101 |  | ELECTRONICO | 125.0 V | 4,160.0 V
070 | 20984261 | MEC-88102 A2 | SECTOR06 | ARRANCADOR MEC-88102 A2 | 1°c a 3°C | 4-15°C | MAYOR A 15°C | TRI-REF-DBP-06TDA-SENFR-EC88102A | U-DE TRATAMIENTO DE AMINA SIN CO2 TREN-1 | U_T_SOLOAIRE EC-88102 A | MONT | DBTDA | ZPM000123 | X | 1255106400 | C | 100.0 VA | 70.0 A | 1.5 A | 2.0 A | Refinería Olmeca |  | 60.0 Hz | PROTECC MOTOR EN POT Y VOLT | MA1ABB | ATPNR 20 HP | 3 | 20.0 | MEC-88102 A2 | 1 | ELECTRONICO | 125.0 V | 480.0 V
070 | 20984260 | MEC-88102 A1 | SECTOR06 | ARRANCADOR MEC-88102 A1 | 1°c a 3°C | 4-15°C | MAYOR A 15°C | TRI-REF-DBP-06TDA-SENFR-EC88102A | U-DE TRATAMIENTO DE AMINA SIN CO2 TREN-1 | U_T_SOLOAIRE EC-88102 A | MONT | DBTDA | ZPM000123 | X | 1255106400 | C | 100.0 VA | 70.0 A | 1.5 A | 2.0 A | Refinería Olmeca |  | 60.0 Hz | PROTECC MOTOR EN POT Y VOLT | MA1ABB | ATPNR 20 HP | 3 | 20.0 | MEC-88102 A1 | 1 | ELECTRONICO | 125.0 V | 480.0 V
070 | 21011109 | ECM-88202 D2 | SECTOR04 | ARRANCADOR ECM-88202 D2 | 1°c a 3°C | 4-15°C | MAYOR A 15°C | TRI-REF-DBP-06TDB-SENFR-EC88202DB | U-DE TRATAMIENTO DE AMINA SIN CO2 TREN-2 | U_T_SOLOAIRE EC-88202 DB | MONT | DBTDB | ZPM000123 | X | 1255106400 | C
070 | 21011108 | ECM-88202 D1 | SECTOR04 | ARRANCADOR ECM-88202 D1 | 1°c a 3°C | 4-15°C | MAYOR A 15°C | TRI-REF-DBP-06TDB-SENFR-EC88202DA | U-DE TRATAMIENTO DE AMINA SIN CO2 TREN-2 | U_T_SOLOAIRE EC-88202 DA | MONT | DBTDB | ZPM000123 | X | 1255106400 | C
070 | 21011107 | ECM-88202 C2 | SECTOR04 | ARRANCADOR ECM-88202 C2 | 1°c a 3°C | 4-15°C | MAYOR A 15°C | TRI-REF-DBP-06TDB-SENFR-EC88202CB | U-DE TRATAMIENTO DE AMINA SIN CO2 TREN-2 | U_T_SOLOAIRE EC-88202 CB | MONT | DBTDB | ZPM000123 | X | 1255106400 | C
070 | 21011106 | ECM-88202 C1 | SECTOR04 | ARRANCADOR ECM-88202 C1 | 1°c a 3°C | 4-15°C | MAYOR A 15°C | TRI-REF-DBP-06TDB-SENFR-EC88202CA | U-DE TRATAMIENTO DE AMINA SIN CO2 TREN-2 | U_T_SOLOAIRE EC-88202 CA | MONT | DBTDB | ZPM000123 | X | 1255106400 | C
070 | 21011105 | ECM-88202 B2 | SECTOR04 | ARRANCADOR ECM-88202 B2 | 1°c a 3°C | 4-15°C | MAYOR A 15°C | TRI-REF-DBP-06TDB-SENFR-EC88202BB | U-DE TRATAMIENTO DE AMINA SIN CO2 TREN-2 | U_T_SOLOAIRE EC-88202 BB | MONT | DBTDB | ZPM000123 | X | 1255106400 | C
070 | 21011104 | ECM-88202 B1 | SECTOR04 | ARRANCADOR ECM-88202 B1 | 1°c a 3°C | 4-15°C | MAYOR A 15°C | TRI-REF-DBP-06TDB-SENFR-EC88202BA | U-DE TRATAMIENTO DE AMINA SIN CO2 TREN-2 | U_T_SOLOAIRE EC-88202 BA | MONT | DBTDB | ZPM000123 | X | 1255106400 | C
070 | 21011103 | ECM-88202 A2 | SECTOR04 | ARRANCADOR ECM-88202 A2 | 1°c a 3°C | 4-15°C | MAYOR A 15°C | TRI-REF-DBP-06TDB-SENFR-EC88202AB | U-DE TRATAMIENTO DE AMINA SIN CO2 TREN-2 | U_T_SOLOAIRE EC-88202 AB | MONT | DBTDB | ZPM000123 | X | 1255106400 | C
070 | 21011102 | ECM-88202 A1 | SECTOR04 | ARRANCADOR ECM-88202 A1 | 1°c a 3°C | 4-15°C | MAYOR A 15°C | TRI-REF-DBP-06TDB-SENFR-EC88202AA | U-DE TRATAMIENTO DE AMINA SIN CO2 TREN-2 | U_T_SOLOAIRE EC-88202 AA | MONT | DBTDB | ZPM000123 | X | 1255106400 | C
070 | 21011101 | ECM-88201 B2 | SECTOR04 | ARRANCADOR ECM-88201 B2 | 1°c a 3°C | 4-15°C | MAYOR A 15°C | TRI-REF-DBP-06TDB-SDESO-EC88201BA | U-DE TRATAMIENTO DE AMINA SIN CO2 TREN-2 | U_T_SOLOAIRE EC-88201 BA | MONT | DBTDB | ZPM000123 | X | 1255106400 | C
070 | 21011100 | ECM-88201 B1 | SECTOR04 | ARRANCADOR ECM-88201 B1 | 1°c a 3°C | 4-15°C | MAYOR A 15°C | TRI-REF-DBP-06TDB-SDESO-EC88201BA | U-DE TRATAMIENTO DE AMINA SIN CO2 TREN-2 | U_T_SOLOAIRE EC-88201 BA | MONT | DBTDB | ZPM000123 | X | 1255106400 | C
070 | 21011099 | ECM-88201 A2 | SECTOR04 | ARRANCADOR ECM-88201 A2 | 1°c a 3°C | 4-15°C | MAYOR A 15°C | TRI-REF-DBP-06TDB-SDESO-EC88201AA | U-DE TRATAMIENTO DE AMINA SIN CO2 TREN-2 | U_T_SOLOAIRE EC-88201 AA | MONT | DBTDB | ZPM000123 | X | 1255106400 | C
070 | 21011098 | ECM-88201 A1 | SECTOR04 | ARRANCADOR ECM-88201 A1 | 1°c a 3°C | 4-15°C | MAYOR A 15°C | TRI-REF-DBP-06TDB-SDESO-EC88201AA | U-DE TRATAMIENTO DE AMINA SIN CO2 TREN-2 | U_T_SOLOAIRE EC-88201 AA | MONT | DBTDB | ZPM000123 | X | 1255106400 | C
070 | 20990732 | MGA-88205 | SECTOR06 | ARRANCADOR MGA-88205 | 1°c a 3°C | 4-15°C | MAYOR A 15°C | TRI-REF-DBP-06TDB-SENFR-GA88205 | U-DE TRATAMIENTO DE AMINA SIN CO2 TREN-2 | U_T_MOTOBOMBA GA-88205 | MONT | DBTDB | ZPM000123 | X | 1255106400 | C | 25.0 VA | 25.0 A | 1.5 A | 2.0 A | Refinería Olmeca |  | 60.0 Hz | PROTECC MOTOR EN POT Y VOLT | MA1ABB | ATPNR 5 HP | 3 | 5.0 | MGA-88205 | NEMA 00 | ELECTRONICO | 125.0 V | 480.0 V
070 | 20984269 | MGA-88204 R | SECTOR06 | ARRANCADOR MGA-88204 R | 1°c a 3°C | 4-15°C | MAYOR A 15°C | TRI-REF-DBP-06TDB-SCARG-GA88204R | U-DE TRATAMIENTO DE AMINA SIN CO2 TREN-2 | U_T_MOTOBOMBA GA-88204R | MONT | DBTDB | ZPM000123 | X | 1255106400 | C | 25.0 VA | 25.0 A | 1.5 A | 2.0 A | Refinería Olmeca |  | 60.0 Hz | PROTECC MOTOR EN POT Y VOLT | MA1ABB | ATPNR 5 HP | 3 | 5.0 | MGA-88204 R | NEMA 00 | ELECTRONICO | 125.0 V | 480.0 V
070 | 20984268 | MGA-88204 | SECTOR06 | ARRANCADOR MGA-88204 | 1°c a 3°C | 4-15°C | MAYOR A 15°C | TRI-REF-DBP-06TDB-SCARG-GA88204 | U-DE TRATAMIENTO DE AMINA SIN CO2 TREN-2 | U_T_MOTOBOMBA GA-88204 | MONT | DBTDB | ZPM000123 | X | 1255106400 | C | 25.0 VA | 25.0 A | 1.5 A | 2.0 A | Refinería Olmeca |  | 60.0 Hz | PROTECC MOTOR EN POT Y VOLT | MA1ABB | ATPNR 5 HP | 3 | 5.0 | MGA-88204 | NEMA 00 | ELECTRONICO | 125.0 V | 480.0 V
070 | 20984267 | MGA-88201 R | SECTOR06 | ARRANCADOR MGA-88201 R | 1°c a 3°C | 4-15°C | MAYOR A 15°C | TRI-REF-DBP-06TDB-SCARG-GA88201R | U-DE TRATAMIENTO DE AMINA SIN CO2 TREN-2 | U_T_MOTOBOMBA GA-88201R | MONT | DBTDB | ZPM000123 | X | 1255106400 | C | 360.0 VA | 360.0 A |  |  | Refinería Olmeca | TIPO 3R 70A | 60.0 Hz | PROTECC MOTOR EN POT Y VOLT | MA1ABB | ATPNR | 3 | 250.0 | MGA-88201 R |  | ELECTRONICO | 125.0 V | 4,160.0 V
070 | 20984266 | MGA-88201 | SECTOR06 | ARRANCADOR MGA-88201 | 1°c a 3°C | 4-15°C | MAYOR A 15°C | TRI-REF-DBP-06TDB-SCARG-GA88201 | U-DE TRATAMIENTO DE AMINA SIN CO2 TREN-2 | U_T_MOTOBOMBA GA-88201 | MONT | DBTDB | ZPM000123 | X | 1255106400 | C | 360.0 VA | 360.0 A |  |  | Refinería Olmeca | TIPO 3R 70A | 60.0 Hz | PROTECC MOTOR EN POT Y VOLT | MA1ABB | ATPNR | 3 | 250.0 | MGA-88201 |  | ELECTRONICO | 125.0 V | 4,160.0 V
070 | 20990744 | MGA-88305 R | SECTOR06 | ARRANCADOR MGA-88305 R | 1°c a 3°C | 4-15°C | MAYOR A 15°C | TRI-REF-DBP-06TDC-SENFR-GA88305R | U-DE TRATAMIENTO DE AMINA CON CO2 TREN-1 | U_T_MOTOBOMBA GA-88305R | MONT | DBTDC | ZPM000123 | X | 1255106400 | C | 25.0 VA | 25.0 A | 1.5 A | 2.0 A | Refinería Olmeca |  | 60.0 Hz | PROTECC MOTOR EN POT Y VOLT | MA1ABB | ATPNR 5 HP | 3 | 5.0 | MGA-88305 R | NEMA 00 | ELECTRONICO | 125.0 V | 480.0 V
070 | 20990743 | MGA-88305 | SECTOR06 | ARRANCADOR MGA-88305 | 1°c a 3°C | 4-15°C | MAYOR A 15°C | TRI-REF-DBP-06TDC-SENFR-GA88305 | U-DE TRATAMIENTO DE AMINA CON CO2 TREN-1 | U_T_MOTOBOMBA GA-88305 | MONT | DBTDC | ZPM000123 | X | 1255106400 | C | 25.0 VA | 25.0 A | 1.5 A | 2.0 A | Refinería Olmeca |  | 60.0 Hz | PROTECC MOTOR EN POT Y VOLT | MA1ABB | ATPNR 5 HP | 3 | 5.0 | MGA-88305 | NEMA 00 | ELECTRONICO | 125.0 V | 480.0 V
070 | 20990742 | MGA-88303 R | SECTOR06 | ARRANCADOR MGA-88303 R | 1°c a 3°C | 4-15°C | MAYOR A 15°C | TRI-REF-DBP-06TDC-SENFR-GA88303R | U-DE TRATAMIENTO DE AMINA CON CO2 TREN-1 | U_T_MOTOBOMBA GA-88303R | MONT | DBTDC | ZPM000123 | X | 1255106400 | C | 60.0 VA | 40.0 A | 1.5 A | 2.0 A | Refinería Olmeca |  | 60.0 Hz | PROTECC MOTOR EN POT Y VOLT | MA1ABB | ATPNR 10 HP | 3 | 10.0 | MGA-88303 R | NEMA 0 | ELECTRONICO | 125.0 V | 480.0 V
070 | 20990741 | MGA-88303 | SECTOR06 | ARRANCADOR MGA-88303 | 1°c a 3°C | 4-15°C | MAYOR A 15°C | TRI-REF-DBP-06TDC-SENFR-GA88303 | U-DE TRATAMIENTO DE AMINA CON CO2 TREN-1 | U_T_MOTOBOMBA GA-88303 | MONT | DBTDC | ZPM000123 | X | 1255106400 | C | 60.0 VA | 40.0 A | 1.5 A | 2.0 A | Refinería Olmeca |  | 60.0 Hz | PROTECC MOTOR EN POT Y VOLT | MA1ABB | ATPNR 10 HP | 3 | 10.0 | MGA-88303 | NEMA 0 | ELECTRONICO | 125.0 V | 480.0 V
070 | 20990740 | MGA-88302 R | SECTOR06 | ARRANCADOR MGA-88302 R | 1°c a 3°C | 4-15°C | MAYOR A 15°C | TRI-REF-DBP-06TDC-SENFR-GA88302R | U-DE TRATAMIENTO DE AMINA CON CO2 TREN-1 | U_T_MOTOBOMBA GA-88302R | MONT | DBTDC | ZPM000123 | X | 1255106400 | C | 250.0 VA | 250.0 A | 3.5 A | 5.0 A | Refinería Olmeca |  | 60.0 Hz | PROTECC MOTOR EN POT Y VOLT | MA1ABB | ATPNR 60 HP | 3 | 60.0 | MGA-88302 R | 3 | ELECTRONICO | 125.0 V | 480.0 V
070 | 20990739 | MGA-88302 | SECTOR06 | ARRANCADOR MGA-88302 | 1°c a 3°C | 4-15°C | MAYOR A 15°C | TRI-REF-DBP-06TDC-SENFR-GA88302 | U-DE TRATAMIENTO DE AMINA CON CO2 TREN-1 | U_T_MOTOBOMBA GA-88302 | MONT | DBTDC | ZPM000123 | X | 1255106400 | C | 250.0 VA | 250.0 A | 3.5 A | 5.0 A | Refinería Olmeca |  | 60.0 Hz | PROTECC MOTOR EN POT Y VOLT | MA1ABB | ATPNR 60 HP | 3 | 60.0 | MGA-88302 | 3 | ELECTRONICO | 125.0 V | 480.0 V
070 | 20990738 | MEC-88302 B2 | SECTOR06 | ARRANCADOR MEC-88302 B2 | 1°c a 3°C | 4-15°C | MAYOR A 15°C | TRI-REF-DBP-06TDC-SENFR-EC88302B2 | U-DE TRATAMIENTO DE AMINA CON CO2 TREN-1 | U_T_SOLOAIRE EC-88302 B2 | MONT | DBTDC | ZPM000123 | X | 1255106400 | C | 100.0 VA | 80.0 A | 1.5 A | 2.0 A | Refinería Olmeca |  | 60.0 Hz | PROTECC MOTOR EN POT Y VOLT | MA1ABB | ATPNR 25 HP | 3 | 25.0 | MEC-88302 B2 | 1 | ELECTRONICO | 125.0 V | 480.0 V
070 | 20990737 | MEC-88302 B1 | SECTOR06 | ARRANCADOR MEC-88302 B1 | 1°c a 3°C | 4-15°C | MAYOR A 15°C | TRI-REF-DBP-06TDC-SENFR-EC88302B1 | U-DE TRATAMIENTO DE AMINA CON CO2 TREN-1 | U_T_SOLOAIRE EC-88302 B1 | MONT | DBTDC | ZPM000123 | X | 1255106400 | C | 100.0 VA | 80.0 A | 1.5 A | 2.0 A | Refinería Olmeca |  | 60.0 Hz | PROTECC MOTOR EN POT Y VOLT | MA1ABB | ATPNR 25 HP | 3 | 25.0 | MEC-88302 B1 | 1 | ELECTRONICO | 125.0 V | 480.0 V
070 | 20990736 | MEC-88302 A2 | SECTOR06 | ARRANCADOR MEC-88302 A2 | 1°c a 3°C | 4-15°C | MAYOR A 15°C | TRI-REF-DBP-06TDC-SENFR-EC88302A2 | U-DE TRATAMIENTO DE AMINA CON CO2 TREN-1 | U_T_SOLOAIRE EC-88302 A2 | MONT | DBTDC | ZPM000123 | X | 1255106400 | C | 100.0 VA | 80.0 A | 1.5 A | 2.0 A | Refinería Olmeca |  | 60.0 Hz | PROTECC MOTOR EN POT Y VOLT | MA1ABB | ATPNR 25 HP | 3 | 25.0 | MEC-88302 A2 | 1 | ELECTRONICO | 125.0 V | 480.0 V
070 | 20990735 | MEC-88302 A1 | SECTOR06 | ARRANCADOR MEC-88302 A1 | 1°c a 3°C | 4-15°C | MAYOR A 15°C | TRI-REF-DBP-06TDC-SENFR-EC88302A1 | U-DE TRATAMIENTO DE AMINA CON CO2 TREN-1 | U_T_SOLOAIRE EC-88302 A1 | MONT | DBTDC | ZPM000123 | X | 1255106400 | C | 100.0 VA | 80.0 A | 1.5 A | 2.0 A | Refinería Olmeca |  | 60.0 Hz | PROTECC MOTOR EN POT Y VOLT | MA1ABB | ATPNR 25 HP | 3 | 25.0 | MEC-88302 A1 | 1 | ELECTRONICO | 125.0 V | 480.0 V
070 | 20990734 | MEC-88301 A2 | SECTOR06 | ARRANCADOR MEC-88301 A2 | 1°c a 3°C | 4-15°C | MAYOR A 15°C | TRI-REF-DBP-06TDC-SDESO-EC88301A2 | U-DE TRATAMIENTO DE AMINA CON CO2 TREN-1 | U_T_SOLOAIRE EC-88301 A2 | MONT | DBTDC | ZPM000123 | X | 1255106400 | C | 100.0 VA | 80.0 A | 1.5 A | 2.0 A | Refinería Olmeca |  | 60.0 Hz | PROTECC MOTOR EN POT Y VOLT | MA1ABB | ATPNR 25 HP | 3 | 25.0 | MEC-88301 A2 | 1 | ELECTRONICO | 125.0 V | 480.0 V
070 | 20990733 | MEC-88301 A1 | SECTOR06 | ARRANCADOR MEC-88301 A1 | 1°c a 3°C | 4-15°C | MAYOR A 15°C | TRI-REF-DBP-06TDC-SDESO-EC88301A1 | U-DE TRATAMIENTO DE AMINA CON CO2 TREN-1 | U_T_SOLOAIRE EC-88301 A1 | MONT | DBTDC | ZPM000123 | X | 1255106400 | C | 100.0 VA | 80.0 A | 1.5 A | 2.0 A | Refinería Olmeca |  | 60.0 Hz | PROTECC MOTOR EN POT Y VOLT | MA1ABB | ATPNR 25 HP | 3 | 25.0 | MEC-88301 A1 | 1 | ELECTRONICO | 125.0 V | 480.0 V
070 | 20984273 | MGA-88304 R | SECTOR06 | ARRANCADOR MGA-88304 R | 1°c a 3°C | 4-15°C | MAYOR A 15°C | TRI-REF-DBP-06TDC-SCARG-GA88304R | U-DE TRATAMIENTO DE AMINA CON CO2 TREN-1 | U_T_MOTOBOMBA GA-88304R | MONT | DBTDC | ZPM000123 | X | 1255106400 | C | 25.0 VA | 25.0 A | 1.5 A | 2.0 A | Refinería Olmeca |  | 60.0 Hz | PROTECC MOTOR EN POT Y VOLT | MA1ABB | ATPNR 5 HP | 3 | 5.0 | MGA-88304 R | NEMA 00 | ELECTRONICO | 125.0 V | 480.0 V
070 | 20984272 | MGA-88304 | SECTOR06 | ARRANCADOR MGA-88304 | 1°c a 3°C | 4-15°C | MAYOR A 15°C | TRI-REF-DBP-06TDC-SCARG-GA88304 | U-DE TRATAMIENTO DE AMINA CON CO2 TREN-1 | U_T_MOTOBOMBA GA-88304 | MONT | DBTDC | ZPM000123 | X | 1255106400 | C | 25.0 VA | 25.0 A | 1.5 A | 2.0 A | Refinería Olmeca |  | 60.0 Hz | PROTECC MOTOR EN POT Y VOLT | MA1ABB | ATPNR 5 HP | 3 | 5.0 | MGA-88304 | NEMA 00 | ELECTRONICO | 125.0 V | 480.0 V
070 | 20984271 | MGA-88301 R | SECTOR06 | ARRANCADOR MGA-88301 R | 1°c a 3°C | 4-15°C | MAYOR A 15°C | TRI-REF-DBP-06TDC-SCARG-GA88301R | U-DE TRATAMIENTO DE AMINA CON CO2 TREN-1 | U_T_MOTOBOMBA GA-88301R | MONT | DBTDC | ZPM000123 | X | 1255106400 | C | 400.0 VA | 600.0 A | 5.0 A | 6.5 A | Refinería Olmeca |  | 60.0 Hz | PROTECC MOTOR EN POT Y VOLT | MA1ABB | ATPNR 125 HP | 3 | 125.0 | MGA-88301 R | 5 | ELECTRONICO | 125.0 V | 480.0 V
070 | 20984270 | MGA-88301 | SECTOR06 | ARRANCADOR MGA-88301 | 1°c a 3°C | 4-15°C | MAYOR A 15°C | TRI-REF-DBP-06TDC-SCARG-GA88301 | U-DE TRATAMIENTO DE AMINA CON CO2 TREN-1 | U_T_MOTOBOMBA GA-88301 | MONT | DBTDC | ZPM000123 | X | 1255106400 | C | 400.0 VA | 600.0 A | 5.0 A | 2.0 A | Refinería Olmeca |  | 60.0 Hz | PROTECC MOTOR EN POT Y VOLT | MA1ABB | ATPNR 125 HP | 3 | 125.0 | MGA-88301 | 5 | ELECTRONICO | 125.0 V | 480.0 V
070 | 21011115 | ECM-88402 B2 | SECTOR04 | ARRANCADOR ECM-88402 B2 | 1°c a 3°C | 4-15°C | MAYOR A 15°C | TRI-REF-DBP-06TDD-SENFR-EC88401A2 | U-DE TRATAMIENTO DE AMINA CON CO2 TREN-2 | U_T_SOLOAIRE EC-88401 A2 | MONT | DBTDD | ZPM000123 | X | 1255106400 | C
070 | 21011114 | ECM-88402 B1 | SECTOR04 | ARRANCADOR ECM-88402 B1 | 1°c a 3°C | 4-15°C | MAYOR A 15°C | TRI-REF-DBP-06TDD-SENFR-EC88401A1 | U-DE TRATAMIENTO DE AMINA CON CO2 TREN-2 | U_T_SOLOAIRE EC-88401 A1 | MONT | DBTDD | ZPM000123 | X | 1255106400 | C
070 | 21011113 | ECM-88402 A2 | SECTOR04 | ARRANCADOR ECM-88402 A2 | 1°c a 3°C | 4-15°C | MAYOR A 15°C | TRI-REF-DBP-06TDD-SDESO-EC88402B2 | U-DE TRATAMIENTO DE AMINA CON CO2 TREN-2 | U_T_SOLOAIRE EC-88402 B2 | MONT | DBTDD | ZPM000123 | X | 1255106400 | C
070 | 21011112 | ECM-88402 A1 | SECTOR04 | ARRANCADOR ECM-88402 A1 | 1°c a 3°C | 4-15°C | MAYOR A 15°C | TRI-REF-DBP-06TDD-SDESO-EC88402B1 | U-DE TRATAMIENTO DE AMINA CON CO2 TREN-2 | U_T_SOLOAIRE EC-88402 B1 | MONT | DBTDD | ZPM000123 | X | 1255106400 | C
070 | 21011111 | ECM-88401 A2 | SECTOR04 | ARRANCADOR ECM-88401 A2 | 1°c a 3°C | 4-15°C | MAYOR A 15°C | TRI-REF-DBP-06TDD-SDESO-EC88402A2 | U-DE TRATAMIENTO DE AMINA CON CO2 TREN-2 | U_T_SOLOAIRE EC-88402 A2 | MONT | DBTDD | ZPM000123 | X | 1255106400 | C
070 | 21011110 | ECM-88401 A1 | SECTOR04 | ARRANCADOR ECM-88401 A1 | 1°c a 3°C | 4-15°C | MAYOR A 15°C | TRI-REF-DBP-06TDD-SDESO-EC88402A1 | U-DE TRATAMIENTO DE AMINA CON CO2 TREN-2 | U_T_SOLOAIRE EC-88402 A1 | MONT | DBTDD | ZPM000123 | X | 1255106400 | C
070 | 20990745 | MGA-88403 | SECTOR06 | ARRANCADOR MGA-88403 | 1°c a 3°C | 4-15°C | MAYOR A 15°C | TRI-REF-DBP-06TDD-SENFR-GA88403 | U-DE TRATAMIENTO DE AMINA CON CO2 TREN-2 | U_T_MOTOBOMBA GA-88403 | MONT | DBTDD | ZPM000123 | X | 1255106400 | C | 60.0 VA | 40.0 A | 1.5 A | 2.0 A | Refinería Olmeca |  | 60.0 Hz | PROTECC MOTOR EN POT Y VOLT | MA1ABB | ATPNR 10 HP | 3 | 10.0 | MGA-88403 | NEMA 0 | ELECTRONICO | 125.0 V | 480.0 V
070 | 20984277 | MGA-88404 R | SECTOR06 | ARRANCADOR MGA-88404 R | 1°c a 3°C | 4-15°C | MAYOR A 15°C | TRI-REF-DBP-06TDD-SCARG-GA88404R | U-DE TRATAMIENTO DE AMINA CON CO2 TREN-2 | U_T_MOTOBOMBA GA-88404 R | MONT | DBTDD | ZPM000123 | X | 1255106400 | C | 25.0 VA | 25.0 A | 1.5 A | 2.0 A | Refinería Olmeca |  | 60.0 Hz | PROTECC MOTOR EN POT Y VOLT | MA1ABB | ATPNR 5 HP | 3 | 5.0 | MGA-88404 R | NEMA 00 | ELECTRONICO | 125.0 V | 480.0 V
070 | 20984276 | MGA-88404 | SECTOR06 | ARRANCADOR MGA-88404 | 1°c a 3°C | 4-15°C | MAYOR A 15°C | TRI-REF-DBP-06TDD-SCARG-GA88404 | U-DE TRATAMIENTO DE AMINA CON CO2 TREN-2 | U_T_MOTOBOMBA GA-88404 | MONT | DBTDD | ZPM000123 | X | 1255106400 | C | 25.0 VA | 25.0 A | 1.5 A | 2.0 A | Refinería Olmeca |  | 60.0 Hz | PROTECC MOTOR EN POT Y VOLT | MA1ABB | ATPNR 5 HP | 3 | 5.0 | MGA-88404 | NEMA 00 | ELECTRONICO | 125.0 V | 480.0 V
070 | 20984275 | MGA-88401 R | SECTOR06 | ARRANCADOR MGA-88401 R | 1°c a 3°C | 4-15°C | MAYOR A 15°C | TRI-REF-DBP-06TDD-SCARG-GA88401R | U-DE TRATAMIENTO DE AMINA CON CO2 TREN-2 | U_T_MOTOBOMBA GA-88401 R | MONT | DBTDD | ZPM000123 | X | 1255106400 | C | 400.0 VA | 600.0 A | 5.0 A | 6.5 A | Refinería Olmeca |  | 60.0 Hz | PROTECC MOTOR EN POT Y VOLT | MA1ABB | ATPNR 125 HP | 3 | 125.0 | MGA-88401 R | 5 | ELECTRONICO | 125.0 V | 480.0 V
070 | 20984274 | MGA-88401 | SECTOR06 | ARRANCADOR MGA-88401 | 1°c a 3°C | 4-15°C | MAYOR A 15°C | TRI-REF-DBP-06TDD-SCARG-GA88401 | U-DE TRATAMIENTO DE AMINA CON CO2 TREN-2 | U_T_MOTOBOMBA GA-88401 | MONT | DBTDD | ZPM000123 | X | 1255106400 | C | 400.0 VA | 600.0 A | 5.0 A | 6.5 A | Refinería Olmeca |  | 60.0 Hz | PROTECC MOTOR EN POT Y VOLT | MA1ABB | ATPNR 125 HP | 3 | 125.0 | MGA-88401 | 5 | ELECTRONICO | 125.0 V | 480.0 V
070 | 20952213 | M-GA-89004 A | SECTOR07 | ARRANCADOR DE M-GA-89004 A | 1°c a 3°C | 4-15°C | MAYOR A 15°C | TRI-REF-DBP-07TDE-SCADB-GA89004A | PLANTA DE TRATAMIENTO DE EFLUENTES | U_T_MOTOBOMBA GA-89004 A | MONT | DBTDE | ZPM000123 | X | 1255307200 | C |  | 27.0 A | 1.0 A | 3.8 A | Refinería Olmeca |  | 60.0 Hz | PROTECCION |  | 8536SCO3V02H616S | 3 | 10.0 | M-GA-89004 A | 1 | ESTADO SOLIDO | 120.0 V | 480.0 V
070 | 20952212 | M-GA-09302 B | SECTOR07 | ARRANCADOR DE M-GA-09302 B | 1°c a 3°C | 4-15°C | MAYOR A 15°C | TRI-REF-DBP-07TDE-SRARS-GA09302B | PLANTA DE TRATAMIENTO DE EFLUENTES | U_T_MOTOBOMBA GA-09302 B | MONT | DBTDE | ZPM000123 | X | 1255307200 | C |  | 90.0 A | 0.5 A | 1.0 A | Refinería Olmeca |  | 60.0 Hz | PROTECCION |  | 8536SDO1V02H636S | 3 | 25.0 | M-GA-09302 B | 2 | ESTADO SOLIDO | 120.0 V | 480.0 V
070 | 20952211 | M-GA-09302 A | SECTOR07 | ARRANCADOR DE M-GA-09302 A | 1°c a 3°C | 4-15°C | MAYOR A 15°C | TRI-REF-DBP-07TDE-SRARS-GA09302A | PLANTA DE TRATAMIENTO DE EFLUENTES | U_T_MOTOBOMBA GA-09302 A | MONT | DBTDE | ZPM000123 | X | 1255307200 | C |  | 90.0 A | 0.5 A | 1.0 A | Refinería Olmeca |  | 60.0 Hz | PROTECCION |  | 8536SCO3V02H616S | 3 | 10.0 | M-GA-09302 A | 1 | ESTADO SOLIDO | 120.0 V | 480.0 V
070 | 20952210 | M-GA-09202 C | SECTOR07 | ARRANCADOR DE M-GA-09202 C | 1°c a 3°C | 4-15°C | MAYOR A 15°C | TRI-REF-DBP-07TDE-SRARS-GA09202C | PLANTA DE TRATAMIENTO DE EFLUENTES | U_T_MOTOBOMBA GA-09202 C | MONT | DBTDE | ZPM000123 | X | 1255307200 | C |  | 90.0 A | 0.5 A | 1.0 A | Refinería Olmeca |  | 60.0 Hz | PROTECCION |  | 8536SDO1V02H636S | 3 | 25.0 | M-GA-09202 C | 2 | ESTADO SOLIDO | 120.0 V | 480.0 V
070 | 20952209 | M-GA-09202 B | SECTOR07 | ARRANCADOR DE M-GA-09202 B | 1°c a 3°C | 4-15°C | MAYOR A 15°C | TRI-REF-DBP-07TDE-SRARS-GA09202B | PLANTA DE TRATAMIENTO DE EFLUENTES | U_T_MOTOBOMBA GA-09202 B | MONT | DBTDE | ZPM000123 | X | 1255307200 | C |  | 90.0 A | 0.5 A | 1.0 A | Refinería Olmeca |  | 60.0 Hz | PROTECCION |  | 8536SDO1V02H636S | 3 | 25.0 | M-GA-09202 B | 2 | ESTADO SOLIDO | 120.0 V | 480.0 V
070 | 20952208 | M-GA-09202 A | SECTOR07 | ARRANCADOR DE M-GA-09202 A | 1°c a 3°C | 4-15°C | MAYOR A 15°C | TRI-REF-DBP-07TDE-SRARS-GA09202A | PLANTA DE TRATAMIENTO DE EFLUENTES | U_T_MOTOBOMBA GA-09202 A | MONT | DBTDE | ZPM000123 | X | 1255307200 | C |  | 90.0 A | 0.5 A | 1.0 A | Refinería Olmeca |  | 60.0 Hz | PROTECCION |  | 8536SDO1V02H636S | 3 | 25.0 | M-GA-09202 A | 2 | ESTADO SOLIDO | 120.0 V | 480.0 V
070 | 20952207 | M-GA-09201 B | SECTOR07 | ARRANCADOR DE M-GA-09201 B | 1°c a 3°C | 4-15°C | MAYOR A 15°C | TRI-REF-DBP-07TDE-SRARS-GA09201B | PLANTA DE TRATAMIENTO DE EFLUENTES | U_T_MOTOBOMBA GA-09201 B | MONT | DBTDE | ZPM000123 | X | 1255307200 | C |  | 90.0 A | 0.5 A | 1.0 A | Refinería Olmeca |  | 60.0 Hz | PROTECCION |  | 8536SDO1V02H636S | 3 | 25.0 | M-GA-09201 B | 2 | ESTADO SOLIDO | 120.0 V | 480.0 V
070 | 20952206 | M-GA-09201 A | SECTOR07 | ARRANCADOR DE M-GA-09201 A | 1°c a 3°C | 4-15°C | MAYOR A 15°C | TRI-REF-DBP-07TDE-SRARS-GA09201A | PLANTA DE TRATAMIENTO DE EFLUENTES | U_T_MOTOBOMBA GA-09201 A | MONT | DBTDE | ZPM000123 | X | 1255307200 | C |  | 90.0 A | 0.5 A | 1.0 A | Refinería Olmeca |  | 60.0 Hz | PROTECCION |  | 8536SDO1V02H636S | 3 | 25.0 | M-GA-09201 A | 2 | ESTADO SOLIDO | 120.0 V | 480.0 V
070 | 20952205 | M-DAF-89002 B-B2 | SECTOR07 | ARRANCADOR DE M-DAF-89002 B-B2 | 1°c a 3°C | 4-15°C | MAYOR A 15°C | TRI-REF-DBP-07TDE-SCADB-DAF89002B | PLANTA DE TRATAMIENTO DE EFLUENTES | U_T_RECIPIENTE DAF-89002B | MONT | DBTDE | ZPM000123 | X | 1255307200 | C |  | 27.0 A | 1.0 A | 3.8 A | Refinería Olmeca |  | 60.0 Hz | PROTECCION |  | 8536SCO3V02H616S | 3 | 10.0 | M-DAF-89002 B-B2 | 1 | ESTADO SOLIDO | 120.0 V | 480.0 V
070 | 20952204 | M-DAF-89002 B-B1 | SECTOR07 | ARRANCADOR DE M-DAF-89002 B-B1 | 1°c a 3°C | 4-15°C | MAYOR A 15°C | TRI-REF-DBP-07TDE-SCADB-DAF89002B | PLANTA DE TRATAMIENTO DE EFLUENTES | U_T_RECIPIENTE DAF-89002B | MONT | DBTDE | ZPM000123 | X | 1255307200 | C |  | 27.0 A | 1.0 A | 3.8 A | Refinería Olmeca |  | 60.0 Hz | PROTECCION |  | 8536SCO3V02H616S | 3 | 10.0 | M-DAF-89002 B-B1 | 1 | ESTADO SOLIDO | 120.0 V | 480.0 V
070 | 20952203 | M-DAF-89002 A-A2 | SECTOR07 | ARRANCADOR DE M-DAF-89002 A-A2 | 1°c a 3°C | 4-15°C | MAYOR A 15°C | TRI-REF-DBP-07TDE-SCADB-DAF89002A | PLANTA DE TRATAMIENTO DE EFLUENTES | U_T_RECIPIENTE DAF-89002A | MONT | DBTDE | ZPM000123 | X | 1255307200 | C |  | 27.0 A | 1.0 A | 3.8 A | Refinería Olmeca |  | 60.0 Hz | PROTECCION |  | 8536SCO3V02H616S | 3 | 10.0 | M-DAF-89002 A-A2 | 1 | ESTADO SOLIDO | 120.0 V | 480.0 V
070 | 20952202 | M-DAF-89002 A-A1 | SECTOR07 | ARRANCADOR DE M-DAF-89002 A-A1 | 1°c a 3°C | 4-15°C | MAYOR A 15°C | TRI-REF-DBP-07TDE-SCADB-DAF89002A | PLANTA DE TRATAMIENTO DE EFLUENTES | U_T_RECIPIENTE DAF-89002A | MONT | DBTDE | ZPM000123 | X | 1255307200 | C |  | 27.0 A | 1.0 A | 3.8 A | Refinería Olmeca |  | 60.0 Hz | PROTECCION |  | 8536SCO3V02H616S | 3 | 10.0 | M-DAF-89002 A-A1 | 1 | ESTADO SOLIDO | 120.0 V | 480.0 V
070 | 20952201 | M-CT-89001 D | SECTOR07 | ARRANCADOR DE M-CT-89001 D | 1°c a 3°C | 4-15°C | MAYOR A 15°C | TRI-REF-DBP-07TDE-SCADB-CT89001D | PLANTA DE TRATAMIENTO DE EFLUENTES | U_T_TORRE ENFRIAMIENTO CT-89001 D | MONT | DBTDE | ZPM000123 | X | 1255307200 | C |  | 27.0 A | 1.0 A | 3.8 A | Refinería Olmeca |  | 60.0 Hz | PROTECCION |  | 8536SCO3V02H616S | 3 | 10.0 | M-CT-89001 D | 1 | ESTADO SOLIDO | 120.0 V | 480.0 V
070 | 20952200 | M-CT-89001 C | SECTOR07 | ARRANCADOR DE M-CT-89001 C | 1°c a 3°C | 4-15°C | MAYOR A 15°C | TRI-REF-DBP-07TDE-SCADB-CT89001C | PLANTA DE TRATAMIENTO DE EFLUENTES | U_T_TORRE ENFRIAMIENTO CT-89001 C | MONT | DBTDE | ZPM000123 | X | 1255307200 | C |  | 27.0 A | 1.0 A | 3.8 A | Refinería Olmeca |  | 60.0 Hz | PROTECCION |  | 8536SCO3V02H616S | 3 | 10.0 | M-CT-89001 C | 1 | ESTADO SOLIDO | 120.0 V | 480.0 V
070 | 20952199 | M-CT-89001 B | SECTOR07 | ARRANCADOR DE M-CT-89001 B | 1°c a 3°C | 4-15°C | MAYOR A 15°C | TRI-REF-DBP-07TDE-SCADB-CT89001B | PLANTA DE TRATAMIENTO DE EFLUENTES | U_T_TORRE ENFRIAMIENTO CT-89001 B | MONT | DBTDE | ZPM000123 | X | 1255307200 | C |  | 27.0 A | 1.0 A | 3.8 A | Refinería Olmeca |  | 60.0 Hz | PROTECCION |  | 8536SCO3V02H616S | 3 | 10.0 | M-CT-89001 B | 1 | ESTADO SOLIDO | 120.0 V | 480.0 V
070 | 20952198 | M-CT-89001 A | SECTOR07 | ARRANCADOR DE M-CT-89001 A | 1°c a 3°C | 4-15°C | MAYOR A 15°C | TRI-REF-DBP-07TDE-SCADB-CT89001A | PLANTA DE TRATAMIENTO DE EFLUENTES | U_T_TORRE ENFRIAMIENTO CT-89001 A | MONT | DBTDE | ZPM000123 | X | 1255307200 | C |  | 27.0 A | 1.0 A | 3.8 A | Refinería Olmeca |  | 60.0 Hz | PROTECCION |  | 8536SCO3V02H616S | 3 | 10.0 | M-CT-89001 A | 1 | ESTADO SOLIDO | 120.0 V | 480.0 V
070 | 20952197 | M-BV-89002 D | SECTOR07 | ARRANCADOR DE M-BV-89002 D | 1°c a 3°C | 4-15°C | MAYOR A 15°C | TRI-REF-DBP-07TDE-SCADB-BV89002D | PLANTA DE TRATAMIENTO DE EFLUENTES | U_T_SOPLADOR BV-89002 D | MONT | DBTDE | ZPM000123 | X | 1255307200 | C |  | 135.0 A | 1.0 A | 3.8 A | Refinería Olmeca |  | 60.0 Hz | PROTECCION |  | 8536SFO1V02H656S | 3 | 100.0 | M-BV-89002 D | 4 | ESTADO SOLIDO | 120.0 V | 480.0 V
070 | 20952196 | M-BV-89002 C | SECTOR07 | ARRANCADOR DE M-BV-89002 C | 1°c a 3°C | 4-15°C | MAYOR A 15°C | TRI-REF-DBP-07TDE-SCADB-BV89002C | PLANTA DE TRATAMIENTO DE EFLUENTES | U_T_SOPLADOR BV-89002 C | MONT | DBTDE | ZPM000123 | X | 1255307200 | C |  | 135.0 A | 1.0 A | 3.8 A | Refinería Olmeca |  | 60.0 Hz | PROTECCION |  | 8536SFO1V02H656S | 3 | 100.0 | M-BV-89002 C | 4 | ESTADO SOLIDO | 120.0 V | 480.0 V
070 | 20952195 | M-BV-89002 B | SECTOR07 | ARRANCADOR DE M-BV-89002 B | 1°c a 3°C | 4-15°C | MAYOR A 15°C | TRI-REF-DBP-07TDE-SCADB-BV89002B | PLANTA DE TRATAMIENTO DE EFLUENTES | U_T_SOPLADOR BV-89002 B | MONT | DBTDE | ZPM000123 | X | 1255307200 | C |  | 135.0 A | 1.0 A | 3.8 A | Refinería Olmeca |  | 60.0 Hz | PROTECCION |  | 8536SFO1V02H656S | 3 | 100.0 | M-BV-89002 B | 4 | ESTADO SOLIDO | 120.0 V | 480.0 V
070 | 20952194 | M-BV-89002 A | SECTOR07 | ARRANCADOR DE M-BV-89002 A | 1°c a 3°C | 4-15°C | MAYOR A 15°C | TRI-REF-DBP-07TDE-SCADB-BV89002A | PLANTA DE TRATAMIENTO DE EFLUENTES | U_T_SOPLADOR BV-89002 A | MONT | DBTDE | ZPM000123 | X | 1255307200 | C |  | 135.0 A | 1.0 A | 3.8 A | Refinería Olmeca |  | 60.0 Hz | PROTECCION |  | 8536SFO1V02H656S | 3 | 100.0 | M-BV-89002 A | 4 | ESTADO SOLIDO | 120.0 V | 480.0 V
070 | 20952193 | M-BV-89001 D | SECTOR07 | ARRANCADOR DE M-BV-89001 D | 1°c a 3°C | 4-15°C | MAYOR A 15°C | TRI-REF-DBP-07TDE-SCADB-BV89001D | PLANTA DE TRATAMIENTO DE EFLUENTES | U_T_SOPLADOR BV-89001 D | MONT | DBTDE | ZPM000123 | X | 1255307200 | C |  | 90.0 A | 1.0 A | 3.8 A | Refinería Olmeca |  | 60.0 Hz | PROTECCION |  | 8536SEO1V02H636S | 3 | 50.0 | M-BV-89001 D | 3 | ESTADO SOLIDO | 120.0 V | 480.0 V
070 | 20952192 | M-BV-89001 C | SECTOR07 | ARRANCADOR DE M-BV-89001 C | 1°c a 3°C | 4-15°C | MAYOR A 15°C | TRI-REF-DBP-07TDE-SCADB-BV89001C | PLANTA DE TRATAMIENTO DE EFLUENTES | U_T_SOPLADOR BV-89001 C | MONT | DBTDE | ZPM000123 | X | 1255307200 | C |  | 90.0 A | 1.0 A | 3.8 A | Refinería Olmeca |  | 60.0 Hz | PROTECCION |  | 8536SEO1V02H636S | 3 | 50.0 | M-BV-89001 C | 3 | ESTADO SOLIDO | 120.0 V | 480.0 V
070 | 20952191 | M-BV-89001 B | SECTOR07 | ARRANCADOR DE M-BV-89001 B | 1°c a 3°C | 4-15°C | MAYOR A 15°C | TRI-REF-DBP-07TDE-SCADB-BV89001B | PLANTA DE TRATAMIENTO DE EFLUENTES | U_T_SOPLADOR BV-89001 B | MONT | DBTDE | ZPM000123 | X | 1255307200 | C |  | 90.0 A | 1.0 A | 3.8 A | Refinería Olmeca |  | 60.0 Hz | PROTECCION |  | 8536SEO1V02H636S | 3 | 50.0 | M-BV-89001 B | 3 | ESTADO SOLIDO | 120.0 V | 480.0 V
070 | 20952190 | M-BV-89001 A | SECTOR07 | ARRANCADOR DE M-BV-89001 A | 1°c a 3°C | 4-15°C | MAYOR A 15°C | TRI-REF-DBP-07TDE-SCADB-BV89001A | PLANTA DE TRATAMIENTO DE EFLUENTES | U_T_SOPLADOR BV-89001 A | MONT | DBTDE | ZPM000123 | X | 1255307200 | C |  | 90.0 A | 1.0 A | 3.8 A | Refinería Olmeca |  | 60.0 Hz | PROTECCION |  | 8536SEO1V02H636S | 3 | 50.0 | M-BV-89001 A | 3 | ESTADO SOLIDO | 120.0 V | 480.0 V
070 | 20952189 | M-BR-89009 D | SECTOR07 | ARRANCADOR DE M-BR-89009 D | 1°c a 3°C | 4-15°C | MAYOR A 15°C | TRI-REF-DBP-07TDE-SCADB-BR89009D | PLANTA DE TRATAMIENTO DE EFLUENTES | U_T_MOTOBOMBA BR-89009 D | MONT | DBTDE | ZPM000123 | X | 1255307200 | C |  | 27.0 A | 1.0 A | 3.8 A | Refinería Olmeca |  | 60.0 Hz | PROTECCION |  | 8536SCO3V02H616S | 3 | 10.0 | M-BR-89009 D | 1 | ESTADO SOLIDO | 120.0 V | 480.0 V
070 | 20952188 | M-BR-89009 C | SECTOR07 | ARRANCADOR DE M-BR-89009 C | 1°c a 3°C | 4-15°C | MAYOR A 15°C | TRI-REF-DBP-07TDE-STDAA-BR89009C | PLANTA DE TRATAMIENTO DE EFLUENTES | U_T_MOTOBOMBA BR-89009 C | MONT | DBTDE | ZPM000123 | X | 1255307200 | C |  | 27.0 A | 1.0 A | 3.8 A | Refinería Olmeca |  | 60.0 Hz | PROTECCION |  | 8536SCO3V02H616S | 3 | 10.0 | M-BR-89009 C | 1 | ESTADO SOLIDO | 120.0 V | 480.0 V
070 | 20952187 | M-BR-89009 B | SECTOR07 | ARRANCADOR DE M-BR-89009 B | 1°c a 3°C | 4-15°C | MAYOR A 15°C | TRI-REF-DBP-07TDE-STDAA-BR89009B | PLANTA DE TRATAMIENTO DE EFLUENTES | U_T_MOTOBOMBA BR-89009 B | MONT | DBTDE | ZPM000123 | X | 1255307200 | C |  | 27.0 A | 1.0 A | 3.8 A | Refinería Olmeca |  | 60.0 Hz | PROTECCION |  | 8536SCO3V02H616S | 3 | 10.0 | M-BR-89009 B | 1 | ESTADO SOLIDO | 120.0 V | 480.0 V
070 | 20952186 | M-BR-89009 A | SECTOR07 | ARRANCADOR DE M-BR-89009 A | 1°c a 3°C | 4-15°C | MAYOR A 15°C | TRI-REF-DBP-07TDE-STDAA-BR89009A | PLANTA DE TRATAMIENTO DE EFLUENTES | U_T_MOTOBOMBA BR-89009 A | MONT | DBTDE | ZPM000123 | X | 1255307200 | C |  | 27.0 A | 1.0 A | 3.8 A | Refinería Olmeca |  | 60.0 Hz | PROTECCION |  | 8536SCO3V02H616S | 3 | 10.0 | M-BR-89009 A | 1 | ESTADO SOLIDO | 120.0 V | 480.0 V
070 | 20952185 | M-GA-89029 B | SECTOR07 | ARRANCADOR DE M-GA-89029 B | 1°c a 3°C | 4-15°C | MAYOR A 15°C | TRI-REF-DBP-07TDE-SCADB-GA89029B | PLANTA DE TRATAMIENTO DE EFLUENTES | U_T_MOTOBOMBA GA-89029 B | MONT | DBTDE | ZPM000123 | X | 1255307200 | C |  |  | 2.0 A |  | Refinería Olmeca |  | 60.0 Hz | PROTECCION | SIEMENS | 3TL8107-1BA00 | 3 | 700.0 | M-GA-89029 B |  | ESTADO SOLIDO | 125.0 V | 4,160.0 V
070 | 20952184 | M-GA-89029 A | SECTOR07 | ARRANCADOR DE M-GA-89029 A | 1°c a 3°C | 4-15°C | MAYOR A 15°C | TRI-REF-DBP-07TDE-SCADB-GA89029A | PLANTA DE TRATAMIENTO DE EFLUENTES | U_T_MOTOBOMBA GA-89029 A | MONT | DBTDE | ZPM000123 | X | 1255307200 | C |  |  | 2.0 A |  | Refinería Olmeca |  | 60.0 Hz | PROTECCION | SIEMENS | 3TL8107-1BA00 | 3 | 700.0 | M-GA-89029 A |  | ESTADO SOLIDO | 125.0 V | 4,160.0 V
070 | 20952183 | M-GA-89010 F | SECTOR07 | ARRANCADOR DE M-GA-89010 F | 1°c a 3°C | 4-15°C | MAYOR A 15°C | TRI-REF-DBP-07TDE-SCADB-GA89010F | PLANTA DE TRATAMIENTO DE EFLUENTES | U_T_MOTOBOMBA GA-89010 F | MONT | DBTDE | ZPM000123 | X | 1255307200 | C |  |  | 2.0 A |  | Refinería Olmeca |  | 60.0 Hz | PROTECCION | SIEMENS | 3TL8107-1BA00 | 3 | 250.0 | M-GA-89010 F |  | ESTADO SOLIDO | 125.0 V | 4,160.0 V
070 | 20974218 | MGA-89006 R | SECTOR07 | ARRANCADOR DE MGA-89006 R | 1°c a 3°C | 4-15°C | MAYOR A 15°C | TRI-REF-DBP-07TDE-SCARC-GA89006R | PLANTA DE TRATAMIENTO DE EFLUENTES | U_T_MOTOBOMBA GA89006R | MONT | DBTDE | ZPM000123 | X | 1255307200 | C |  |  | 2.0 A |  | Refinería Olmeca | 6R-170A | 60.0 Hz | PROTECCION | SIEMENS | 3TL8107-1BA00 | 3 | 500.0 | MGA-89006 R | NO APLICA | ESTADO SOLIDO | 120.0 V | 4,160.0 V
070 | 20974217 | MGA-89005 | SECTOR07 | ARRANCADOR DE MGA-89005 | 1°c a 3°C | 4-15°C | MAYOR A 15°C | TRI-REF-DBP-07TDE-SCARC-GA89005 | PLANTA DE TRATAMIENTO DE EFLUENTES | U_T_MOTOBOMBA GA89005 | MONT | DBTDE | ZPM000123 | X | 1255307200 | C |  |  | 2.0 A |  | Refinería Olmeca | 6R-170A | 60.0 Hz | PROTECCION | SIEMENS | 3TL8107-1BA00 | 3 | 500.0 | MGA-89005 | NO APLICA | ESTADO SOLIDO | 120.0 V | 4,160.0 V
070 | 20974216 | MGA-89004 | SECTOR07 | ARRANCADOR DE MGA-89004 | 1°c a 3°C | 4-15°C | MAYOR A 15°C | TRI-REF-DBP-07TDE-SCARC-GA89004 | PLANTA DE TRATAMIENTO DE EFLUENTES | U_T_MOTOBOMBA GA89004 | MONT | DBTDE | ZPM000123 | X | 1255307200 | C |  |  | 2.0 A |  | Refinería Olmeca | 6R-170A | 60.0 Hz | PROTECCION | SIEMENS | 3TL8107-1BA00 | 3 | 500.0 | MGA-89004 | NO APLICA | ESTADO SOLIDO | 120.0 V | 4,160.0 V
070 | 20971943 | SPE-89011B4 | SECTOR07 | ARRANCADOR DE SPE-89011 B4 | 1°c a 3°C | 4-15°C | MAYOR A 15°C | TRI-REF-DBP-07TDE-STDAA-SPE89011B4 | PLANTA DE TRATAMIENTO DE EFLUENTES | U_T_TORNILLO SPE-89011B4 | MONT | DBTDE | ZPM000123 | X | 1255307200 | C |  |  |  |  | Refinería Olmeca | NO APLICA | 60.0 Hz | PROTECCION | SCHNEIDER ELECTRIC | SIN DATO | 3 | 2.0 | SPE-89011B4 | NO APLICA | ESTADO SOLIDO | 120.0 V | 480.0 V
070 | 20971942 | SPE-89011B3 | SECTOR07 | ARRANCADOR DE SPE-89011 B3 | 1°c a 3°C | 4-15°C | MAYOR A 15°C | TRI-REF-DBP-07TDE-STDAA-SPE89011B3 | PLANTA DE TRATAMIENTO DE EFLUENTES | U_T_TORNILLO SPE-89011B3 | MONT | DBTDE | ZPM000123 | X | 1255307200 | C |  |  |  |  | Refinería Olmeca | NO APLICA | 60.0 Hz | PROTECCION | SCHNEIDER ELECTRIC | SIN DATO | 3 | 2.0 | SPE-89011B3 | NO APLICA | ESTADO SOLIDO | 120.0 V | 480.0 V
070 | 20971941 | SPE-89011B2 | SECTOR07 | ARRANCADOR DE SPE-89011 B2 | 1°c a 3°C | 4-15°C | MAYOR A 15°C | TRI-REF-DBP-07TDE-STDAA-SPE89011B2 | PLANTA DE TRATAMIENTO DE EFLUENTES | U_T_TORNILLO SPE-89011B2 | MONT | DBTDE | ZPM000123 | X | 1255307200 | C |  |  |  |  | Refinería Olmeca | NO APLICA | 60.0 Hz | PROTECCION | SCHNEIDER ELECTRIC | SIN DATO | 3 | 2.0 | SPE-89011B2 | NO APLICA | ESTADO SOLIDO | 120.0 V | 480.0 V
070 | 20971940 | SPE-89011B1 | SECTOR07 | ARRANCADOR DE SPE-89011 B1 | 1°c a 3°C | 4-15°C | MAYOR A 15°C | TRI-REF-DBP-07TDE-STDAA-SPE89011B1 | PLANTA DE TRATAMIENTO DE EFLUENTES | U_T_AGITADOR SPE-89011B1 | MONT | DBTDE | ZPM000123 | X | 1255307200 | C |  |  |  |  | Refinería Olmeca | NO APLICA | 60.0 Hz | PROTECCION | SCHNEIDER ELECTRIC | SIN DATO | 3 | 3.0 | SPE-89011B1 | NO APLICA | ESTADO SOLIDO | 120.0 V | 480.0 V
070 | 20971939 | SPE-89011A4 | SECTOR07 | ARRANCADOR DE SPE-89011 A1 | 1°c a 3°C | 4-15°C | MAYOR A 15°C | TRI-REF-DBP-07TDE-STDAA-SPE89011A4 | PLANTA DE TRATAMIENTO DE EFLUENTES | U_T_TORNILLO SPE-89011A4 | MONT | DBTDE | ZPM000123 | X | 1255307200 | C |  |  |  |  | Refinería Olmeca | NO APLICA | 60.0 Hz | PROTECCION | SCHNEIDER ELECTRIC | SIN DATO | 3 | 3.0 | SPE-89011A4 | NO APLICA | ESTADO SOLIDO | 120.0 V | 480.0 V
070 | 20971938 | SPE-89011A3 | SECTOR07 | ARRANCADOR DE SPE-89011 A3 | 1°c a 3°C | 4-15°C | MAYOR A 15°C | TRI-REF-DBP-07TDE-STDAA-SPE89011A3 | PLANTA DE TRATAMIENTO DE EFLUENTES | U_T_TORNILLO SPE-89011A3 | MONT | DBTDE | ZPM000123 | X | 1255307200 | C |  |  |  |  | Refinería Olmeca | NO APLICA | 60.0 Hz | PROTECCION | SCHNEIDER ELECTRIC | SIN DATO | 3 | 2.0 | SPE-89011A3 | NO APLICA | ESTADO SOLIDO | 120.0 V | 480.0 V
070 | 20971937 | SPE-89011A2 | SECTOR07 | ARRANCADOR DE SPE-89011 A2 | 1°c a 3°C | 4-15°C | MAYOR A 15°C | TRI-REF-DBP-07TDE-STDAA-SPE89011A2 | PLANTA DE TRATAMIENTO DE EFLUENTES | U_T_TORNILLO SPE-89011A2 | MONT | DBTDE | ZPM000123 | X | 1255307200 | C |  |  |  |  | Refinería Olmeca | NO APLICA | 60.0 Hz | PROTECCION | SCHNEIDER ELECTRIC | SIN DATO | 3 | 2.0 | SPE-89011A2 | NO APLICA | ESTADO SOLIDO | 120.0 V | 480.0 V
070 | 20971936 | SPE-89011 A4 | SECTOR07 | ARRANCADOR DE SPE-89011 A4 | 1°c a 3°C | 4-15°C | MAYOR A 15°C | TRI-REF-DBP-07TDE-STDAA-SPE89011A1 | PLANTA DE TRATAMIENTO DE EFLUENTES | U_T_AGITADOR SPE-89011A1 | MONT | DBTDE | ZPM000123 | X | 1255307200 | C |  |  |  |  | Refinería Olmeca | NO APLICA | 60.0 Hz | PROTECCION | SCHNEIDER ELECTRIC | SIN DATO | 3 | 2.0 | SPE-89011A1 | NO APLICA | ESTADO SOLIDO | 120.0 V | 480.0 V
070 | 20952233 | M-MEA-89002 B | SECTOR07 | ARRANCADOR DE M-MEA-89002 B | 1°c a 3°C | 4-15°C | MAYOR A 15°C | TRI-REF-DBP-07TDE-SCADB-MEA89002B | PLANTA DE TRATAMIENTO DE EFLUENTES | U_T_MEZCLADOR MEA-89002B | MONT | DBTDE | ZPM000123 | X | 1255307200 | C |  | 27.0 A | 1.0 A | 3.8 A | Refinería Olmeca |  | 60.0 Hz | PROTECCION |  | 8536SCO3V02H616S | 3 | 10.0 | M-MEA-89002 B | 1 | ESTADO SOLIDO | 120.0 V | 480.0 V
070 | 20952232 | M-MEA-89002 A | SECTOR07 | ARRANCADOR DE M-MEA-89002 A | 1°c a 3°C | 4-15°C | MAYOR A 15°C | TRI-REF-DBP-07TDE-SCADB-MEA89002A | PLANTA DE TRATAMIENTO DE EFLUENTES | U_T_MEZCLADOR MEA-89002A | MONT | DBTDE | ZPM000123 | X | 1255307200 | C |  | 27.0 A | 1.0 A | 3.8 A | Refinería Olmeca |  | 60.0 Hz | PROTECCION |  | 8536SCO3V02H616S | 3 | 10.0 | M-MEA-89002 A | 1 | ESTADO SOLIDO | 120.0 V | 480.0 V
070 | 20952231 | M-GA-89030 C | SECTOR07 | ARRANCADOR DE M-GA-89030 C | 1°c a 3°C | 4-15°C | MAYOR A 15°C | TRI-REF-DBP-07TDE-SCADB-GA89030C | PLANTA DE TRATAMIENTO DE EFLUENTES | U_T_MOTOBOMBA GA-89030 C | MONT | DBTDE | ZPM000123 | X | 1255307200 | C |  | 90.0 A | 1.0 A | 3.8 A | Refinería Olmeca |  | 60.0 Hz | PROTECCION |  | 8536SEO1V02H636S | 3 | 50.0 | M-GA-89030 C | 3 | ESTADO SOLIDO | 120.0 V | 480.0 V
070 | 20952230 | M-GA-89030 B | SECTOR07 | ARRANCADOR DE M-GA-89030 B | 1°c a 3°C | 4-15°C | MAYOR A 15°C | TRI-REF-DBP-07TDE-SCADB-GA89030B | PLANTA DE TRATAMIENTO DE EFLUENTES | U_T_MOTOBOMBA GA-89030 B | MONT | DBTDE | ZPM000123 | X | 1255307200 | C |  | 90.0 A | 1.0 A | 1.6 A | Refinería Olmeca |  | 60.0 Hz | PROTECCION |  | 8536SEO1V02H636S | 3 | 50.0 | M-GA-89030 B | 3 | ESTADO SOLIDO | 120.0 V | 480.0 V
070 | 20952229 | M-GA-89030 A | SECTOR07 | ARRANCADOR DE M-GA-89030 A | 1°c a 3°C | 4-15°C | MAYOR A 15°C | TRI-REF-DBP-07TDE-SCADB-GA89030A | PLANTA DE TRATAMIENTO DE EFLUENTES | U_T_MOTOBOMBA GA-89030 A | MONT | DBTDE | ZPM000123 | X | 1255307200 | C |  | 90.0 A | 1.0 A | 1.6 A | Refinería Olmeca |  | 60.0 Hz | PROTECCION |  | 8536SEO1V02H636S | 3 | 50.0 | M-GA-89030 A | 3 | ESTADO SOLIDO | 120.0 V | 480.0 V
070 | 20952228 | M-GA-89026 C | SECTOR07 | ARRANCADOR DE M-GA-89026 C | 1°c a 3°C | 4-15°C | MAYOR A 15°C | TRI-REF-DBP-07TDE-SCADB-GA89026C | PLANTA DE TRATAMIENTO DE EFLUENTES | U_T_MOTOBOMBA GA-89026 C | MONT | DBTDE | ZPM000123 | X | 1255307200 | C |  | 90.0 A | 1.0 A | 1.6 A | Refinería Olmeca |  | 60.0 Hz | PROTECCION |  | 8536SEO1V02H636S | 3 | 50.0 | M-GA-89026 C | 3 | ESTADO SOLIDO | 120.0 V | 480.0 V
070 | 20952227 | M-GA-89026 B | SECTOR07 | ARRANCADOR DE M-GA-89026 B | 1°c a 3°C | 4-15°C | MAYOR A 15°C | TRI-REF-DBP-07TDE-SCADB-GA89026B | PLANTA DE TRATAMIENTO DE EFLUENTES | U_T_MOTOBOMBA GA-89026 B | MONT | DBTDE | ZPM000123 | X | 1255307200 | C |  | 90.0 A | 1.0 A | 1.6 A | Refinería Olmeca |  | 60.0 Hz | PROTECCION |  | 8536SEO1V02H636S | 3 | 50.0 | M-GA-89026 B | 3 | ESTADO SOLIDO | 120.0 V | 480.0 V
070 | 20952226 | M-GA-89026 A | SECTOR07 | ARRANCADOR DE M-GA-89026 A | 1°c a 3°C | 4-15°C | MAYOR A 15°C | TRI-REF-DBP-07TDE-SCADB-GA89026A | PLANTA DE TRATAMIENTO DE EFLUENTES | U_T_MOTOBOMBA GA-89026 A | MONT | DBTDE | ZPM000123 | X | 1255307200 | C |  | 90.0 A | 1.0 A | 3.8 A | Refinería Olmeca |  | 60.0 Hz | PROTECCION |  | 8536SEO1V02H636S | 3 | 50.0 | M-GA-89026 A | 3 | ESTADO SOLIDO | 120.0 V | 480.0 V
070 | 20952225 | M-GA-89019 B | SECTOR07 | ARRANCADOR DE M-GA-89019 B | 1°c a 3°C | 4-15°C | MAYOR A 15°C | TRI-REF-DBP-07TDE-SCADB-GA89019B | PLANTA DE TRATAMIENTO DE EFLUENTES | U_T_MOTOBOMBA GA-89019 B | MONT | DBTDE | ZPM000123 | X | 1255307200 | C |  | 27.0 A | 1.0 A | 3.8 A | Refinería Olmeca |  | 60.0 Hz | PROTECCION |  | 8536SCO3V02H616S | 3 | 10.0 | M-GA-89019 B | 1 | ESTADO SOLIDO | 120.0 V | 480.0 V
070 | 20952224 | M-GA-89019 A | SECTOR07 | ARRANCADOR DE M-GA-89019 A | 1°c a 3°C | 4-15°C | MAYOR A 15°C | TRI-REF-DBP-07TDE-SCADB-GA89019A | PLANTA DE TRATAMIENTO DE EFLUENTES | U_T_MOTOBOMBA GA-89019 A | MONT | DBTDE | ZPM000123 | X | 1255307200 | C |  | 27.0 A | 1.0 A | 3.8 A | Refinería Olmeca |  | 60.0 Hz | PROTECCION |  | 8536SCO3V02H616S | 3 | 10.0 | M-GA-89019 A | 1 | ESTADO SOLIDO | 120.0 V | 480.0 V
070 | 20952223 | M-GA-89017 C | SECTOR07 | ARRANCADOR DE M-GA-89017 C | 1°c a 3°C | 4-15°C | MAYOR A 15°C | TRI-REF-DBP-07TDE-SCADB-GA89017C | PLANTA DE TRATAMIENTO DE EFLUENTES | U_T_MOTOBOMBA GA-89017 C | MONT | DBTDE | ZPM000123 | X | 1255307200 | C |  | 45.0 A | 1.0 A | 3.8 A | Refinería Olmeca |  | 60.0 Hz | PROTECCION |  | 8536SDO1V02H636S | 3 | 25.0 | M-GA-89017 C | 2 | ESTADO SOLIDO | 120.0 V | 480.0 V
070 | 20952222 | M-GA-89017 B | SECTOR07 | ARRANCADOR DE M-GA-89017 B | 1°c a 3°C | 4-15°C | MAYOR A 15°C | TRI-REF-DBP-07TDE-SCADB-GA89017B | PLANTA DE TRATAMIENTO DE EFLUENTES | U_T_MOTOBOMBA GA-89017 B | MONT | DBTDE | ZPM000123 | X | 1255307200 | C |  | 45.0 A | 1.0 A | 3.8 A | Refinería Olmeca |  | 60.0 Hz | PROTECCION |  | 8536SDO1V02H636S | 3 | 25.0 | M-GA-89017 B | 2 | ESTADO SOLIDO | 120.0 V | 480.0 V
070 | 20952221 | M-GA-89017 A | SECTOR07 | ARRANCADOR DE M-GA-89017 A | 1°c a 3°C | 4-15°C | MAYOR A 15°C | TRI-REF-DBP-07TDE-SCADB-GA89017A | PLANTA DE TRATAMIENTO DE EFLUENTES | U_T_MOTOBOMBA GA-89017 A | MONT | DBTDE | ZPM000123 | X | 1255307200 | C |  | 45.0 A | 1.0 A | 3.8 A | Refinería Olmeca |  | 60.0 Hz | PROTECCION |  | 8536SDO1V02H636S | 3 | 25.0 | M-GA-89017 A | 2 | ESTADO SOLIDO | 120.0 V | 480.0 V
070 | 20952220 | M-GA-89015 B | SECTOR07 | ARRANCADOR DE M-GA-89015 B | 1°c a 3°C | 4-15°C | MAYOR A 15°C | TRI-REF-DBP-07TDE-SCADB-GA89015B | PLANTA DE TRATAMIENTO DE EFLUENTES | U_T_MOTOBOMBA GA-89015 B | MONT | DBTDE | ZPM000123 | X | 1255307200 | C |  | 115.0 A | 3.5 A | 5.0 A | Refinería Olmeca |  | 60.0 Hz | PROTECCION |  | 8536SFO1V02H656S | 3 | 100.0 | M-GA-89015 B | 4 | ESTADO SOLIDO | 120.0 V | 480.0 V
070 | 20952219 | M-GA-89015 A | SECTOR07 | ARRANCADOR DE M-GA-89015 A | 1°c a 3°C | 4-15°C | MAYOR A 15°C | TRI-REF-DBP-07TDE-SCADB-GA89015A | PLANTA DE TRATAMIENTO DE EFLUENTES | U_T_MOTOBOMBA GA-89015 A | MONT | DBTDE | ZPM000123 | X | 1255307200 | C |  | 115.0 A | 1.6 A | 3.2 A | Refinería Olmeca |  | 60.0 Hz | PROTECCION |  | 8536SFO1V02H656S | 3 | 100.0 | M-GA-89015 A | 4 | ESTADO SOLIDO | 120.0 V | 480.0 V
070 | 20952218 | M-GA-89006 B | SECTOR07 | ARRANCADOR DE M-GA-89006 B | 1°c a 3°C | 4-15°C | MAYOR A 15°C | TRI-REF-DBP-07TDE-SCADB-GA89006B | PLANTA DE TRATAMIENTO DE EFLUENTES | U_T_MOTOBOMBA GA-89006 B | MONT | DBTDE | ZPM000123 | X | 1255307200 | C |  | 27.0 A | 1.0 A | 3.8 A | Refinería Olmeca |  | 60.0 Hz | PROTECCION |  | 8536SEO1V02H636S | 3 | 50.0 | M-GA-89006 B | 3 | ESTADO SOLIDO | 120.0 V | 480.0 V
070 | 20952217 | M-GA-89006 A | SECTOR07 | ARRANCADOR DE M-GA-89006 A | 1°c a 3°C | 4-15°C | MAYOR A 15°C | TRI-REF-DBP-07TDE-SCADB-GA89006A | PLANTA DE TRATAMIENTO DE EFLUENTES | U_T_MOTOBOMBA GA-89006 A | MONT | DBTDE | ZPM000123 | X | 1255307200 | C |  | 27.0 A | 1.0 A | 3.8 A | Refinería Olmeca |  | 60.0 Hz | PROTECCION |  | 8536SEO1V02H636S | 3 | 50.0 | M-GA-89006 A | 3 | ESTADO SOLIDO | 120.0 V | 480.0 V
070 | 20952216 | M-GA-89005 B | SECTOR07 | ARRANCADOR DE M-GA-89005 B | 1°c a 3°C | 4-15°C | MAYOR A 15°C | TRI-REF-DBP-07TDE-SCADB-GA89005B | PLANTA DE TRATAMIENTO DE EFLUENTES | U_T_MOTOBOMBA GA-89005 B | MONT | DBTDE | ZPM000123 | X | 1255307200 | C |  | 27.0 A | 1.0 A | 3.8 A | Refinería Olmeca |  | 60.0 Hz | PROTECCION |  | 8536SCO3V02H616S | 3 | 10.0 | M-GA-89005 B | 1 | ESTADO SOLIDO | 120.0 V | 480.0 V
070 | 20952215 | M-GA-89005 A | SECTOR07 | ARRANCADOR DE M-GA-89005 A | 1°c a 3°C | 4-15°C | MAYOR A 15°C | TRI-REF-DBP-07TDE-SCADB-GA89005A | PLANTA DE TRATAMIENTO DE EFLUENTES | U_T_MOTOBOMBA GA-89005 A | MONT | DBTDE | ZPM000123 | X | 1255307200 | C |  | 27.0 A | 1.0 A | 3.8 A | Refinería Olmeca |  | 60.0 Hz | PROTECCION |  | 8536SCO3V02H616S | 3 | 10.0 | M-GA-89005 A | 1 | ESTADO SOLIDO | 120.0 V | 480.0 V
070 | 20952214 | M-GA-89004 B | SECTOR07 | ARRANCADOR DE M-GA-89004 B | 1°c a 3°C | 4-15°C | MAYOR A 15°C | TRI-REF-DBP-07TDE-SCADB-GA89004B | PLANTA DE TRATAMIENTO DE EFLUENTES | U_T_MOTOBOMBA GA-89004 B | MONT | DBTDE | ZPM000123 | X | 1255307200 | C |  | 27.0 A | 1.0 A | 3.8 A | Refinería Olmeca |  | 60.0 Hz | PROTECCION |  | 8536SCO3V02H616S | 3 | 10.0 | M-GA-89004 B | 1 | ESTADO SOLIDO | 120.0 V | 480.0 V
070 | 20952182 | M-GA-89010 E | SECTOR07 | ARRANCADOR DE M-GA-89010 E | 1°c a 3°C | 4-15°C | MAYOR A 15°C | TRI-REF-DBP-07TDE-SCADB-GA89010E | PLANTA DE TRATAMIENTO DE EFLUENTES | U_T_MOTOBOMBA GA-89010 E | MONT | DBTDE | ZPM000123 | X | 1255307200 | C |  |  | 2.0 A |  | Refinería Olmeca |  | 60.0 Hz | PROTECCION | SIEMENS | 3TL8107-1BA00 | 3 | 250.0 | M-GA-89010 E |  | ESTADO SOLIDO | 125.0 V | 4,160.0 V
070 | 20924666 | M-GA-89016A | SECTOR07 | ARRANCADOR DE M-GA-89016A | 1°c a 3°C | 4-15°C | MAYOR A 15°C | TRI-REF-DBP-07TDE-STDAA-GA89016A | PLANTA DE TRATAMIENTO DE EFLUENTES | U_T_MOTOBOMBA GA-89016 A | MONT | DBTDE | ZPM000123 | X | 1255307200 | C |  |  | 1.6 A | 3.2 A | Refinería Olmeca |  | 60.0 Hz | PROTECCIÓN | SCHNEIDER |  | 3 | 100.0 | M-GA-89016A | 4 | TDR3 | 120.0 V | 480.0 V
070 | 20924665 | M-GA-89012C | SECTOR07 | ARRANCADOR DE M-GA-89012C | 1°c a 3°C | 4-15°C | MAYOR A 15°C | TRI-REF-DBP-07TDE-STDAA-GA89012C | PLANTA DE TRATAMIENTO DE EFLUENTES | U_T_MOTOBOMBA GA-89012 C | MONT | DBTDE | ZPM000123 | X | 1255307200 | C |  |  | 0.5 A | 1.0 A | Refinería Olmeca |  | 60.0 Hz | PROTECCIÓN | SCHNEIDER |  | 3 | 3.0 | M-GA-89012C | 1 | TDR3 | 120.0 V | 480.0 V
070 | 20924664 | M-GA-89012B | SECTOR07 | ARRANCADOR DE M-GA-89012B | 1°c a 3°C | 4-15°C | MAYOR A 15°C | TRI-REF-DBP-07TDE-STDAA-GA89012B | PLANTA DE TRATAMIENTO DE EFLUENTES | U_T_MOTOBOMBA GA-89012 B | MONT | DBTDE | ZPM000123 | X | 1255307200 | C |  |  | 1.5 A | 2.0 A | Refinería Olmeca |  | 60.0 Hz | PROTECCIÓN | SCHNEIDER |  | 3 | 3.0 | M-GA-89012B | 1 | TDR3 | 120.0 V | 480.0 V
070 | 20924663 | M-GA-89012A | SECTOR07 | ARRANCADOR DE M-GA-89012A | 1°c a 3°C | 4-15°C | MAYOR A 15°C | TRI-REF-DBP-07TDE-STDAA-GA89012A | PLANTA DE TRATAMIENTO DE EFLUENTES | U_T_MOTOBOMBA GA-89012 A | MONT | DBTDE | ZPM000123 | X | 1255307200 | C |  |  | 0.5 A | 1.0 A | Refinería Olmeca |  | 60.0 Hz | PROTECCIÓN | SCHNEIDER |  | 3 | 3.0 | M-GA-89012A | 1 | TDR3 | 120.0 V | 480.0 V
070 | 20924662 | M-GA-89009B | SECTOR07 | ARRANCADOR DE M-GA-89009B | 1°c a 3°C | 4-15°C | MAYOR A 15°C | TRI-REF-DBP-07TDE-STDAA-GA89009B | PLANTA DE TRATAMIENTO DE EFLUENTES | U_T_MOTOBOMBA GA-89009 B | MONT | DBTDE | ZPM000123 | X | 1255307200 | C |  |  | 1.0 A | 3.8 A | Refinería Olmeca |  | 60.0 Hz | PROTECCIÓN | SCHNEIDER | 8536SCO3V02H616S | 3 | 5.0 | M-GA-89009B | 1 | TDR3 | 120.0 V | 480.0 V
070 | 20924661 | M-GA-89009A | SECTOR07 | ARRANCADOR DE M-GA-89009A | 1°c a 3°C | 4-15°C | MAYOR A 15°C | TRI-REF-DBP-07TDE-STDAA-GA89009A | PLANTA DE TRATAMIENTO DE EFLUENTES | U_T_MOTOBOMBA GA-89009 A | MONT | DBTDE | ZPM000123 | X | 1255307200 | C |  |  | 1.0 A | 3.8 A | Refinería Olmeca |  | 60.0 Hz | PROTECCIÓN | SCHNEIDER | 8536SCO3V02H616S | 3 | 7.5 | M-GA-89009A | 1 | TDR3 | 120.0 V | 480.0 V
070 | 20924660 | M-GA-89003C | SECTOR07 | ARRANCADOR DE M-GA-89003C | 1°c a 3°C | 4-15°C | MAYOR A 15°C | TRI-REF-DBP-07TDE-STDAA-GA89003C | PLANTA DE TRATAMIENTO DE EFLUENTES | U_T_MOTOBOMBA GA-89003 C | MONT | DBTDE | ZPM000123 | X | 1255307200 | C |  |  | 1.0 A | 1.6 A | Refinería Olmeca |  | 60.0 Hz | PROTECCIÓN |  |  | 3 | 50.0 | M-GA-89003C | 3 | TDR3 | 120.0 V | 480.0 V
070 | 20924659 | M-GA-89003B | SECTOR07 | ARRANCADOR DE M-GA-89003B | 1°c a 3°C | 4-15°C | MAYOR A 15°C | TRI-REF-DBP-07TDE-STDAA-GA89003B | PLANTA DE TRATAMIENTO DE EFLUENTES | U_T_MOTOBOMBA GA-89003 B | MONT | DBTDE | ZPM000123 | X | 1255307200 | C |  |  | 1.0 A | 1.6 A | Refinería Olmeca |  | 60.0 Hz | PROTECCIÓN |  |  | 3 | 50.0 | M-GA-89003B | 3 | TDR3 | 120.0 V | 480.0 V
070 | 20924658 | M-GA-89003A | SECTOR07 | ARRANCADOR DE M-GA-89003A | 1°c a 3°C | 4-15°C | MAYOR A 15°C | TRI-REF-DBP-07TDE-STDAA-GA89003A | PLANTA DE TRATAMIENTO DE EFLUENTES | U_T_MOTOBOMBA GA-89003 A | MONT | DBTDE | ZPM000123 | X | 1255307200 | C |  |  | 1.0 A | 1.6 A | Refinería Olmeca |  | 60.0 Hz | PROTECCIÓN | SCHNEIDER |  | 3 | 50.0 | M-GA-89003A | 3 | TDR3 | 120.0 V | 480.0 V
070 | 20924657 | M-GA-89002C | SECTOR07 | ARRANCADOR DE M-GA-89002C | 1°c a 3°C | 4-15°C | MAYOR A 15°C | TRI-REF-DBP-07TDE-STDAA-GA89002C | PLANTA DE TRATAMIENTO DE EFLUENTES | U_T_MOTOBOMBA GA-89002 C | MONT | DBTDE | ZPM000123 | X | 1255307200 | C |  |  | 1.0 A | 1.6 A | Refinería Olmeca |  | 60.0 Hz | PROTECCIÓN | SCHNEIDER |  | 3 | 40.0 | M-GA-89002C | 3 | TDR3 | 120.0 V | 480.0 V
070 | 20924656 | M-GA-89002B | SECTOR07 | ARRANCADOR DE M-GA-89002B | 1°c a 3°C | 4-15°C | MAYOR A 15°C | TRI-REF-DBP-07TDE-STDAA-GA89002B | PLANTA DE TRATAMIENTO DE EFLUENTES | U_T_MOTOBOMBA GA-89002 B | MONT | DBTDE | ZPM000123 | X | 1255307200 | C |  |  | 3.0 A | 4.0 A | Refinería Olmeca |  | 60.0 Hz | PROTECCIÓN | SCHNEIDER |  | 3 | 40.0 | M-GA-89002B | 3 | TDR3 | 120.0 V | 480.0 V
070 | 20924655 | M-GA-89002A | SECTOR07 | ARRANCADOR DE M-GA-89002A | 1°c a 3°C | 4-15°C | MAYOR A 15°C | TRI-REF-DBP-07TDE-STDAA-GA89002A | PLANTA DE TRATAMIENTO DE EFLUENTES | U_T_MOTOBOMBA GA-89002 A | MONT | DBTDE | ZPM000123 | X | 1255307200 | C |  |  | 1.0 A | 1.6 A | Refinería Olmeca |  | 60.0 Hz | PROTECCIÓN | SCHNEIDER |  | 3 | 40.0 | M-GA-89002A | 3 | TDR3 | 120.0 V | 480.0 V
070 | 20924654 | M-GA-89001C | SECTOR07 | ARRANCADOR DE M-GA-89001C | 1°c a 3°C | 4-15°C | MAYOR A 15°C | TRI-REF-DBP-07TDE-STDAA-GA89001C | PLANTA DE TRATAMIENTO DE EFLUENTES | U_T_MOTOBOMBA GA-89001 C | MONT | DBTDE | ZPM000123 | X | 1255307200 | C |  |  | 1.6 A | 3.2 A | Refinería Olmeca |  | 60.0 Hz | PROTECCIÓN | SCHNEIDER |  | 3 | 60.0 | M-GA-89001C | 4 | TDR3 | 120.0 V | 480.0 V
070 | 20924653 | M-GA-89001B | SECTOR07 | ARRANCADOR DE M-GA-89001B | 1°c a 3°C | 4-15°C | MAYOR A 15°C | TRI-REF-DBP-07TDE-STDAA-GA89001B | PLANTA DE TRATAMIENTO DE EFLUENTES | U_T_MOTOBOMBA GA-89001 B | MONT | DBTDE | ZPM000123 | X | 1255307200 | C |  |  | 1.6 A | 3.2 A | Refinería Olmeca |  | 60.0 Hz | PROTECCIÓN | SCHNEIDER |  | 3 | 60.0 | M-GA-89001B | 4 | TDR3 | 120.0 V | 480.0 V
070 | 20924652 | M-GA-89001A | SECTOR07 | ARRANCADOR DE M-GA-89001A | 1°c a 3°C | 4-15°C | MAYOR A 15°C | TRI-REF-DBP-07TDE-STDAA-GA89001A | PLANTA DE TRATAMIENTO DE EFLUENTES | U_T_MOTOBOMBA GA-89001 A | MONT | DBTDE | ZPM000123 | X | 1255307200 | C |  |  | 3.5 A | 5.0 A | Refinería Olmeca |  | 60.0 Hz | PROTECCIÓN | SCHNEIDER |  | 3 | 60.0 | M-GA-89001A | 4 | TDR3 | 120.0 V | 480.0 V
070 | 20924651 | M-DAF-89001C-C2 | SECTOR07 | ARRANCADOR DE M-DAF-89001C-C2 | 1°c a 3°C | 4-15°C | MAYOR A 15°C | TRI-REF-DBP-07TDE-STDAA-DAF89001C | PLANTA DE TRATAMIENTO DE EFLUENTES | U_T_FLOTADOR DE AIRE DISUELTO DAF-89001C | MONT | DBTDE | ZPM000123 | X | 1255307200 | C |  |  | 0.5 A | 1.0 A | Refinería Olmeca |  | 60.0 Hz | PROTECCIÓN | SCHNEIDER |  | 3 | 1.0 | M-DAF-89001C-C2 | 1 | TDR3 | 120.0 V | 480.0 V
070 | 20924650 | M-DAF-89001C-C1 | SECTOR07 | ARRANCADOR DE M-DAF-89001C-C1 | 1°c a 3°C | 4-15°C | MAYOR A 15°C | TRI-REF-DBP-07TDE-STDAA-DAF89001C | PLANTA DE TRATAMIENTO DE EFLUENTES | U_T_FLOTADOR DE AIRE DISUELTO DAF-89001C | MONT | DBTDE | ZPM000123 | X | 1255307200 | C |  |  | 1.5 A | 2.0 A | Refinería Olmeca |  | 60.0 Hz | PROTECCIÓN | SCHNEIDER |  | 3 | 1.0 | M-DAF-89001C-C1 | 1 | TDR3 | 120.0 V | 480.0 V
070 | 20924649 | M-DAF-89001B-B2 | SECTOR07 | ARRANCADOR DE M-DAF-89001B-B2 | 1°c a 3°C | 4-15°C | MAYOR A 15°C | TRI-REF-DBP-07TDE-STDAA-DAF89001B | PLANTA DE TRATAMIENTO DE EFLUENTES | U_T_FLOTADOR DE AIRE DISUELTO DAF-89001B | MONT | DBTDE | ZPM000123 | X | 1255307200 | C |  |  | 0.5 A | 1.0 A | Refinería Olmeca |  | 60.0 Hz | PROTECCIÓN | SCHNEIDER |  | 3 | 1.0 | M-DAF-89001B2 | 1 | TDR3 | 120.0 V | 480.0 V
070 | 20924648 | M-DAF-89001B-B1 | SECTOR07 | ARRANCADOR DE M-DAF-89001B-B1 | 1°c a 3°C | 4-15°C | MAYOR A 15°C | TRI-REF-DBP-07TDE-STDAA-DAF89001B | PLANTA DE TRATAMIENTO DE EFLUENTES | U_T_FLOTADOR DE AIRE DISUELTO DAF-89001B | MONT | DBTDE | ZPM000123 | X | 1255307200 | C |  |  | 0.5 A | 1.0 A | Refinería Olmeca |  | 60.0 Hz | PROTECCIÓN | SCHNEIDER |  | 3 | 1.0 | M-DAF-89001B-B1 | 1 | TDR3 | 120.0 V | 480.0 V
070 | 20924647 | M-DAF-89001A-A2 | SECTOR07 | ARRANCADOR DE M-DAF-89001A-A2 | 1°c a 3°C | 4-15°C | MAYOR A 15°C | TRI-REF-DBP-07TDE-STDAA-DAF89001A | PLANTA DE TRATAMIENTO DE EFLUENTES | U_T_FLOTADOR DE AIRE DISUELTO DAF-89001A | MONT | DBTDE | ZPM000123 | X | 1255307200 | C |  |  | 0.5 A | 1.0 A | Refinería Olmeca |  | 60.0 Hz | PROTECCIÓN | SCHNEIDER |  | 3 | 1.0 | M-DAF-89001A-A2 | 1 | TDR3 | 120.0 V | 480.0 V
070 | 20924646 | M-BR-89003B | SECTOR07 | ARRANCADOR DE M-BR-89003B | 1°c a 3°C | 4-15°C | MAYOR A 15°C | TRI-REF-DBP-07TDE-STDAA-BR89003B | PLANTA DE TRATAMIENTO DE EFLUENTES | U_T_MOTOBOMBA BR-89003B | MONT | DBTDE | ZPM000123 | X | 1255307200 | C |  |  | 1.0 A | 3.8 A | Refinería Olmeca |  | 60.0 Hz | PROTECCIÓN | SCHNEIDER | 8536SCO3V02H616S | 3 | 3.0 | M-BR-89003B | 1 | TDR3 | 120.0 V | 480.0 V
070 | 20924645 | M-BR-89003A | SECTOR07 | ARRANCADOR DE M-BR-89003A | 1°c a 3°C | 4-15°C | MAYOR A 15°C | TRI-REF-DBP-07TDE-STDAA-BR89003A | PLANTA DE TRATAMIENTO DE EFLUENTES | U_T_MOTOBOMBA BR-89003A | MONT | DBTDE | ZPM000123 | X | 1255307200 | C |  |  | 1.0 A | 3.8 A | Refinería Olmeca |  | 60.0 Hz | PROTECCIÓN | SCHNEIDER | 8536SCO3V02H616S | 3 | 3.0 | M-BR-89003A | 1 | TDR3 | 120.0 V | 480.0 V
070 | 20924644 | M-API-89014-D2 | SECTOR07 | ARRANCADOR DE M-API-89014-D2 | 1°c a 3°C | 4-15°C | MAYOR A 15°C | TRI-REF-DBP-07TDE-STDAA-API89014D2 | PLANTA DE TRATAMIENTO DE EFLUENTES | U_T_MOTOBOMBA API-89014 D2 | MONT | DBTDE | ZPM000123 | X | 1255307200 | C |  |  | 0.5 A | 1.0 A | Refinería Olmeca |  | 60.0 Hz | PROTECCIÓN | SCHNEIDER |  | 3 | 1.0 | M-API-89014-D2 | 1 | TDR3 | 120.0 V | 480.0 V
070 | 20924643 | M-API-89014-D1 | SECTOR07 | ARRANCADOR DE M-API-89014-D1 | 1°c a 3°C | 4-15°C | MAYOR A 15°C | TRI-REF-DBP-07TDE-STDAA-API89014D1 | PLANTA DE TRATAMIENTO DE EFLUENTES | U_T_MOTOBOMBA API-89014 D1 | MONT | DBTDE | ZPM000123 | X | 1255307200 | C |  |  | 1.5 A | 2.0 A | Refinería Olmeca |  | 60.0 Hz | PROTECCIÓN | SCHNEIDER |  | 3 | 1.0 | M-API-89014-D1 | 1 | TDR3 | 120.0 V | 480.0 V
070 | 20924642 | M-API-89014-C2 | SECTOR07 | ARRANCADOR DE M-API-89014-C2 | 1°c a 3°C | 4-15°C | MAYOR A 15°C | TRI-REF-DBP-07TDE-STDAA-API89014C2 | PLANTA DE TRATAMIENTO DE EFLUENTES | U_T_MOTOBOMBA API-89014 C2 | MONT | DBTDE | ZPM000123 | X | 1255307200 | C |  |  | 0.5 A | 1.0 A | Refinería Olmeca |  | 60.0 Hz | PROTECCIÓN | SCHNEIDER |  | 3 | 1.0 | M-API-89014-C2 | 1 | TDR3 | 120.0 V | 480.0 V
070 | 20924641 | M-API-89014-C1 | SECTOR07 | ARRANCADOR DE M-API-89014-C1 | 1°c a 3°C | 4-15°C | MAYOR A 15°C | TRI-REF-DBP-07TDE-STDAA-API89014C1 | PLANTA DE TRATAMIENTO DE EFLUENTES | U_T_MOTOBOMBA API-89014 C1 | MONT | DBTDE | ZPM000123 | X | 1255307200 | C |  |  | 0.5 A | 1.0 A | Refinería Olmeca |  | 60.0 Hz | PROTECCIÓN | SCHNEIDER |  | 3 | 1.0 | M-API-89014-C1 | 1 | TDR3 | 120.0 V | 480.0 V
070 | 20924640 | M-API-89014-B2 | SECTOR07 | ARRANCADOR DE M-API-89014-B2 | 1°c a 3°C | 4-15°C | MAYOR A 15°C | TRI-REF-DBP-07TDE-STDAA-API89014B2 | PLANTA DE TRATAMIENTO DE EFLUENTES | U_T_MOTOBOMBA API-89014 B2 | MONT | DBTDE | ZPM000123 | X | 1255307200 | C |  |  | 0.5 A | 1.0 A | Refinería Olmeca |  | 60.0 Hz | PROTECCIÓN | SCHNEIDER |  | 3 | 1.0 | M-API-89014-B2 | 1 | TDR3 | 120.0 V | 480.0 V
070 | 20924639 | M-API-89014-B1 | SECTOR07 | ARRANCADOR DE M-API-89014-B1 | 1°c a 3°C | 4-15°C | MAYOR A 15°C | TRI-REF-DBP-07TDE-STDAA-API89014B1 | PLANTA DE TRATAMIENTO DE EFLUENTES | U_T_MOTOBOMBA API-89014 B1 | MONT | DBTDE | ZPM000123 | X | 1255307200 | C |  |  | 1.5 A | 2.0 A | Refinería Olmeca |  | 60.0 Hz | PROTECCIÓN | SCHNEIDER |  | 3 | 1.0 | M-API-89014-B1 | 1 | TDR3 | 120.0 V | 480.0 V
070 | 20924638 | M-API-89014-A2 | SECTOR07 | ARRANCADOR DE M-API-89014-A2 | 1°c a 3°C | 4-15°C | MAYOR A 15°C | TRI-REF-DBP-07TDE-STDAA-API89014A2 | PLANTA DE TRATAMIENTO DE EFLUENTES | U_T_MOTOBOMBA API-89014 A2 | MONT | DBTDE | ZPM000123 | X | 1255307200 | C |  |  | 0.5 A | 1.0 A | Refinería Olmeca |  | 60.0 Hz | PROTECCIÓN | SCHNEIDER |  | 3 | 1.0 | M-API-89014-A2 | 1 | TDR3 | 120.0 V | 480.0 V
070 | 20924637 | M-API-89014-A1 | SECTOR07 | ARRANCADOR DE M-API-89014-A1 | 1°c a 3°C | 4-15°C | MAYOR A 15°C | TRI-REF-DBP-07TDE-STDAA-API89014A1 | PLANTA DE TRATAMIENTO DE EFLUENTES | U_T_MOTOBOMBA API-89014 A1 | MONT | DBTDE | ZPM000123 | X | 1255307200 | C |  |  | 1.5 A | 2.0 A | Refinería Olmeca |  | 60.0 Hz | PROTECCIÓN | SCHNEIDER |  | 3 | 1.0 | M-API-89014-A1 | 1 | TDR3 | 120.0 V | 480.0 V
070 | 20924636 | M-DAF-89001A-A1 | SECTOR07 | ARRANCADOR DE M-DAF-89001A-A1 | 1°c a 3°C | 4-15°C | MAYOR A 15°C | TRI-REF-DBP-07TDE-STDAA-DAF89001A | PLANTA DE TRATAMIENTO DE EFLUENTES | U_T_FLOTADOR DE AIRE DISUELTO DAF-89001A | MONT | DBTDE | ZPM000123 | X | 1255307200 | C |  |  | 1.5 A | 2.0 A | Refinería Olmeca |  | 60.0 Hz | PROTECCIÓN | SCHNEIDER |  | 3 | 1.0 | M-DAF-89001A-A1 | 1 | TDR3 | 120.0 V | 480.0 V
070 | 20924667 | M-GA-89016B | SECTOR07 | ARRANCADOR DE M-GA-89016B | 1°c a 3°C | 4-15°C | MAYOR A 15°C | TRI-REF-DBP-07TDE-STDAA-GA89016B | PLANTA DE TRATAMIENTO DE EFLUENTES | U_T_MOTOBOMBA GA-89016 B | MONT | DBTDE | ZPM000123 | X | 1255307200 | C |  |  | 1.6 A | 3.2 A | Refinería Olmeca |  | 60.0 Hz | PROTECCIÓN | SCHNEIDER |  | 3 | 100.0 | M-GA-89016B | 4 | TDR3 | 120.0 V | 480.0 V
070 | 20952181 | M-GA-89010 D | SECTOR07 | ARRANCADOR DE M-GA-89010 D | 1°c a 3°C | 4-15°C | MAYOR A 15°C | TRI-REF-DBP-07TDE-SCADB-GA89010D | PLANTA DE TRATAMIENTO DE EFLUENTES | U_T_MOTOBOMBA GA-89010 D | MONT | DBTDE | ZPM000123 | X | 1255307200 | C |  |  | 2.0 A |  | Refinería Olmeca |  | 60.0 Hz | PROTECCION | SIEMENS | 3TL8107-1BA00 | 3 | 250.0 | M-GA-89010 D |  | ESTADO SOLIDO | 125.0 V | 4,160.0 V
070 | 20952180 | M-GA-89010 C | SECTOR07 | ARRANCADOR DE M-GA-89010 C | 1°c a 3°C | 4-15°C | MAYOR A 15°C | TRI-REF-DBP-07TDE-SCADB-GA89010C | PLANTA DE TRATAMIENTO DE EFLUENTES | U_T_MOTOBOMBA GA-89010 C | MONT | DBTDE | ZPM000123 | X | 1255307200 | C |  |  | 2.0 A |  | Refinería Olmeca |  | 60.0 Hz | PROTECCION | SIEMENS | 3TL8107-1BA00 | 3 | 250.0 | M-GA-89010 C |  | ESTADO SOLIDO | 125.0 V | 4,160.0 V
070 | 20952179 | M-GA-89010 B | SECTOR07 | ARRANCADOR DE M-GA-89010 B | 1°c a 3°C | 4-15°C | MAYOR A 15°C | TRI-REF-DBP-07TDE-SCADB-GA89010B | PLANTA DE TRATAMIENTO DE EFLUENTES | U_T_MOTOBOMBA GA-89010 B | MONT | DBTDE | ZPM000123 | X | 1255307200 | C |  |  | 2.0 A |  | Refinería Olmeca |  | 60.0 Hz | PROTECCION | SIEMENS | 3TL8107-1BA00 | 3 | 250.0 | M-GA-89010 B |  | ESTADO SOLIDO | 125.0 V | 4,160.0 V
070 | 20952178 | M-GA-89010 A | SECTOR07 | ARRANCADOR DE M-GA-89010 A | 1°c a 3°C | 4-15°C | MAYOR A 15°C | TRI-REF-DBP-07TDE-SCADB-GA89010A | PLANTA DE TRATAMIENTO DE EFLUENTES | U_T_MOTOBOMBA GA-89010 A | MONT | DBTDE | ZPM000123 | X | 1255307200 | C |  |  | 2.0 A |  | Refinería Olmeca |  | 60.0 Hz | PROTECCION | SIEMENS | 3TL8107-1BA00 | 3 | 250.0 | M-GA-89010 A |  | ESTADO SOLIDO | 125.0 V | 4,160.0 V
070 | 20952177 | M-GA-89007 B | SECTOR07 | ARRANCADOR DE M-GA-89007 B | 1°c a 3°C | 4-15°C | MAYOR A 15°C | TRI-REF-DBP-07TDE-SCADB-GA89007B | PLANTA DE TRATAMIENTO DE EFLUENTES | U_T_MOTOBOMBA GA-89007 B | MONT | DBTDE | ZPM000123 | X | 1255307200 | C |  |  | 2.0 A |  | Refinería Olmeca |  | 60.0 Hz | PROTECCION | SIEMENS | 3TL8107-1BA00 | 3 | 300.0 | M-GA-89007 B |  | ESTADO SOLIDO | 125.0 V | 4,160.0 V
070 | 20952176 | M-GA-89007 A | SECTOR07 | ARRANCADOR DE M-GA-89007 A | 1°c a 3°C | 4-15°C | MAYOR A 15°C | TRI-REF-DBP-07TDE-SCADB-GA89007A | PLANTA DE TRATAMIENTO DE EFLUENTES | U_T_MOTOBOMBA GA-89007 A | MONT | DBTDE | ZPM000123 | X | 1255307200 | C |  |  | 2.0 A |  | Refinería Olmeca |  | 60.0 Hz | PROTECCION | SIEMENS | 3TL8107-1BA00 | 3 | 300.0 | M-GA-89007 A |  | ESTADO SOLIDO | 125.0 V | 4,160.0 V
070 | 20952175 | M-BR-89009 E | SECTOR07 | ARRANCADOR DE M-BR-89009 E | 1°c a 3°C | 4-15°C | MAYOR A 15°C | TRI-REF-DBP-07TDE-SCADB-BR89009E | PLANTA DE TRATAMIENTO DE EFLUENTES | U_T_MOTOBOMBA BR-89009 E | MONT | DBTDE | ZPM000123 | X | 1255307200 | C |  | 27.0 A | 1.0 A | 3.8 A | Refinería Olmeca |  | 60.0 Hz | PROTECCION |  | 8536SCO3V02H616S | 3 | 10.0 | M-BR-89009 E | 1 | ESTADO SOLIDO | 120.0 V | 480.0 V
070 | 20924691 | M-GA-89035B | SECTOR07 | ARRANCADOR DE M-GA-89035B | 1°c a 3°C | 4-15°C | MAYOR A 15°C | TRI-REF-DBP-07TDE-STDAA-GA89035B | PLANTA DE TRATAMIENTO DE EFLUENTES | U_T_MOTOBOMBA GA-89035 B | MONT | DBTDE | ZPM000123 | X | 1255307200 | C |  |  | 1.0 A | 3.8 A | Refinería Olmeca |  | 60.0 Hz | PROTECCIÓN | SCHNEIDER | 8536SGO1V06H666 | 3 | 100.0 | M-GA-89035B | 5 | TDR3 | 120.0 V | 480.0 V
070 | 20924690 | M-MEA-89004B | SECTOR07 | ARRANCADOR DE M-MEA-89004B | 1°c a 3°C | 4-15°C | MAYOR A 15°C | TRI-REF-DBP-07TDE-STDAA-MEA89004B | PLANTA DE TRATAMIENTO DE EFLUENTES | U_T_MEZCLADOR MEA-89004B | MONT | DBTDE | ZPM000123 | X | 1255307200 | C |  |  | 1.0 A | 3.8 A | Refinería Olmeca |  | 60.0 Hz | PROTECCIÓN | SCHNEIDER | 8536SCO3V02H616S | 3 | 7.5 | M-MEA-89004B | 1 | TDR3 | 120.0 V | 480.0 V
070 | 20924689 | M-MEA-89004A | SECTOR07 | ARRANCADOR DE M-MEA-89004A | 1°c a 3°C | 4-15°C | MAYOR A 15°C | TRI-REF-DBP-07TDE-STDAA-MEA89004A | PLANTA DE TRATAMIENTO DE EFLUENTES | U_T_MEZCLADOR MEA-89004A | MONT | DBTDE | ZPM000123 | X | 1255307200 | C |  |  | 1.0 A | 3.8 A | Refinería Olmeca |  | 60.0 Hz | PROTECCIÓN | SCHNEIDER | 8536SCO3V02H616S | 3 | 7.5 | M-MEA-89004A | 1 | TDR3 | 120.0 V | 480.0 V
070 | 20924688 | M-MEA-89001B | SECTOR07 | ARRANCADOR DE M-MEA-89001B | 1°c a 3°C | 4-15°C | MAYOR A 15°C | TRI-REF-DBP-07TDE-STDAA-MEA89001B | PLANTA DE TRATAMIENTO DE EFLUENTES | U_T_MEZCLADOR MEA-89001B | MONT | DBTDE | ZPM000123 | X | 1255307200 | C |  |  | 1.5 A | 2.0 A | Refinería Olmeca |  | 60.0 Hz | PROTECCIÓN | SCHNEIDER |  | 3 | 1.0 | M-MEA-89001B | 1 | TDR3 | 120.0 V | 480.0 V
070 | 20924687 | M-MEA-89001A | SECTOR07 | ARRANCADOR DE M-MEA-89001A | 1°c a 3°C | 4-15°C | MAYOR A 15°C | TRI-REF-DBP-07TDE-STDAA-MEA89001A | PLANTA DE TRATAMIENTO DE EFLUENTES | U_T_MEZCLADOR MEA-89001A | MONT | DBTDE | ZPM000123 | X | 1255307200 | C |  |  | 0.5 A | 1.0 A | Refinería Olmeca |  | 60.0 Hz | PROTECCIÓN | SCHNEIDER |  | 3 | 4.7 | M-MEA-89001A | 1 | TDR3 | 120.0 V | 480.0 V
070 | 20924686 | M-GA-89039B | SECTOR07 | ARRANCADOR DE M-GA-89039B | 1°c a 3°C | 4-15°C | MAYOR A 15°C | TRI-REF-DBP-07TDE-STDAA-GA89039B | PLANTA DE TRATAMIENTO DE EFLUENTES | U_T_MOTOBOMBA GA-89039 B | MONT | DBTDE | ZPM000123 | X | 1255307200 | C |  |  | 1.0 A | 3.8 A | Refinería Olmeca |  | 60.0 Hz | PROTECCIÓN | SCHNEIDER | 8536SCO3V02H616S | 3 | 3.0 | M-GA-89039B | 1 | TDR3 | 120.0 V | 480.0 V
070 | 20924685 | M-GA-89039A | SECTOR07 | ARRANCADOR DE M-GA-89039A | 1°c a 3°C | 4-15°C | MAYOR A 15°C | TRI-REF-DBP-07TDE-STDAA-GA89039A | PLANTA DE TRATAMIENTO DE EFLUENTES | U_T_MOTOBOMBA GA-89039 A | MONT | DBTDE | ZPM000123 | X | 1255307200 | C |  |  | 1.0 A | 3.8 A | Refinería Olmeca |  | 60.0 Hz | PROTECCIÓN | SCHNEIDER | 8536SCO3V02H616S | 3 | 3.0 | M-GA-89039A | 1 | TDR3 | 120.0 V | 480.0 V
070 | 20924684 | M-GA-89035A | SECTOR07 | ARRANCADOR DE M-GA-89035A | 1°c a 3°C | 4-15°C | MAYOR A 15°C | TRI-REF-DBP-07TDE-STDAA-GA89035A | PLANTA DE TRATAMIENTO DE EFLUENTES | U_T_MOTOBOMBA GA-89035 A | MONT | DBTDE | ZPM000123 | X | 1255307200 | C |  |  | 1.0 A | 3.8 A | Refinería Olmeca |  | 60.0 Hz | PROTECCIÓN | SCHNEIDER | 8536SFO1V02H656S | 3 | 100.0 | M-GA-89035A | 4 | TDR3 | 120.0 V | 480.0 V
070 | 20924683 | M-GA-89033D | SECTOR07 | ARRANCADOR DE M-GA-89033D | 1°c a 3°C | 4-15°C | MAYOR A 15°C | TRI-REF-DBP-07TDE-STDAA-GA89033D | PLANTA DE TRATAMIENTO DE EFLUENTES | U_T_MOTOBOMBA GA-89033 D | MONT | DBTDE | ZPM000123 | X | 1255307200 | C |  |  | 1.0 A | 1.6 A | Refinería Olmeca |  | 60.0 Hz | PROTECCIÓN | SCHNEIDER |  | 3 | 50.0 | M-GA-89033D | 3 | TDR3 | 120.0 V | 480.0 V
070 | 20924682 | M-GA-89033C | SECTOR07 | ARRANCADOR DE M-GA-89033C | 1°c a 3°C | 4-15°C | MAYOR A 15°C | TRI-REF-DBP-07TDE-STDAA-GA89033C | PLANTA DE TRATAMIENTO DE EFLUENTES | U_T_MOTOBOMBA GA-89033 C | MONT | DBTDE | ZPM000123 | X | 1255307200 | C |  |  | 1.0 A | 1.6 A | Refinería Olmeca |  | 60.0 Hz | PROTECCIÓN | SCHNEIDER |  | 3 | 50.0 | M-GA-89033C | 3 | TDR3 | 120.0 V | 480.0 V
070 | 20924681 | M-GA-89033B | SECTOR07 | ARRANCADOR DE M-GA-89033B | 1°c a 3°C | 4-15°C | MAYOR A 15°C | TRI-REF-DBP-07TDE-STDAA-GA89033B | PLANTA DE TRATAMIENTO DE EFLUENTES | U_T_MOTOBOMBA GA-89033 B | MONT | DBTDE | ZPM000123 | X | 1255307200 | C |  |  | 1.0 A | 1.6 A | Refinería Olmeca |  | 60.0 Hz | PROTECCIÓN | SCHNEIDER |  | 3 | 50.0 | M-GA-89033B | 3 | TDR3 | 120.0 V | 480.0 V
070 | 20924680 | M-GA-89033A | SECTOR07 | ARRANCADOR DE M-GA-89033A | 1°c a 3°C | 4-15°C | MAYOR A 15°C | TRI-REF-DBP-07TDE-STDAA-GA89033A | PLANTA DE TRATAMIENTO DE EFLUENTES | U_T_MOTOBOMBA GA-89033 A | MONT | DBTDE | ZPM000123 | X | 1255307200 | C |  |  | 3.0 A | 4.0 A | Refinería Olmeca |  | 60.0 Hz | PROTECCIÓN | SCHNEIDER |  | 3 | 50.0 | M-GA-89033A | 3 | TDR3 | 120.0 V | 480.0 V
070 | 20924679 | M-GA-89023C | SECTOR07 | ARRANCADOR DE M-GA-89023C | 1°c a 3°C | 4-15°C | MAYOR A 15°C | TRI-REF-DBP-07TDE-STDAA-GA89023C | PLANTA DE TRATAMIENTO DE EFLUENTES | U_T_MOTOBOMBA GA-89023 C | MONT | DBTDE | ZPM000123 | X | 1255307200 | C |  |  | 1.0 A | 1.6 A | Refinería Olmeca |  | 60.0 Hz | PROTECCIÓN | SCHNEIDER |  | 3 | 3.0 | M-GA-89023C | 1 | TDR3 | 120.0 V | 480.0 V
070 | 20924678 | M-GA-89023B | SECTOR07 | ARRANCADOR DE M-GA-89023B | 1°c a 3°C | 4-15°C | MAYOR A 15°C | TRI-REF-DBP-07TDE-STDAA-GA89023B | PLANTA DE TRATAMIENTO DE EFLUENTES | U_T_MOTOBOMBA GA-89023 B | MONT | DBTDE | ZPM000123 | X | 1255307200 | C |  |  | 1.5 A | 2.0 A | Refinería Olmeca |  | 60.0 Hz | PROTECCIÓN | SCHNEIDER |  | 3 | 3.0 | M-GA-89023B | 1 | TDR3 | 120.0 V | 480.0 V
070 | 20924677 | M-GA-89023A | SECTOR07 | ARRANCADOR DE M-GA-89023A | 1°c a 3°C | 4-15°C | MAYOR A 15°C | TRI-REF-DBP-07TDE-STDAA-GA89023A | PLANTA DE TRATAMIENTO DE EFLUENTES | U_T_MOTOBOMBA GA-89023 A | MONT | DBTDE | ZPM000123 | X | 1255307200 | C |  |  | 0.5 A | 1.0 A | Refinería Olmeca |  | 60.0 Hz | PROTECCIÓN | SCHNEIDER |  | 3 | 3.0 | M-GA-89023A | 1 | TDR3 | 120.0 V | 480.0 V
070 | 20924676 | M-GA-89022B | SECTOR07 | ARRANCADOR DE M-GA-89022B | 1°c a 3°C | 4-15°C | MAYOR A 15°C | TRI-REF-DBP-07TDE-STDAA-GA89022B | PLANTA DE TRATAMIENTO DE EFLUENTES | U_T_MOTOBOMBA GA-89022 B | MONT | DBTDE | ZPM000123 | X | 1255307200 | C |  |  | 0.5 A | 1.0 A | Refinería Olmeca |  | 60.0 Hz | PROTECCIÓN | SCHNEIDER |  | 3 | 5.0 | M-GA-89022B | 1 | TDR3 | 120.0 V | 480.0 V
070 | 20924675 | M-GA-89022A | SECTOR07 | ARRANCADOR DE M-GA-89022A | 1°c a 3°C | 4-15°C | MAYOR A 15°C | TRI-REF-DBP-07TDE-STDAA-GA89022A | PLANTA DE TRATAMIENTO DE EFLUENTES | U_T_MOTOBOMBA GA-89022 A | MONT | DBTDE | ZPM000123 | X | 1255307200 | C |  |  | 0.5 A | 1.0 A | Refinería Olmeca |  | 60.0 Hz | PROTECCIÓN | SCHNEIDER |  | 3 | 5.0 | M-GA-89022A | 1 | TDR3 | 120.0 V | 480.0 V
070 | 20924674 | M-GA-89020D | SECTOR07 | ARRANCADOR DE M-GA-89020D | 1°c a 3°C | 4-15°C | MAYOR A 15°C | TRI-REF-DBP-07TDE-STDAA-GA89020D | PLANTA DE TRATAMIENTO DE EFLUENTES | U_T_MOTOBOMBA GA-89020 D | MONT | DBTDE | ZPM000123 | X | 1255307200 | C |  |  | 1.5 A | 2.0 A | Refinería Olmeca |  | 60.0 Hz | PROTECCIÓN | SCHNEIDER |  | 3 | 3.0 | M-GA-89020D | 1 | TDR3 | 120.0 V | 480.0 V
070 | 20924673 | M-GA-89020C | SECTOR07 | ARRANCADOR DE M-GA-89020C | 1°c a 3°C | 4-15°C | MAYOR A 15°C | TRI-REF-DBP-07TDE-STDAA-GA89020C | PLANTA DE TRATAMIENTO DE EFLUENTES | U_T_MOTOBOMBA GA-89020 C | MONT | DBTDE | ZPM000123 | X | 1255307200 | C |  |  | 1.5 A | 2.0 A | Refinería Olmeca |  | 60.0 Hz | PROTECCIÓN | SCHNEIDER |  | 3 | 3.0 | M-GA-89020C | 1 | TDR3 | 120.0 V | 480.0 V
070 | 20924672 | M-GA-89020B | SECTOR07 | ARRANCADOR DE M-GA-89020B | 1°c a 3°C | 4-15°C | MAYOR A 15°C | TRI-REF-DBP-07TDE-STDAA-GA89020B | PLANTA DE TRATAMIENTO DE EFLUENTES | U_T_MOTOBOMBA GA-89020 B | MONT | DBTDE | ZPM000123 | X | 1255307200 | C |  |  | 0.5 A | 1.0 A | Refinería Olmeca |  | 60.0 Hz | PROTECCIÓN | SCHNEIDER |  | 3 | 3.0 | M-GA-89020B | 1 | TDR3 | 120.0 V | 480.0 V
070 | 20924671 | M-GA-89020A | SECTOR07 | ARRANCADOR DE M-GA-89020A | 1°c a 3°C | 4-15°C | MAYOR A 15°C | TRI-REF-DBP-07TDE-STDAA-GA89020A | PLANTA DE TRATAMIENTO DE EFLUENTES | U_T_MOTOBOMBA GA-89020 A | MONT | DBTDE | ZPM000123 | X | 1255307200 | C |  |  | 1.5 A | 2.0 A | Refinería Olmeca |  | 60.0 Hz | PROTECCIÓN | SCHNEIDER |  | 3 | 3.0 | M-GA-89020A | 1 | TDR3 | 120.0 V | 480.0 V
070 | 20924670 | M-GA-89016E | SECTOR07 | ARRANCADOR DE M-GA-89016E | 1°c a 3°C | 4-15°C | MAYOR A 15°C | TRI-REF-DBP-07TDE-STDAA-GA89016E | PLANTA DE TRATAMIENTO DE EFLUENTES | U_T_MOTOBOMBA GA-89016 E | MONT | DBTDE | ZPM000123 | X | 1255307200 | C |  |  | 3.5 A | 5.0 A | Refinería Olmeca |  | 60.0 Hz | PROTECCIÓN | SCHNEIDER |  | 3 | 100.0 | M-GA-89016E | 4 | TDR3 | 120.0 V | 480.0 V
070 | 20924669 | M-GA-89016D | SECTOR07 | ARRANCADOR DE M-GA-89016D | 1°c a 3°C | 4-15°C | MAYOR A 15°C | TRI-REF-DBP-07TDE-STDAA-GA89016D | PLANTA DE TRATAMIENTO DE EFLUENTES | U_T_MOTOBOMBA GA-89016 D | MONT | DBTDE | ZPM000123 | X | 1255307200 | C |  |  | 3.5 A | 5.0 A | Refinería Olmeca |  | 60.0 Hz | PROTECCIÓN | SCHNEIDER |  | 3 | 100.0 | M-GA-89016D | 4 | TDR3 | 120.0 V | 480.0 V
070 | 20924668 | M-GA-89016C | SECTOR07 | ARRANCADOR DE M-GA-89016C | 1°c a 3°C | 4-15°C | MAYOR A 15°C | TRI-REF-DBP-07TDE-STDAA-GA89016C | PLANTA DE TRATAMIENTO DE EFLUENTES | U_T_MOTOBOMBA GA-89016 C | MONT | DBTDE | ZPM000123 | X | 1255307200 | C |  |  | 3.5 A | 5.0 A | Refinería Olmeca |  | 60.0 Hz | PROTECCIÓN | SCHNEIDER |  | 3 | 100.0 | M-GA-89016C | 4 | TDR3 | 120.0 V | 480.0 V
070 | 21011117 | ECM-88502 A1 | SECTOR04 | ARRANCADOR ECM-88502 A1 | 1°c a 3°C | 4-15°C | MAYOR A 15°C | TRI-REF-DBP-06TDF-SALMC-EC88502A1 | U-DE TRATAMIENTO DE AMINA AREA COMUN | U_T_SOLOAIRE EC-88502 A1 | MONT | DBTDF | ZPM000123 | X | 1255106400 | C
070 | 21011116 | ECM-88501 A1 | SECTOR04 | ARRANCADOR ECM-88501 A1 | 1°c a 3°C | 4-15°C | MAYOR A 15°C | TRI-REF-DBP-06TDF-SALMC-EC88501A1 | U-DE TRATAMIENTO DE AMINA AREA COMUN | U_T_SOLOAIRE EC-88501 A1 | MONT | DBTDF | ZPM000123 | X | 1255106400 | C
070 | 20990757 | MGA-88510 | SECTOR06 | ARRANCADOR MGA-88510 | 1°c a 3°C | 4-15°C | MAYOR A 15°C | TRI-REF-DBP-06TDF-SALMC-GA88510 | U-DE TRATAMIENTO DE AMINA AREA COMUN | U_T_MOTOBOMBA GA-88510 | MONT | DBTDF | ZPM000123 | X | 1255106400 | C | 60.0 VA | 40.0 A | 1.5 A | 2.0 A | Refinería Olmeca |  | 60.0 Hz | PROTECC MOTOR EN POT Y VOLT | MA1ABB | ATPNR 10 HP | 3 | 10.0 | MGA-88510 | NEMA 0 | ELECTRONICO | 125.0 V | 480.0 V
070 | 20990756 | MGA-88509 R | SECTOR06 | ARRANCADOR MGA-88509 R | 1°c a 3°C | 4-15°C | MAYOR A 15°C | TRI-REF-DBP-06TDF-SALMC-GA88509R | U-DE TRATAMIENTO DE AMINA AREA COMUN | U_T_MOTOBOMBA GA-88509R | MONT | DBTDF | ZPM000123 | X | 1255106400 | C | 360.0 VA | 360.0 A |  |  | Refinería Olmeca | TIPO 9R 350A | 60.0 Hz | PROTECC MOTOR EN POT Y VOLT | MA1ABB | ATPNR | 3 | 800.0 | MGA-88509 R |  | ELECTRONICO | 125.0 V | 4,160.0 V
070 | 20990755 | MGA-88509 | SECTOR06 | ARRANCADOR MGA-88509 | 1°c a 3°C | 4-15°C | MAYOR A 15°C | TRI-REF-DBP-06TDF-SALMC-GA88509 | U-DE TRATAMIENTO DE AMINA AREA COMUN | U_T_MOTOBOMBA GA-88509 | MONT | DBTDF | ZPM000123 | X | 1255106400 | C | 360.0 VA | 360.0 A |  |  | Refinería Olmeca | TIPO 9R 350A | 60.0 Hz | PROTECC MOTOR EN POT Y VOLT | MA1ABB | ATPNR | 3 | 800.0 | MGA-88509 |  | ELECTRONICO | 125.0 V | 4,160.0 V
070 | 20990754 | MGA-88508 R | SECTOR06 | ARRANCADOR MGA-88508 R | 1°c a 3°C | 4-15°C | MAYOR A 15°C | TRI-REF-DBP-06TDF-SALMC-GA88508R | U-DE TRATAMIENTO DE AMINA AREA COMUN | U_T_MOTOBOMBA GA-88508R | MONT | DBTDF | ZPM000123 | X | 1255106400 | C | 360.0 VA | 360.0 A |  |  | Refinería Olmeca | TIPO 9R 230A | 60.0 Hz | PROTECC MOTOR EN POT Y VOLT | MA1ABB | ATPNR | 3 | 600.0 | MGA-88508 R |  | ELECTRONICO | 125.0 V | 4,160.0 V
070 | 20990753 | MGA-88508 | SECTOR06 | ARRANCADOR MGA-88508 | 1°c a 3°C | 4-15°C | MAYOR A 15°C | TRI-REF-DBP-06TDF-SALMC-GA88508 | U-DE TRATAMIENTO DE AMINA AREA COMUN | U_T_MOTOBOMBA GA-88508 | MONT | DBTDF | ZPM000123 | X | 1255106400 | C | 360.0 VA | 360.0 A |  |  | Refinería Olmeca | TIPO 9R 230A | 60.0 Hz | PROTECC MOTOR EN POT Y VOLT | MA1ABB | ATPNR | 3 | 600.0 | MGA-88508 |  | ELECTRONICO | 125.0 V | 4,160.0 V
070 | 20990752 | MGA-88507 | SECTOR06 | ARRANCADOR MGA-88507 | 1°c a 3°C | 4-15°C | MAYOR A 15°C | TRI-REF-DBP-06TDF-SALMC-GA88507 | U-DE TRATAMIENTO DE AMINA AREA COMUN | U_T_MOTOBOMBA GA-88507 | MONT | DBTDF | ZPM000123 | X | 1255106400 | C | 60.0 VA | 50.0 A | 1.5 A | 2.0 A | Refinería Olmeca |  | 60.0 Hz | PROTECC MOTOR EN POT Y VOLT | MA1ABB | ATPNR 15 HP | 3 | 15.0 | MGA-88507 | NEMA 0 | ELECTRONICO | 125.0 V | 480.0 V
070 | 20990751 | MGA-88506 R | SECTOR06 | ARRANCADOR MGA-88506 R | 1°c a 3°C | 4-15°C | MAYOR A 15°C | TRI-REF-DBP-06TDF-SALMC-GA88506R | U-DE TRATAMIENTO DE AMINA AREA COMUN | U_T_MOTOBOMBA GA-88506R | MONT | DBTDF | ZPM000123 | X | 1255106400 | C | 60.0 VA | 40.0 A | 1.5 A | 2.0 A | Refinería Olmeca |  | 60.0 Hz | PROTECC MOTOR EN POT Y VOLT | MA1ABB | ATPNR 10 HP | 3 | 10.0 | MGA-88506 R | NEMA 0 | ELECTRONICO | 125.0 V | 480.0 V
070 | 20990750 | MGA-88505 | SECTOR06 | ARRANCADOR MGA-88505 | 1°c a 3°C | 4-15°C | MAYOR A 15°C | TRI-REF-DBP-06TDF-SALMC-GA88505 | U-DE TRATAMIENTO DE AMINA AREA COMUN | U_T_MOTOBOMBA GA-88505 | MONT | DBTDF | ZPM000123 | X | 1255106400 | C | 60.0 VA | 40.0 A | 1.5 A | 2.0 A | Refinería Olmeca |  | 60.0 Hz | PROTECC MOTOR EN POT Y VOLT | MA1ABB | ATPNR 10 HP | 3 | 10.0 | MGA-88505 | NEMA 0 | ELECTRONICO | 125.0 V | 480.0 V
070 | 20990749 | MGA-88504 | SECTOR06 | ARRANCADOR MGA-88504 | 1°c a 3°C | 4-15°C | MAYOR A 15°C | TRI-REF-DBP-06TDF-SALMC-GA88504 | U-DE TRATAMIENTO DE AMINA AREA COMUN | U_T_MOTOBOMBA GA-88504 | MONT | DBTDF | ZPM000123 | X | 1255106400 | C | 60.0 VA | 40.0 A | 1.5 A | 2.0 A | Refinería Olmeca |  | 60.0 Hz | PROTECC MOTOR EN POT Y VOLT | MA1ABB | ATPNR 10 HP | 3 | 10.0 | MGA-88504 | NEMA 0 | ELECTRONICO | 125.0 V | 480.0 V
070 | 20990748 | MGA-88503 | SECTOR06 | ARRANCADOR MGA-88503 | 1°c a 3°C | 4-15°C | MAYOR A 15°C | TRI-REF-DBP-06TDF-SALMC-GA88503 | U-DE TRATAMIENTO DE AMINA AREA COMUN | U_T_MOTOBOMBA GA-88503 | MONT | DBTDF | ZPM000123 | X | 1255106400 | C | 30.0 VA | 30.0 A | 1.5 A | 2.0 A | Refinería Olmeca |  | 60.0 Hz | PROTECC MOTOR EN POT Y VOLT | MA1ABB | ATPNR 7.5 HP | 3 | 7.5 | MGA-88503 | NEMA 0 | ELECTRONICO | 125.0 V | 480.0 V
070 | 20990747 | MEC-88502-2 | SECTOR06 | ARRANCADOR MEC-88502-2 | 1°c a 3°C | 4-15°C | MAYOR A 15°C | TRI-REF-DBP-06TDF-SALMC-EC88502A2 | U-DE TRATAMIENTO DE AMINA AREA COMUN | U_T_SOLOAIRE EC-88502 A2 | MONT | DBTDF | ZPM000123 | X | 1255106400 | C | 30.0 VA | 30.0 A | 1.5 A | 2.0 A | Refinería Olmeca |  | 60.0 Hz | PROTECC MOTOR EN POT Y VOLT | MA1ABB | ATPNR 7.5 HP | 3 | 7.5 | MEC-88502 2 | NEMA 0 | ELECTRONICO | 125.0 V | 480.0 V
070 | 20990746 | MEC-88501-2 | SECTOR06 | ARRANCADOR MEC-88501-2 | 1°c a 3°C | 4-15°C | MAYOR A 15°C | TRI-REF-DBP-06TDF-SALMC-EC88501A2 | U-DE TRATAMIENTO DE AMINA AREA COMUN | U_T_SOLOAIRE EC-88501 A2 | MONT | DBTDF | ZPM000123 | X | 1255106400 | C | 60.0 VA | 40.0 A | 1.5 A | 2.0 A | Refinería Olmeca |  | 60.0 Hz | PROTECC MOTOR EN POT Y VOLT | MA1ABB | ATPNR 10 HP | 3 | 10.0 | MEC-88501 2 | NEMA 0 | ELECTRONICO | 125.0 V | 480.0 V
070 | 20952862 | MBV-00205 E | SECTOR08 | ARRANCADOR MBV-00205 E | 1°c a 3°C | 4-15°C | MAYOR A 15°C | TRI-REF-DBP-08TEA-CT205-BV00205E | SECCION TORRE DE ENFRIAMIENTO CT-00205 | U_T_MOTOVENTILADOR BV-00205 E | MONT | DBTEA | ZPM000123 | X | 1255308200 | C |  |  | 2.0 A | 10.0 A | Refinería Olmeca | 3 | 60.0 Hz | PROTECCION | ABB | MCC 2.5 VACUM CONTACTOR | 3 | 250.0 | MBV-00205 E |  | ELECTRONICO | 120.0 V | 4,160.0 V
070 | 20952861 | MBV-00205 I | SECTOR08 | ARRANCADOR MBV-00205 I | 1°c a 3°C | 4-15°C | MAYOR A 15°C | TRI-REF-DBP-08TEA-CT205-BV00205I | SECCION TORRE DE ENFRIAMIENTO CT-00205 | U_T_MOTOVENTILADOR BV-00205 I | MONT | DBTEA | ZPM000123 | X | 1255308200 | C |  |  | 2.0 A | 10.0 A | Refinería Olmeca | 3 | 60.0 Hz | PROTECCION | ABB | MCC 2.5 VACUM CONTACTOR | 3 | 250.0 | MBV-00205 I |  | ELECTRONICO | 120.0 V | 4,160.0 V
070 | 20952860 | GAM-11003 C | SECTOR08 | ARRANCADOR GAM-11003 C | 1°c a 3°C | 4-15°C | MAYOR A 15°C | TRI-REF-DBP-08TEA-CT202-GA11003C | SECCION TORRE DE ENFRIAMIENTO CT-00202 | U_T_MOTO-BOMBA GA-11003-C | MONT | DBTEA | ZPM000123 | X | 1255308200 | C |  |  | 2.0 A | 10.0 A | Refinería Olmeca | 9 | 60.0 Hz | PROTECCION | ABB | MCC 2.5 VACUM CONTACTOR | 3 | 800.0 | GAM-11003 C |  | ELECTRONICO | 120.0 V | 4,160.0 V
070 | 20952859 | GAM-11003 B | SECTOR08 | ARRANCADOR GAM-11003 B | 1°c a 3°C | 4-15°C | MAYOR A 15°C | TRI-REF-DBP-08TEA-CT202-GA11003B | SECCION TORRE DE ENFRIAMIENTO CT-00202 | U_T_MOTO-BOMBA GA-11003-B | MONT | DBTEA | ZPM000123 | X | 1255308200 | C |  |  | 2.0 A | 10.0 A | Refinería Olmeca | 9 | 60.0 Hz | PROTECCION | ABB | MCC 2.5 VACUM CONTACTOR | 3 | 800.0 | GAM-11003 B |  | ELECTRONICO | 120.0 V | 4,160.0 V
070 | 20952858 | GAM-11002 D | SECTOR08 | ARRANCADOR GAM-11002 D | 1°c a 3°C | 4-15°C | MAYOR A 15°C | TRI-REF-DBP-08TEA-CT202-GA11002D | SECCION TORRE DE ENFRIAMIENTO CT-00202 | U_T_MOTOBOMBA GA-11002-D | MONT | DBTEA | ZPM000123 | X | 1255308200 | C |  |  | 2.0 A | 10.0 A | Refinería Olmeca | 18 | 60.0 Hz | PROTECCION | ABB | MCC 2.5 VACUM CONTACTOR | 3 | 1,250.0 | GAM-11002 D |  | ELECTRONICO | 120.0 V | 4,160.0 V
070 | 20952857 | GAM-11002 A | SECTOR08 | ARRANCADOR GAM-11002 A | 1°c a 3°C | 4-15°C | MAYOR A 15°C | TRI-REF-DBP-08TEA-CT202-GA11002A | SECCION TORRE DE ENFRIAMIENTO CT-00202 | U_T_MOTOBOMBA GA-11002-A | MONT | DBTEA | ZPM000123 | X | 1255308200 | C |  |  | 2.0 A | 10.0 A | Refinería Olmeca | 18 | 60.0 Hz | PROTECCION | ABB | MCC 2.5 VACUM CONTACTOR | 3 | 1,250.0 | GAM-11002 A |  | ELECTRONICO | 120.0 V | 4,160.0 V
070 | 20952856 | GAM-11001 B | SECTOR08 | ARRANCADOR GAM-11001 B | 1°c a 3°C | 4-15°C | MAYOR A 15°C | TRI-REF-DBP-08TEA-CT202-GA11001B | SECCION TORRE DE ENFRIAMIENTO CT-00202 | U_T_MOTOBOMBA GA-11001 B | MONT | DBTEA | ZPM000123 | X | 1255308200 | C |  |  | 2.0 A | 10.0 A | Refinería Olmeca | 9 | 60.0 Hz | PROTECCION | ABB | MCC 2.5 VACUM CONTACTOR | 3 | 800.0 | GAM-11001 B |  | ELECTRONICO | 120.0 V | 4,160.0 V
070 | 20952855 | GAM-11001A | SECTOR08 | ARRANCADOR GAM-11001 A | 1°c a 3°C | 4-15°C | MAYOR A 15°C | TRI-REF-DBP-08TEA-CT202-GA11001A | SECCION TORRE DE ENFRIAMIENTO CT-00202 | U_T_MOTOBOMBA GA-11001 A | MONT | DBTEA | ZPM000123 | X | 1255308200 | C |  |  | 2.0 A | 10.0 A | Refinería Olmeca | 9 | 60.0 Hz | PROTECCION | ABB | MCC 2.5 VACUM CONTACTOR | 3 | 800.0 | GAM-11001A |  | ELECTRONICO | 120.0 V | 4,160.0 V
070 | 20952854 | GAM-11001 C | SECTOR08 | ARRANCADOR GAM-11001 C | 1°c a 3°C | 4-15°C | MAYOR A 15°C | TRI-REF-DBP-08TEA-CT202-GA11001C | SECCION TORRE DE ENFRIAMIENTO CT-00202 | U_T_MOTOBOMBA GA-11001 C | MONT | DBTEA | ZPM000123 | X | 1255308200 | C |  |  | 2.0 A | 10.0 A | Refinería Olmeca | 9 | 60.0 Hz | PROTECCION | ABB | MCC 2.5 VACUM CONTACTOR | 3 | 800.0 | GAM-11001 C |  | ELECTRONICO | 120.0 V | 4,160.0 V
070 | 20952853 | GAM-11002 B | SECTOR08 | ARRANCADOR GAM-11002 B | 1°c a 3°C | 4-15°C | MAYOR A 15°C | TRI-REF-DBP-08TEA-CT202-GA11002B | SECCION TORRE DE ENFRIAMIENTO CT-00202 | U_T_MOTOBOMBA GA-11002-B | MONT | DBTEA | ZPM000123 | X | 1255308200 | C |  |  | 2.0 A | 10.0 A | Refinería Olmeca | 18 | 60.0 Hz | PROTECCION | ABB | MCC 2.5 VACUM CONTACTOR | 3 | 1,250.0 | GAM-11002 B |  | ELECTRONICO | 120.0 V | 4,160.0 V
070 | 20952852 | GAM-11002 C | SECTOR08 | ARRANCADOR GAM-11002 C | 1°c a 3°C | 4-15°C | MAYOR A 15°C | TRI-REF-DBP-08TEA-CT202-GA11002C | SECCION TORRE DE ENFRIAMIENTO CT-00202 | U_T_MOTOBOMBA GA-11002-C | MONT | DBTEA | ZPM000123 | X | 1255308200 | C |  |  | 2.0 A | 10.0 A | Refinería Olmeca | 18 | 60.0 Hz | PROTECCION | ABB | MCC 2.5 VACUM CONTACTOR | 3 | 1,250.0 | GAM-11002 C |  | ELECTRONICO | 120.0 V | 4,160.0 V
070 | 20952851 | GAM-11003 A | SECTOR08 | ARRANCADOR GAM-11003 A | 1°c a 3°C | 4-15°C | MAYOR A 15°C | TRI-REF-DBP-08TEA-CT202-GA11003A | SECCION TORRE DE ENFRIAMIENTO CT-00202 | U_T_MOTOBOMBA GA-11003-A | MONT | DBTEA | ZPM000123 | X | 1255308200 | C |  |  | 2.0 A | 10.0 A | Refinería Olmeca | 9 | 60.0 Hz | PROTECCION | ABB | MCC 2.5 VACUM CONTACTOR | 3 | 800.0 | GAM-11003 A |  | ELECTRONICO | 120.0 V | 4,160.0 V
070 | 20952850 | GAM-11003 D | SECTOR08 | ARRANCADOR GAM-11003 D | 1°c a 3°C | 4-15°C | MAYOR A 15°C | TRI-REF-DBP-08TEA-CT202-GA11003D | SECCION TORRE DE ENFRIAMIENTO CT-00202 | U_T_MOTO-BOMBA GA-11003-D | MONT | DBTEA | ZPM000123 | X | 1255308200 | C |  |  | 2.0 A | 10.0 A | Refinería Olmeca | 9 | 60.0 Hz | PROTECCION | ABB | MCC 2.5 VACUM CONTACTOR | 3 | 800.0 | GAM-11003 D |  | ELECTRONICO | 120.0 V | 4,160.0 V
070 | 20952849 | GAM-00201 E | SECTOR08 | ARRANCADOR GAM-00201 E | 1°c a 3°C | 4-15°C | MAYOR A 15°C | TRI-REF-DBP-08TEA-CT201-GA00201E | SECCION TORRE DE ENFRIAMIENTO CT-00201 | U_T_MOTOBOMBA GA-00201 E | MONT | DBTEA | ZPM000123 | X | 1255308200 | C |  |  | 2.0 A | 10.0 A | Refinería Olmeca | 12 | 60.0 Hz | PROTECCION | ABB | MCC 2.5 VACUM CONTACTOR | 3 | 1,250.0 | GAM-00201 E |  | ELECTRONICO | 120.0 V | 4,160.0 V
070 | 20952848 | GAM-00201 D | SECTOR08 | ARRANCADOR GAM-00201 D | 1°c a 3°C | 4-15°C | MAYOR A 15°C | TRI-REF-DBP-08TEA-CT201-GA00201D | SECCION TORRE DE ENFRIAMIENTO CT-00201 | U_T_MOTOBOMBA GA-00201 D | MONT | DBTEA | ZPM000123 | X | 1255308200 | C |  |  | 2.0 A | 10.0 A | Refinería Olmeca | 12 | 60.0 Hz | PROTECCION | ABB | MCC 2.5 VACUM CONTACTOR | 3 | 1,250.0 | GAM-00201 D |  | ELECTRONICO | 120.0 V | 4,160.0 V
070 | 20952847 | GAM-00201 C | SECTOR08 | ARRANCADOR GAM-00201 C | 1°c a 3°C | 4-15°C | MAYOR A 15°C | TRI-REF-DBP-08TEA-CT201-GA00201C | SECCION TORRE DE ENFRIAMIENTO CT-00201 | U_T_MOTOBOMBA GA-00201 C | MONT | DBTEA | ZPM000123 | X | 1255308200 | C |  |  | 2.0 A | 10.0 A | Refinería Olmeca | 12 | 60.0 Hz | PROTECCION | ABB | MCC 2.5 VACUM CONTACTOR | 3 | 1,250.0 | GAM-00201 C |  | ELECTRONICO | 120.0 V | 4,160.0 V
070 | 20952846 | GAM-00201 B | SECTOR08 | ARRANCADOR GAM-00201 B | 1°c a 3°C | 4-15°C | MAYOR A 15°C | TRI-REF-DBP-08TEA-CT201-GA00201B | SECCION TORRE DE ENFRIAMIENTO CT-00201 | U_T_MOTOBOMBA GA-00201 B | MONT | DBTEA | ZPM000123 | X | 1255308200 | C |  |  | 2.0 A | 10.0 A | Refinería Olmeca | 12 | 60.0 Hz | PROTECCION | ABB | MCC 2.5 VACUM CONTACTOR | 3 | 1,250.0 | GAM-00201 B |  | ELECTRONICO | 120.0 V | 4,160.0 V
070 | 20952863 | MBV-00205 C | SECTOR08 | ARRANCADOR MBV-00205 C | 1°c a 3°C | 4-15°C | MAYOR A 15°C | TRI-REF-DBP-08TEA-CT205-BV00205C | SECCION TORRE DE ENFRIAMIENTO CT-00205 | U_T_MOTOVENTILADOR BV-00205 C | MONT | DBTEA | ZPM000123 | X | 1255308200 | C |  |  | 2.0 A | 10.0 A | Refinería Olmeca | 3 | 60.0 Hz | PROTECCION | ABB | MCC 2.5 VACUM CONTACTOR | 3 | 250.0 | MBV-00205 C |  | ELECTRONICO | 120.0 V | 4,160.0 V
070 | 20952864 | MBV-00205 A | SECTOR08 | ARRANCADOR MBV-00205 A | 1°c a 3°C | 4-15°C | MAYOR A 15°C | TRI-REF-DBP-08TEA-CT205-BV00205A | SECCION TORRE DE ENFRIAMIENTO CT-00205 | U_T_MOTOVENTILADOR BV-00205 A | MONT | DBTEA | ZPM000123 | X | 1255308200 | C |  |  | 2.0 A | 10.0 A | Refinería Olmeca | 3 | 60.0 Hz | PROTECCION | ABB | MCC 2.5 VACUM CONTACTOR | 3 | 250.0 | MBV-00205 A |  | ELECTRONICO | 120.0 V | 4,160.0 V
070 | 20952865 | MBV-00205 B | SECTOR08 | ARRANCADOR MBV-00205 B | 1°c a 3°C | 4-15°C | MAYOR A 15°C | TRI-REF-DBP-08TEA-CT205-BV00205B | SECCION TORRE DE ENFRIAMIENTO CT-00205 | U_T_MOTOVENTILADOR BV-00205 B | MONT | DBTEA | ZPM000123 | X | 1255308200 | C |  |  | 2.0 A | 10.0 A | Refinería Olmeca | 3 | 60.0 Hz | PROTECCION | ABB | MCC 2.5 VACUM CONTACTOR | 3 | 250.0 | MBV-00205 B |  | ELECTRONICO | 120.0 V | 4,160.0 V
070 | 20952866 | MBV-00205 D | SECTOR08 | ARRANCADOR MBV-00205 D | 1°c a 3°C | 4-15°C | MAYOR A 15°C | TRI-REF-DBP-08TEA-CT205-BV00205D | SECCION TORRE DE ENFRIAMIENTO CT-00205 | U_T_MOTOVENTILADOR BV-00205 D | MONT | DBTEA | ZPM000123 | X | 1255308200 | C |  |  | 2.0 A | 10.0 A | Refinería Olmeca | 3 | 60.0 Hz | PROTECCION | ABB | MCC 2.5 VACUM CONTACTOR | 3 | 250.0 | MBV-00205 D |  | ELECTRONICO | 120.0 V | 4,160.0 V
070 | 20952867 | MBV-00205 F | SECTOR08 | ARRANCADOR MBV-00205 F | 1°c a 3°C | 4-15°C | MAYOR A 15°C | TRI-REF-DBP-08TEA-CT205-BV00205F | SECCION TORRE DE ENFRIAMIENTO CT-00205 | U_T_MOTOVENTILADOR BV-00205 F | MONT | DBTEA | ZPM000123 | X | 1255308200 | C |  |  | 2.0 A | 10.0 A | Refinería Olmeca | 3 | 60.0 Hz | PROTECCION | ABB | MCC 2.5 VACUM CONTACTOR | 3 | 250.0 | MBV-00205 F |  | ELECTRONICO | 120.0 V | 4,160.0 V
070 | 20952868 | MBV-00205 G | SECTOR08 | ARRANCADOR MBV-00205 G | 1°c a 3°C | 4-15°C | MAYOR A 15°C | TRI-REF-DBP-08TEA-CT205-BV00205G | SECCION TORRE DE ENFRIAMIENTO CT-00205 | U_T_MOTOVENTILADOR BV-00205 G | MONT | DBTEA | ZPM000123 | X | 1255308200 | C |  |  | 2.0 A | 10.0 A | Refinería Olmeca | 3 | 60.0 Hz | PROTECCION | ABB | MCC 2.5 VACUM CONTACTOR | 3 | 250.0 | MBV-00205 G |  | ELECTRONICO | 120.0 V | 4,160.0 V
070 | 20952869 | MBV-00205 H | SECTOR08 | ARRANCADOR MBV-00205H | 1°c a 3°C | 4-15°C | MAYOR A 15°C | TRI-REF-DBP-08TEA-CT205-BV00205H | SECCION TORRE DE ENFRIAMIENTO CT-00205 | U_T_MOTOVENTILADOR BV-00205 H | MONT | DBTEA | ZPM000123 | X | 1255308200 | C |  |  | 2.0 A | 10.0 A | Refinería Olmeca | 3 | 60.0 Hz | PROTECCION | ABB | MCC 2.5 VACUM CONTACTOR | 3 | 250.0 | MBV-00205 H |  | ELECTRONICO | 120.0 V | 4,160.0 V
070 | 20952870 | MGA-00225 R | SECTOR08 | ARRANCADOR MGA-00225 R | 1°c a 3°C | 4-15°C | MAYOR A 15°C | TRI-REF-DBP-08TEA-CT205-GA00225R | SECCION TORRE DE ENFRIAMIENTO CT-00205 | U_T_MOTOBOMBA GA-00225-R | MONT | DBTEA | ZPM000123 | X | 1255308200 | C |  |  | 2.0 A | 10.0 A | Refinería Olmeca | 6 | 60.0 Hz | PROTECCION | ABB | MCC 2.5 VACUM CONTACTOR | 3 | 500.0 | MGA-00225 R |  | ELECTRONICO | 120.0 V | 4,160.0 V
070 | 20952871 | MGA-00215 D | SECTOR08 | ARRANCADOR MGA-00215 D | 1°c a 3°C | 4-15°C | MAYOR A 15°C | TRI-REF-DBP-08TEA-CT205-GA00215D | SECCION TORRE DE ENFRIAMIENTO CT-00205 | U_T_MOTOBOMBA GA-00215-D | MONT | DBTEA | ZPM000123 | X | 1255308200 | C |  |  | 2.0 A | 10.0 A | Refinería Olmeca | 12 | 60.0 Hz | PROTECCION | ABB | MCC 2.5 VACUM CONTACTOR | 3 | 1,250.0 | MGA-00215 D |  | ELECTRONICO | 120.0 V | 4,160.0 V
070 | 20952872 | MGA-00215 B | SECTOR08 | ARRANCADOR MGA-00215 B | 1°c a 3°C | 4-15°C | MAYOR A 15°C | TRI-REF-DBP-08TEA-CT205-GA00215B | SECCION TORRE DE ENFRIAMIENTO CT-00205 | U_T_MOTOBOMBA GA-00215-B | MONT | DBTEA | ZPM000123 | X | 1255308200 | C |  |  | 2.0 A | 10.0 A | Refinería Olmeca | 12 | 60.0 Hz | PROTECCION | ABB | MCC 2.5 VACUM CONTACTOR | 3 | 1,250.0 | MGA-00215 B |  | ELECTRONICO | 120.0 V | 4,160.0 V
070 | 20952873 | MGA-00205 R | SECTOR08 | ARRANCADOR MGA-00205 R | 1°c a 3°C | 4-15°C | MAYOR A 15°C | TRI-REF-DBP-08TEA-CT205-GA00205R | SECCION TORRE DE ENFRIAMIENTO CT-00205 | U_T_MOTOBOMBA GA-00205-R | MONT | DBTEA | ZPM000123 | X | 1255308200 | C |  |  | 2.0 A | 10.0 A | Refinería Olmeca | 12 | 60.0 Hz | PROTECCION | ABB | MCC 2.5 VACUM CONTACTOR | 3 | 1,250.0 | MGA-00205 R |  | ELECTRONICO | 120.0 V | 4,160.0 V
070 | 20952874 | MGA-00205 C | SECTOR08 | ARRANCADOR MGA-00205 C | 1°c a 3°C | 4-15°C | MAYOR A 15°C | TRI-REF-DBP-08TEA-CT205-GA00205C | SECCION TORRE DE ENFRIAMIENTO CT-00205 | U_T_MOTOBOMBA GA-00205-C | MONT | DBTEA | ZPM000123 | X | 1255308200 | C |  |  | 2.0 A | 10.0 A | Refinería Olmeca | 12 | 60.0 Hz | PROTECCION | ABB | MCC 2.5 VACUM CONTACTOR | 3 | 1,250.0 | MGA-00205 C |  | ELECTRONICO | 120.0 V | 4,160.0 V
070 | 20952875 | MGA-00205 A | SECTOR08 | ARRANCADOR MGA-00205 A | 1°c a 3°C | 4-15°C | MAYOR A 15°C | TRI-REF-DBP-08TEA-CT205-GA00205A | SECCION TORRE DE ENFRIAMIENTO CT-00205 | U_T_MOTOBOMBA GA-00205-A | MONT | DBTEA | ZPM000123 | X | 1255308200 | C |  |  | 2.0 A | 10.0 A | Refinería Olmeca | 12 | 60.0 Hz | PROTECCION | ABB | MCC 2.5 VACUM CONTACTOR | 3 | 1,250.0 | MGA-00205 A |  | ELECTRONICO | 120.0 V | 4,160.0 V
070 | 20952876 | MGA-00205 B | SECTOR08 | ARRANCADOR MGA-00205 B | 1°c a 3°C | 4-15°C | MAYOR A 15°C | TRI-REF-DBP-08TEA-CT205-GA00205B | SECCION TORRE DE ENFRIAMIENTO CT-00205 | U_T_MOTOBOMBA GA-00205-B | MONT | DBTEA | ZPM000123 | X | 1255308200 | C |  |  | 2.0 A | 10.0 A | Refinería Olmeca | 12 | 60.0 Hz | PROTECCION | ABB | MCC 2.5 VACUM CONTACTOR | 3 | 1,250.0 | MGA-00205 B |  | ELECTRONICO | 120.0 V | 4,160.0 V
070 | 20952877 | MGA-00215 A | SECTOR08 | ARRANCADOR MGA-00215 A | 1°c a 3°C | 4-15°C | MAYOR A 15°C | TRI-REF-DBP-08TEA-CT205-GA00215A | SECCION TORRE DE ENFRIAMIENTO CT-00205 | U_T_MOTOBOMBA GA-00215-A | MONT | DBTEA | ZPM000123 | X | 1255308200 | C |  |  | 2.0 A | 10.0 A | Refinería Olmeca | 12 | 60.0 Hz | PROTECCION | ABB | MCC 2.5 VACUM CONTACTOR | 3 | 1,250.0 | MGA-00215 A |  | ELECTRONICO | 120.0 V | 4,160.0 V
070 | 20952878 | MGA-00215 C | SECTOR08 | ARRANCADOR MGA-00215 C | 1°c a 3°C | 4-15°C | MAYOR A 15°C | TRI-REF-DBP-08TEA-CT205-GA00215C | SECCION TORRE DE ENFRIAMIENTO CT-00205 | U_T_MOTOBOMBA GA-00215-C | MONT | DBTEA | ZPM000123 | X | 1255308200 | C |  |  | 2.0 A | 10.0 A | Refinería Olmeca | 12 | 60.0 Hz | PROTECCION | ABB | MCC 2.5 VACUM CONTACTOR | 3 | 1,250.0 | MGA-00215 C |  | ELECTRONICO | 120.0 V | 4,160.0 V
070 | 20952879 | MGA-00215 R | SECTOR08 | ARRANCADOR MGA-00215 R | 1°c a 3°C | 4-15°C | MAYOR A 15°C | TRI-REF-DBP-08TEA-CT205-GA00215R | SECCION TORRE DE ENFRIAMIENTO CT-00205 | U_T_MOTOBOMBA GA-00215-R | MONT | DBTEA | ZPM000123 | X | 1255308200 | C |  |  | 2.0 A | 10.0 A | Refinería Olmeca | 12 | 60.0 Hz | PROTECCION | ABB | MCC 2.5 VACUM CONTACTOR | 3 | 1,250.0 | MGA-00215 R |  | ELECTRONICO | 120.0 V | 4,160.0 V
070 | 20952880 | MGA-00225 A | SECTOR08 | ARRANCADOR MGA-00225 A | 1°c a 3°C | 4-15°C | MAYOR A 15°C | TRI-REF-DBP-08TEA-CT205-GA00225A | SECCION TORRE DE ENFRIAMIENTO CT-00205 | U_T_MOTOBOMBA GA-00225-A | MONT | DBTEA | ZPM000123 | X | 1255308200 | C |  |  | 2.0 A | 10.0 A | Refinería Olmeca | 6 | 60.0 Hz | PROTECCION | ABB | MCC 2.5 VACUM CONTACTOR | 3 | 500.0 | MGA-00225 A |  | ELECTRONICO | 120.0 V | 4,160.0 V
070 | 20952057 | CTM-00202 A | SECTOR08 | ARRANCADOR CTM-00202 A | 1°c a 3°C | 4-15°C | MAYOR A 15°C | TRI-REF-DBP-08TEA-CT202-CT00202A | SECCION TORRE DE ENFRIAMIENTO CT-00202 | U_T_MOTOVENTILADOR CT-00202 A | MONT | DBTEA | ZPM000123 | X | 1255308200 | C |  | 500.0 A | 3.0 A | 4.0 A | Refinería Olmeca |  | 60.0 Hz | PROTECCION | ABB | MNS-MCC | 3 | 200.0 | CTM-00202 A | 5 | ELECTRONICO | 120.0 V | 480.0 V
070 | 20952058 | CTM-00202 B | SECTOR08 | ARRANCADOR CTM-00202 B | 1°c a 3°C | 4-15°C | MAYOR A 15°C | TRI-REF-DBP-08TEA-CT202-CT00202B | SECCION TORRE DE ENFRIAMIENTO CT-00202 | U_T_MOTOVENTILADOR CT-00202 B | MONT | DBTEA | ZPM000123 | X | 1255308200 | C |  | 500.0 A | 3.0 A | 4.0 A | Refinería Olmeca |  | 60.0 Hz | PROTECCION | ABB | MNS-MCC | 3 | 200.0 | CTM-00202 B | 5 | ELECTRONICO | 120.0 V | 480.0 V
070 | 20952059 | CTM-00202 C | SECTOR08 | ARRANCADOR CTM-00202 C | 1°c a 3°C | 4-15°C | MAYOR A 15°C | TRI-REF-DBP-08TEA-CT202-CT00202C | SECCION TORRE DE ENFRIAMIENTO CT-00202 | U_T_MOTOVENTILADOR CT-00202 C | MONT | DBTEA | ZPM000123 | X | 1255308200 | C |  | 500.0 A | 3.0 A | 4.0 A | Refinería Olmeca |  | 60.0 Hz | PROTECCION | ABB | MNS-MCC | 3 | 200.0 | CTM-00202 C | 5 | ELECTRONICO | 120.0 V | 480.0 V
070 | 20952060 | CTM-00202 D | SECTOR08 | ARRANCADOR CTM-00202 D | 1°c a 3°C | 4-15°C | MAYOR A 15°C | TRI-REF-DBP-08TEA-CT202-CT00202D | SECCION TORRE DE ENFRIAMIENTO CT-00202 | U_T_MOTOVENTILADOR CT-00202 D | MONT | DBTEA | ZPM000123 | X | 1255308200 | C |  | 500.0 A | 3.0 A | 4.0 A | Refinería Olmeca |  | 60.0 Hz | PROTECCION | ABB | MNS-MCC | 3 | 200.0 | CTM-00202 D | 5 | ELECTRONICO | 120.0 V | 480.0 V
070 | 20952061 | CTM-00202 E | SECTOR08 | ARRANCADOR CTM-00202 E | 1°c a 3°C | 4-15°C | MAYOR A 15°C | TRI-REF-DBP-08TEA-CT202-CT00202E | SECCION TORRE DE ENFRIAMIENTO CT-00202 | U_T_MOTOVENTILADOR CT-00202 E | MONT | DBTEA | ZPM000123 | X | 1255308200 | C |  | 500.0 A | 3.0 A | 4.0 A | Refinería Olmeca |  | 60.0 Hz | PROTECCION | ABB | MNS-MCC | 3 | 200.0 | CTM-00202 E | 5 | ELECTRONICO | 120.0 V | 480.0 V
070 | 20952062 | CTM-00202 F | SECTOR08 | ARRANCADOR CTM-00202 F | 1°c a 3°C | 4-15°C | MAYOR A 15°C | TRI-REF-DBP-08TEA-CT202-CT00202F | SECCION TORRE DE ENFRIAMIENTO CT-00202 | U_T_MOTOVENTILADOR CT-00202 F | MONT | DBTEA | ZPM000123 | X | 1255308200 | C |  | 500.0 A | 3.0 A | 4.0 A | Refinería Olmeca |  | 60.0 Hz | PROTECCION | ABB | MNS-MCC | 3 | 200.0 | CTM-00202 F | 5 | ELECTRONICO | 120.0 V | 480.0 V
070 | 20952063 | CTM-00202 G | SECTOR08 | ARRANCADOR CTM-00202 G | 1°c a 3°C | 4-15°C | MAYOR A 15°C | TRI-REF-DBP-08TEA-CT202-CT00202G | SECCION TORRE DE ENFRIAMIENTO CT-00202 | U_T_MOTOVENTILADOR CT-00202 G | MONT | DBTEA | ZPM000123 | X | 1255308200 | C |  | 500.0 A | 3.0 A | 4.0 A | Refinería Olmeca |  | 60.0 Hz | PROTECCION | ABB | MNS-MCC | 3 | 200.0 | CTM-00202 G | 5 | ELECTRONICO | 120.0 V | 480.0 V
070 | 20952064 | CTM-00202 H | SECTOR08 | ARRANCADOR CTM-00202 H | 1°c a 3°C | 4-15°C | MAYOR A 15°C | TRI-REF-DBP-08TEA-CT202-CT00202H | SECCION TORRE DE ENFRIAMIENTO CT-00202 | U_T_MOTOVENTILADOR CT-00202 H | MONT | DBTEA | ZPM000123 | X | 1255308200 | C |  | 500.0 A | 3.0 A | 4.0 A | Refinería Olmeca |  | 60.0 Hz | PROTECCION | ABB | MNS-MCC | 3 | 200.0 | CTM-00202 H | 5 | ELECTRONICO | 120.0 V | 480.0 V
070 | 20952065 | CTM-00202 I | SECTOR08 | ARRANCADOR CTM-00202 I | 1°c a 3°C | 4-15°C | MAYOR A 15°C | TRI-REF-DBP-08TEA-CT202-CT00202I | SECCION TORRE DE ENFRIAMIENTO CT-00202 | U_T_MOTOVENTILADOR CT-00202 I | MONT | DBTEA | ZPM000123 | X | 1255308200 | C |  | 500.0 A | 3.0 A | 4.0 A | Refinería Olmeca |  | 60.0 Hz | PROTECCION | ABB | MNS-MCC | 3 | 200.0 | CTM-00202 I | 5 | ELECTRONICO | 120.0 V | 480.0 V
070 | 20952066 | BVM-11001 AA | SECTOR08 | ARRANCADOR BVM-11001 AA | 1°c a 3°C | 4-15°C | MAYOR A 15°C | TRI-REF-DBP-08TEA-CT202-BV11001AA | SECCION TORRE DE ENFRIAMIENTO CT-00202 | U_T_SOPLADOR BV-11001 AA | MONT | DBTEA | ZPM000123 | X | 1255308200 | C |  | 30.0 A | 1.5 A | 2.0 A | Refinería Olmeca |  | 60.0 Hz | PROTECCION | ABB | MNS-MCC | 3 | 20.0 | BVM-11001 AA | 2 | ELECTRONICO | 120.0 V | 480.0 V
070 | 20952067 | BVM-11001 BA | SECTOR08 | ARRANCADOR BVM-11001 BA | 1°c a 3°C | 4-15°C | MAYOR A 15°C | TRI-REF-DBP-08TEA-CT202-BV11001BA | SECCION TORRE DE ENFRIAMIENTO CT-00202 | U_T_SOPLADOR BV-11001 BA | MONT | DBTEA | ZPM000123 | X | 1255308200 | C |  | 30.0 A | 1.5 A | 2.0 A | Refinería Olmeca |  | 60.0 Hz | PROTECCION | ABB | MNS-MCC | 3 | 20.0 | BVM-11001 BA | 2 | ELECTRONICO | 120.0 V | 480.0 V
070 | 20952068 | CTM-00201 A | SECTOR08 | ARRANCADOR CTM-00201 A | 1°c a 3°C | 4-15°C | MAYOR A 15°C | TRI-REF-DBP-08TEA-CT201-CT00201A | SECCION TORRE DE ENFRIAMIENTO CT-00201 | U_T_MOTOVENTILADOR CT-00201 A | MONT | DBTEA | ZPM000123 | X | 1255308200 | C |  | 500.0 A | 3.0 A | 4.0 A | Refinería Olmeca |  | 60.0 Hz | PROTECCION | ABB | MNS-MCC | 3 | 200.0 | CTM-00201 A | 5 | ELECTRONICO | 120.0 V | 480.0 V
070 | 20952069 | CTM-00201 B | SECTOR08 | ARRANCADOR CTM-00201 B | 1°c a 3°C | 4-15°C | MAYOR A 15°C | TRI-REF-DBP-08TEA-CT201-CT00201B | SECCION TORRE DE ENFRIAMIENTO CT-00201 | U_T_MOTOVENTILADOR CT-00201 B | MONT | DBTEA | ZPM000123 | X | 1255308200 | C |  | 500.0 A | 3.0 A | 4.0 A | Refinería Olmeca |  | 60.0 Hz | PROTECCION | ABB | MNS-MCC | 3 | 200.0 | CTM-00201 B | 5 | ELECTRONICO | 120.0 V | 480.0 V
070 | 20952070 | CTM-00201 C | SECTOR08 | ARRANCADOR CTM-00201 C | 1°c a 3°C | 4-15°C | MAYOR A 15°C | TRI-REF-DBP-08TEA-CT201-CT00201C | SECCION TORRE DE ENFRIAMIENTO CT-00201 | U_T_MOTOVENTILADOR CT-00201 C | MONT | DBTEA | ZPM000123 | X | 1255308200 | C |  | 500.0 A | 3.0 A | 4.0 A | Refinería Olmeca |  | 60.0 Hz | PROTECCION | ABB | MNS-MCC | 3 | 200.0 | CTM-00201 C | 5 | ELECTRONICO | 120.0 V | 480.0 V
070 | 20952071 | CTM-00201 D | SECTOR08 | ARRANCADOR CTM-00201 D | 1°c a 3°C | 4-15°C | MAYOR A 15°C | TRI-REF-DBP-08TEA-CT201-CT00201D | SECCION TORRE DE ENFRIAMIENTO CT-00201 | U_T_MOTOVENTILADOR CT-00201 D | MONT | DBTEA | ZPM000123 | X | 1255308200 | C |  | 500.0 A | 3.0 A | 4.0 A | Refinería Olmeca |  | 60.0 Hz | PROTECCION | ABB | MNS-MCC | 3 | 200.0 | CTM-00201 D | 5 | ELECTRONICO | 120.0 V | 480.0 V
070 | 20952072 | CTM-00201 E | SECTOR08 | ARRANCADOR CTM-00201 E | 1°c a 3°C | 4-15°C | MAYOR A 15°C | TRI-REF-DBP-08TEA-CT201-CT00201E | SECCION TORRE DE ENFRIAMIENTO CT-00201 | U_T_MOTOVENTILADOR CT-00201 E | MONT | DBTEA | ZPM000123 | X | 1255308200 | C |  | 500.0 A | 3.0 A | 4.0 A | Refinería Olmeca |  | 60.0 Hz | PROTECCION | ABB | MNS-MCC | 3 | 200.0 | CTM-00201 E | 5 | ELECTRONICO | 120.0 V | 480.0 V
070 | 20952073 | BMV-00201 A | SECTOR08 | ARRANCADOR BMV-00201 A | 1°c a 3°C | 4-15°C | MAYOR A 15°C | TRI-REF-DBP-08TEA-CT201-BV00201A | SECCION TORRE DE ENFRIAMIENTO CT-00201 | U_T_SOPLADOR BV-00201 A | MONT | DBTEA | ZPM000123 | X | 1255308200 | C |  | 30.0 A | 1.5 A | 2.0 A | Refinería Olmeca |  | 60.0 Hz | PROTECCION | ABB | MNS-MCC | 3 | 15.0 | BMV-00201 A | 2 | ELECTRONICO | 120.0 V | 480.0 V
070 | 20952074 | BMV-00201 B | SECTOR08 | ARRANCADOR BMV-00201 B | 1°c a 3°C | 4-15°C | MAYOR A 15°C | TRI-REF-DBP-08TEA-CT201-BV00201B | SECCION TORRE DE ENFRIAMIENTO CT-00201 | U_T_SOPLADOR BV-00201 B | MONT | DBTEA | ZPM000123 | X | 1255308200 | C |  | 30.0 A | 1.5 A | 2.0 A | Refinería Olmeca |  | 60.0 Hz | PROTECCION | ABB | MNS-MCC | 3 | 15.0 | BMV-00201 B | 2 | ELECTRONICO | 120.0 V | 480.0 V
070 | 20952845 | GAM-00201 A | SECTOR08 | ARRANCADOR GAM-00201 A | 1°c a 3°C | 4-15°C | MAYOR A 15°C | TRI-REF-DBP-08TEA-CT201-GA00201A | SECCION TORRE DE ENFRIAMIENTO CT-00201 | U_T_MOTOBOMBA GA-00201 A | MONT | DBTEA | ZPM000123 | X | 1255308200 | C |  |  | 2.0 A | 10.0 A | Refinería Olmeca | 12 | 60.0 Hz | PROTECCION | ABB | MCC 2.5 VACUM CONTACTOR | 3 | 1,250.0 | GAM-00201 A |  | ELECTRONICO | 120.0 V | 4,160.0 V
070 | 20952844 | MBV-00203 I | SECTOR08 | ARRANCADOR MBV-00203 I | 1°c a 3°C | 4-15°C | MAYOR A 15°C | TRI-REF-DBP-08TEA-CT203-BV00203I | SECCION TORRE DE ENFRIAMIENTO CT-00203 | U_T_MOTOVENTILADOR BV-00203 I | MONT | DBTEA | ZPM000123 | X | 1255308200 | C |  |  | 2.0 A | 10.0 A | Refinería Olmeca | 3 | 60.0 Hz | PROTECCION | SIEMENS | 97H35P | 3 | 250.0 | MBV-00203 I |  | ELECTRONICO | 120.0 V | 4,160.0 V
070 | 20952843 | MBV-00203 H | SECTOR08 | ARRANCADOR MBV-00203 H | 1°c a 3°C | 4-15°C | MAYOR A 15°C | TRI-REF-DBP-08TEA-CT203-BV00203H | SECCION TORRE DE ENFRIAMIENTO CT-00203 | U_T_MOTOVENTILADOR BV-00203 H | MONT | DBTEA | ZPM000123 | X | 1255308200 | C |  |  | 2.0 A | 10.0 A | Refinería Olmeca | 3 | 60.0 Hz | PROTECCION | SIEMENS | 97H35P | 3 | 250.0 | MBV-00203 H |  | ELECTRONICO | 120.0 V | 4,160.0 V
070 | 20952842 | MBV-00203 G | SECTOR08 | ARRANCADOR MBV-00203 G | 1°c a 3°C | 4-15°C | MAYOR A 15°C | TRI-REF-DBP-08TEA-CT203-BV00203G | SECCION TORRE DE ENFRIAMIENTO CT-00203 | U_T_MOTOVENTILADOR BV-00203 G | MONT | DBTEA | ZPM000123 | X | 1255308200 | C |  |  | 2.0 A | 10.0 A | Refinería Olmeca | 3 | 60.0 Hz | PROTECCION | SIEMENS | 97H35P | 3 | 250.0 | MBV-00203 G |  | ELECTRONICO | 120.0 V | 4,160.0 V
070 | 20952841 | MBV-00203 F | SECTOR08 | ARRANCADOR MBV-00203 F | 1°c a 3°C | 4-15°C | MAYOR A 15°C | TRI-REF-DBP-08TEA-CT203-BV00203F | SECCION TORRE DE ENFRIAMIENTO CT-00203 | U_T_MOTOVENTILADOR BV-00203 F | MONT | DBTEA | ZPM000123 | X | 1255308200 | C |  |  | 2.0 A | 10.0 A | Refinería Olmeca | 3 | 60.0 Hz | PROTECCION | SIEMENS | 97H35P | 3 | 250.0 | MBV-00203 F |  | ELECTRONICO | 120.0 V | 4,160.0 V
070 | 20952840 | MBV-00203E | SECTOR08 | ARRANCADOR MBV-00203 E | 1°c a 3°C | 4-15°C | MAYOR A 15°C | TRI-REF-DBP-08TEA-CT203-BV00203E | SECCION TORRE DE ENFRIAMIENTO CT-00203 | U_T_MOTOVENTILADOR BV-00203 E | MONT | DBTEA | ZPM000123 | X | 1255308200 | C |  |  | 2.0 A | 10.0 A | Refinería Olmeca | 3 | 60.0 Hz | PROTECCION | SIEMENS | 97H35P | 3 | 250.0 | MBV-00203E |  | ELECTRONICO | 120.0 V | 4,160.0 V
070 | 20952839 | MBV-00203 D | SECTOR08 | ARRANCADOR MBV-00203 D | 1°c a 3°C | 4-15°C | MAYOR A 15°C | TRI-REF-DBP-08TEA-CT203-BV00203D | SECCION TORRE DE ENFRIAMIENTO CT-00203 | U_T_MOTOVENTILADOR BV-00203 D | MONT | DBTEA | ZPM000123 | X | 1255308200 | C |  |  | 2.0 A | 10.0 A | Refinería Olmeca | 3 | 60.0 Hz | PROTECCION | SIEMENS | 97H35P | 3 | 250.0 | MBV-00203 D |  | ELECTRONICO | 120.0 V | 4,160.0 V
070 | 20952838 | MBV-00203 C | SECTOR08 | ARRANCADOR MBV-00203 C | 1°c a 3°C | 4-15°C | MAYOR A 15°C | TRI-REF-DBP-08TEA-CT203-BV00203C | SECCION TORRE DE ENFRIAMIENTO CT-00203 | U_T_MOTOVENTILADOR BV-00203 C | MONT | DBTEA | ZPM000123 | X | 1255308200 | C |  |  | 2.0 A | 10.0 A | Refinería Olmeca | 3 | 60.0 Hz | PROTECCION | SIEMENS | 97H35P | 3 | 250.0 | MBV-00203 C |  | ELECTRONICO | 120.0 V | 4,160.0 V
070 | 20952837 | MBV-00203 B | SECTOR08 | ARRANCADOR MBV-00203 B | 1°c a 3°C | 4-15°C | MAYOR A 15°C | TRI-REF-DBP-08TEA-CT203-BV00203B | SECCION TORRE DE ENFRIAMIENTO CT-00203 | U_T_MOTOVENTILADOR BV-00203 B | MONT | DBTEA | ZPM000123 | X | 1255308200 | C |  |  | 2.0 A | 10.0 A | Refinería Olmeca | 3 | 60.0 Hz | PROTECCION | SIEMENS | 97H35P | 3 | 250.0 | MBV-00203 B |  | ELECTRONICO | 120.0 V | 4,160.0 V
070 | 20952828 | MGA-00213 R | SECTOR08 | ARRANCADOR MGA-00213 R | 1°c a 3°C | 4-15°C | MAYOR A 15°C | TRI-REF-DBP-08TEA-CT203-GA00213R | SECCION TORRE DE ENFRIAMIENTO CT-00203 | U_T_MOTOBOMBA GA-00213-R | MONT | DBTEA | ZPM000123 | X | 1255308200 | C |  |  | 2.0 A | 10.0 A | Refinería Olmeca | 12 | 60.0 Hz | PROTECCION | SIEMENS | 97H35P | 3 | 1,250.0 | MGA-00213 R |  | ELECTRONICO | 120.0 V | 4,160.0 V
070 | 20952829 | MGA-00213 B | SECTOR08 | ARRANCADOR MGA-00213 B | 1°c a 3°C | 4-15°C | MAYOR A 15°C | TRI-REF-DBP-08TEA-CT203-GA00213B | SECCION TORRE DE ENFRIAMIENTO CT-00203 | U_T_MOTOBOMBA GA-00213-B | MONT | DBTEA | ZPM000123 | X | 1255308200 | C |  |  | 2.0 A | 10.0 A | Refinería Olmeca | 12 | 60.0 Hz | PROTECCION | SIEMENS | 97H35P | 3 | 1,250.0 | MGA-00213 B |  | ELECTRONICO | 120.0 V | 4,160.0 V
070 | 20952830 | MGA-00213 A | SECTOR08 | ARRANCADOR MGA-00213 A | 1°c a 3°C | 4-15°C | MAYOR A 15°C | TRI-REF-DBP-08TEA-CT203-GA00213A | SECCION TORRE DE ENFRIAMIENTO CT-00203 | U_T_MOTOBOMBA GA-00213-A | MONT | DBTEA | ZPM000123 | X | 1255308200 | C |  |  | 2.0 A | 10.0 A | Refinería Olmeca | 12 | 60.0 Hz | PROTECCION | SIEMENS | 97H35P | 3 | 1,250.0 | MGA-00213 A |  | ELECTRONICO | 120.0 V | 4,160.0 V
070 | 20952831 | MGA-00203 D | SECTOR08 | ARRANCADOR MGA-00203 D | 1°c a 3°C | 4-15°C | MAYOR A 15°C | TRI-REF-DBP-08TEA-CT203-GA00203D | SECCION TORRE DE ENFRIAMIENTO CT-00203 | U_T_MOTOBOMBA GA-00203-D | MONT | DBTEA | ZPM000123 | X | 1255308200 | C |  |  | 2.0 A | 10.0 A | Refinería Olmeca | 12 | 60.0 Hz | PROTECCION | SIEMENS | 97H35P | 3 | 1,250.0 | MGA-00203 D |  | ELECTRONICO | 120.0 V | 4,160.0 V
070 | 20952832 | MGA-00203 C | SECTOR08 | ARRANCADOR MGA-00203 C | 1°c a 3°C | 4-15°C | MAYOR A 15°C | TRI-REF-DBP-08TEA-CT203-GA00203C | SECCION TORRE DE ENFRIAMIENTO CT-00203 | U_T_MOTOBOMBA GA-00203-C | MONT | DBTEA | ZPM000123 | X | 1255308200 | C |  |  | 2.0 A | 10.0 A | Refinería Olmeca | 12 | 60.0 Hz | PROTECCION | SIEMENS | 97H35P | 3 | 1,250.0 | MGA-00203 C |  | ELECTRONICO | 120.0 V | 4,160.0 V
070 | 20952836 | MBV-00203 A | SECTOR08 | ARRANCADOR MBV-00203 A | 1°c a 3°C | 4-15°C | MAYOR A 15°C | TRI-REF-DBP-08TEA-CT203-BV00203A | SECCION TORRE DE ENFRIAMIENTO CT-00203 | U_T_MOTOVENTILADOR BV-00203 A | MONT | DBTEA | ZPM000123 | X | 1255308200 | C |  |  | 2.0 A | 10.0 A | Refinería Olmeca | 3 | 60.0 Hz | PROTECCION | SIEMENS | 97H35P | 3 | 250.0 | MBV-00203 A |  | ELECTRONICO | 120.0 V | 4,160.0 V
070 | 20952835 | MGA-00203 R | SECTOR08 | ARRANCADOR MGA-00203 R | 1°c a 3°C | 4-15°C | MAYOR A 15°C | TRI-REF-DBP-08TEA-CT203-GA00203R | SECCION TORRE DE ENFRIAMIENTO CT-00203 | U_T_MOTOBOMBA GA-00203-R | MONT | DBTEA | ZPM000123 | X | 1255308200 | C |  |  | 2.0 A | 10.0 A | Refinería Olmeca | 12 | 60.0 Hz | PROTECCION | SIEMENS | 97H35P | 3 | 1,250.0 | MGA-00203 R |  | ELECTRONICO | 120.0 V | 4,160.0 V
070 | 20952833 | MGA-00203 B | SECTOR08 | ARRANCADOR MGA-00203 B | 1°c a 3°C | 4-15°C | MAYOR A 15°C | TRI-REF-DBP-08TEA-CT203-GA00203B | SECCION TORRE DE ENFRIAMIENTO CT-00203 | U_T_MOTOBOMBA GA-00203-B | MONT | DBTEA | ZPM000123 | X | 1255308200 | C |  |  | 2.0 A | 10.0 A | Refinería Olmeca | 12 | 60.0 Hz | PROTECCION | SIEMENS | 97H35P | 3 | 1,250.0 | MGA-00203 B |  | ELECTRONICO | 120.0 V | 4,160.0 V
070 | 20952834 | MGA-00203 A | SECTOR08 | ARRANCADOR MGA-00203 A | 1°c a 3°C | 4-15°C | MAYOR A 15°C | TRI-REF-DBP-08TEA-CT203-GA00203A | SECCION TORRE DE ENFRIAMIENTO CT-00203 | U_T_MOTOBOMBA GA-00203-A | MONT | DBTEA | ZPM000123 | X | 1255308200 | C |  |  | 2.0 A | 10.0 A | Refinería Olmeca | 12 | 60.0 Hz | PROTECCION | SIEMENS | 97H35P | 3 | 1,250.0 | MGA-00203 A |  | ELECTRONICO | 120.0 V | 4,160.0 V
070 | 20988079 | ME-10641 A | SECTOR08 | ARRANCADOR ME-10641 A | 1°c a 3°C | 4-15°C | MAYOR A 15°C | TRI-REF-DBP-08UDA-SISUF-GA10641A | UNIDAD DESMINERALIZADORA DE AGUA | U_T_MOTOBOMBA GA-10641 A | MONT | DBUDA | ZPM000123 | X | 1255308200 | C |  | 100.0 A | 3.2 A | 3.5 A | Refinería Olmeca |  | 60.0 Hz | PROTECCIÓN | ALLEN BRADLEY | CENTERLINE 2100 | 3 | 40.0 | ME-10641 A | 3 | CONTROLADOR AJUSTABLE MOTORES | 120.0 V | 480.0 V
070 | 20988080 | ME-10641 B | SECTOR08 | ARRANCADOR ME-10641 B | 1°c a 3°C | 4-15°C | MAYOR A 15°C | TRI-REF-DBP-08UDA-SISUF-GA10641B | UNIDAD DESMINERALIZADORA DE AGUA | U_T_MOTOBOMBA GA-10641 B | MONT | DBUDA | ZPM000123 | X | 1255308200 | C |  | 100.0 A | 3.2 A | 3.5 A | Refinería Olmeca |  | 60.0 Hz | PROTECCIÓN | ALLEN BRADLEY | CENTERLINE 2100 | 3 | 40.0 | ME-10641 B | 3 | CONTROLADOR AJUSTABLE MOTORES | 120.0 V | 480.0 V
070 | 20988078 | ME-10622 E | SECTOR08 | ARRANCADOR ME-10622 E | 1°c a 3°C | 4-15°C | MAYOR A 15°C | TRI-REF-DBP-08UDA-SISUF-GA10622E | UNIDAD DESMINERALIZADORA DE AGUA | U_T_MOTOBOMBA GA-10622 E | MONT | DBUDA | ZPM000123 | X | 1255308200 | C |  | 248.0 A | 5.0 A | 5.0 A | Refinería Olmeca |  | 60.0 Hz | PROTECCIÓN | ALLEN BRADLEY | CENTERLINE 2100 | 3 | 200.0 | ME-10622 E | 5 | CONTROLADOR AJUSTABLE MOTORES | 120.0 V | 480.0 V
070 | 20988077 | ME-10622 D | SECTOR08 | ARRANCADOR ME-10622 D | 1°c a 3°C | 4-15°C | MAYOR A 15°C | TRI-REF-DBP-08UDA-SISUF-GA10622D | UNIDAD DESMINERALIZADORA DE AGUA | U_T_MOTOBOMBA GA-10622 D | MONT | DBUDA | ZPM000123 | X | 1255308200 | C |  | 248.0 A | 5.0 A | 5.0 A | Refinería Olmeca |  | 60.0 Hz | PROTECCIÓN | ALLEN BRADLEY | CENTERLINE 2100 | 3 | 200.0 | ME-10622 D | 5 | CONTROLADOR AJUSTABLE MOTORES | 120.0 V | 480.0 V
070 | 20988081 | ME-10624 A | SECTOR08 | ARRANCADOR ME-10624 A | 1°c a 3°C | 4-15°C | MAYOR A 15°C | TRI-REF-DBP-08UDA-SNEUT-GA10624A | UNIDAD DESMINERALIZADORA DE AGUA | U_T_MOTOBOMBA GA-10624 A | MONT | DBUDA | ZPM000123 | X | 1255308200 | C |  | 125.0 A | 5.0 A | 5.0 A | Refinería Olmeca |  | 60.0 Hz | PROTECCIÓN | ALLEN BRADLEY | CENTERLINE 2100 | 3 | 100.0 | ME-10624 A | 3 | CONTROLADOR AJUSTABLE MOTORES | 120.0 V | 480.0 V
070 | 20988082 | ME-10624 B | SECTOR08 | ARRANCADOR ME-10624 B | 1°c a 3°C | 4-15°C | MAYOR A 15°C | TRI-REF-DBP-08UDA-SNEUT-GA10624B | UNIDAD DESMINERALIZADORA DE AGUA | U_T_MOTOBOMBA GA-10624 B | MONT | DBUDA | ZPM000123 | X | 1255308200 | C |  | 125.0 A | 5.0 A | 5.0 A | Refinería Olmeca |  | 60.0 Hz | PROTECCIÓN | ALLEN BRADLEY | CENTERLINE 2100 | 3 | 100.0 | ME-10624 B | 3 | CONTROLADOR AJUSTABLE MOTORES | 120.0 V | 480.0 V
070 | 20988083 | ME-10627 A | SECTOR08 | ARRANCADOR ME-10627 A | 1°c a 3°C | 4-15°C | MAYOR A 15°C | TRI-REF-DBP-08UDA-SNEUT-GA10627A | UNIDAD DESMINERALIZADORA DE AGUA | U_T_MOTOBOMBA GA-10627 A | MONT | DBUDA | ZPM000123 | X | 1255308200 | C |  | 30.0 A | 3.2 A | 1.2 A | Refinería Olmeca |  | 60.0 Hz | PROTECCIÓN | ALLEN BRADLEY | CENTERLINE 2100 | 3 | 20.0 | ME-10627 A | 2 | CONTROLADOR AJUSTABLE MOTORES | 120.0 V | 480.0 V
070 | 20988084 | ME-10627 B | SECTOR08 | ARRANCADOR ME-10627 B | 1°c a 3°C | 4-15°C | MAYOR A 15°C | TRI-REF-DBP-08UDA-SNEUT-GA10627B | UNIDAD DESMINERALIZADORA DE AGUA | U_T_MOTOBOMBA GA-10627 B | MONT | DBUDA | ZPM000123 | X | 1255308200 | C |  | 30.0 A | 3.2 A | 1.2 A | Refinería Olmeca |  | 60.0 Hz | PROTECCIÓN | ALLEN BRADLEY | CENTERLINE 2100 | 3 | 20.0 | ME-10627 B | 2 | CONTROLADOR AJUSTABLE MOTORES | 120.0 V | 480.0 V
070 | 20988085 | ME-10603 A | SECTOR08 | ARRANCADOR ME-10603 A | 1°c a 3°C | 4-15°C | MAYOR A 15°C | TRI-REF-DBP-08UDA-SOI1P-GA10603A | UNIDAD DESMINERALIZADORA DE AGUA | U_T_MOTOBOMBA GA-10603 A | MONT | DBUDA | ZPM000123 | X | 1255308200 | C |  | 30.0 A | 3.2 A | 3.5 A | Refinería Olmeca |  | 60.0 Hz | PROTECCIÓN | ALLEN BRADLEY | CENTERLINE 2100 | 3 | 25.0 | ME-10603 A | 2 | CONTROLADOR AJUSTABLE MOTORES | 120.0 V | 480.0 V
070 | 20988076 | ME-10622 C | SECTOR08 | ARRANCADOR ME-10622 C | 1°c a 3°C | 4-15°C | MAYOR A 15°C | TRI-REF-DBP-08UDA-SISUF-GA10622C | UNIDAD DESMINERALIZADORA DE AGUA | U_T_MOTOBOMBA GA-10622 C | MONT | DBUDA | ZPM000123 | X | 1255308200 | C |  | 248.0 A | 5.0 A | 5.0 A | Refinería Olmeca |  | 60.0 Hz | PROTECCIÓN | ALLEN BRADLEY | CENTERLINE 2100 | 3 | 200.0 | ME-10622 C | 5 | CONTROLADOR AJUSTABLE MOTORES | 120.0 V | 480.0 V
070 | 20988075 | ME-10622 B | SECTOR08 | ARRANCADOR ME-10622 B | 1°c a 3°C | 4-15°C | MAYOR A 15°C | TRI-REF-DBP-08UDA-SISUF-GA10622B | UNIDAD DESMINERALIZADORA DE AGUA | U_T_MOTOBOMBA GA-10622 B | MONT | DBUDA | ZPM000123 | X | 1255308200 | C |  | 248.0 A | 5.0 A | 5.0 A | Refinería Olmeca |  | 60.0 Hz | PROTECCIÓN | ALLEN BRADLEY | CENTERLINE 2100 | 3 | 200.0 | ME-10622 B | 5 | CONTROLADOR AJUSTABLE MOTORES | 120.0 V | 480.0 V
070 | 20988074 | ME-10622 A | SECTOR08 | ARRANCADOR ME-10622 A | 1°c a 3°C | 4-15°C | MAYOR A 15°C | TRI-REF-DBP-08UDA-SISUF-GA10622A | UNIDAD DESMINERALIZADORA DE AGUA | U_T_MOTOBOMBA GA-10622 A | MONT | DBUDA | ZPM000123 | X | 1255308200 | C |  | 248.0 A | 5.0 A | 5.0 A | Refinería Olmeca |  | 60.0 Hz | PROTECCIÓN | ALLEN BRADLEY | CENTERLINE 2100 | 3 | 200.0 | ME-10622 A | 5 | CONTROLADOR AJUSTABLE MOTORES | 120.0 V | 480.0 V
070 | 20988073 | ME-10621 C | SECTOR08 | ARRANCADOR ME-10621 C | 1°c a 3°C | 4-15°C | MAYOR A 15°C | TRI-REF-DBP-08UDA-SISUF-GA10621C | UNIDAD DESMINERALIZADORA DE AGUA | U_T_MOTOBOMBA GA-10621 C | MONT | DBUDA | ZPM000123 | X | 1255308200 | C |  | 248.0 A | 5.0 A | 5.0 A | Refinería Olmeca |  | 60.0 Hz | PROTECCIÓN | ALLEN BRADLEY | CENTERLINE 2100 | 3 | 200.0 | ME-10621 C | 5 | CONTROLADOR AJUSTABLE MOTORES | 120.0 V | 480.0 V
070 | 20988072 | ME-10621 B | SECTOR08 | ARRANCADOR ME-10621 B | 1°c a 3°C | 4-15°C | MAYOR A 15°C | TRI-REF-DBP-08UDA-SISUF-GA10621B | UNIDAD DESMINERALIZADORA DE AGUA | U_T_MOTOBOMBA GA-10621 B | MONT | DBUDA | ZPM000123 | X | 1255308200 | C |  | 248.0 A | 5.0 A | 5.0 A | Refinería Olmeca |  | 60.0 Hz | PROTECCIÓN | ALLEN BRADLEY | CENTERLINE 2100 | 3 | 200.0 | ME-10621 B | 5 | CONTROLADOR AJUSTABLE MOTORES | 120.0 V | 480.0 V
070 | 20988071 | ME-10621 A | SECTOR08 | ARRANCADOR ME-10621 A | 1°c a 3°C | 4-15°C | MAYOR A 15°C | TRI-REF-DBP-08UDA-SISUF-GA10621A | UNIDAD DESMINERALIZADORA DE AGUA | U_T_MOTOBOMBA GA-10621 A | MONT | DBUDA | ZPM000123 | X | 1255308200 | C |  | 248.0 A | 5.0 A | 5.0 A | Refinería Olmeca |  | 60.0 Hz | PROTECCIÓN | ALLEN BRADLEY | CENTERLINE 2100 | 3 | 200.0 | ME-10621 A | 5 | CONTROLADOR AJUSTABLE MOTORES | 120.0 V | 480.0 V
070 | 20988070 | ME-10620 C | SECTOR08 | ARRANCADOR ME-10620 C | 1°c a 3°C | 4-15°C | MAYOR A 15°C | TRI-REF-DBP-08UDA-SISUF-GA10620C | UNIDAD DESMINERALIZADORA DE AGUA | U_T_MOTOBOMBA GA-10620 C | MONT | DBUDA | ZPM000123 | X | 1255308200 | C |  | 30.0 A | 1.0 A | 1.2 A | Refinería Olmeca |  | 60.0 Hz | PROTECCIÓN | ALLEN BRADLEY | CENTERLINE 2100 | 3 | 1.0 | ME-10620 C | 1 | CONTROLADOR AJUSTABLE MOTORES | 120.0 V | 480.0 V
070 | 20988069 | ME-10620 B | SECTOR08 | ARRANCADOR ME-10620 B | 1°c a 3°C | 4-15°C | MAYOR A 15°C | TRI-REF-DBP-08UDA-SISUF-GA10620B | UNIDAD DESMINERALIZADORA DE AGUA | U_T_MOTOBOMBA GA-10620 B | MONT | DBUDA | ZPM000123 | X | 1255308200 | C |  | 248.0 A | 5.0 A | 5.0 A | Refinería Olmeca |  | 60.0 Hz | PROTECCIÓN | ALLEN BRADLEY | CENTERLINE 2100 | 3 | 200.0 | ME-10620 C | 5 | CONTROLADOR AJUSTABLE MOTORES | 120.0 V | 480.0 V
070 | 20988068 | ME-10620 A | SECTOR08 | ARRANCADOR ME-10620 A | 1°c a 3°C | 4-15°C | MAYOR A 15°C | TRI-REF-DBP-08UDA-SISUF-GA10620A | UNIDAD DESMINERALIZADORA DE AGUA | U_T_MOTOBOMBA GA-10620 A | MONT | DBUDA | ZPM000123 | X | 1255308200 | C |  | 248.0 A | 5.0 A | 5.0 A | Refinería Olmeca |  | 60.0 Hz | PROTECCIÓN | ALLEN BRADLEY | CENTERLINE 2100 | 3 | 200.0 | ME-10620 B | 5 | CONTROLADOR AJUSTABLE MOTORES | 120.0 V | 480.0 V
070 | 20988067 | ME-10634 B | SECTOR08 | ARRANCADOR ME-10634 B | 1°c a 3°C | 4-15°C | MAYOR A 15°C | TRI-REF-DBP-08UDA-SDOSQ-GA10634B | UNIDAD DESMINERALIZADORA DE AGUA | U_T_MOTOBOMBA GA-10634 B | MONT | DBUDA | ZPM000123 | X | 1255308200 | C |  | 248.0 A | 5.0 A | 5.0 A | Refinería Olmeca |  | 60.0 Hz | PROTECCIÓN | ALLEN BRADLEY | CENTERLINE 2100 | 3 | 200.0 | ME-10634 B | 5 | CONTROLADOR AJUSTABLE MOTORES | 120.0 V | 480.0 V
070 | 20988086 | ME-10603 B | SECTOR08 | ARRANCADOR ME-10603 B | 1°c a 3°C | 4-15°C | MAYOR A 15°C | TRI-REF-DBP-08UDA-SOI1P-GA10603B | UNIDAD DESMINERALIZADORA DE AGUA | U_T_MOTOBOMBA GA-10603 B | MONT | DBUDA | ZPM000123 | X | 1255308200 | C |  | 30.0 A | 3.2 A | 3.5 A | Refinería Olmeca |  | 60.0 Hz | PROTECCIÓN | ALLEN BRADLEY | CENTERLINE 2100 | 3 | 25.0 | ME-10603 B | 2 | CONTROLADOR AJUSTABLE MOTORES | 120.0 V | 480.0 V
070 | 20988087 | ME-10623 A | SECTOR08 | ARRANCADOR ME-10623 A | 1°c a 3°C | 4-15°C | MAYOR A 15°C | TRI-REF-DBP-08UDA-SOI1P-GA10623A | UNIDAD DESMINERALIZADORA DE AGUA | U_T_MOTOBOMBA GA-10623 A | MONT | DBUDA | ZPM000123 | X | 1255308200 | C |  | 248.0 A | 5.0 A | 5.0 A | Refinería Olmeca |  | 60.0 Hz | PROTECCIÓN | ALLEN BRADLEY | CENTERLINE 2100 | 3 | 200.0 | ME-10623 A | 5 | CONTROLADOR AJUSTABLE MOTORES | 120.0 V | 480.0 V
070 | 20988088 | ME-10623 B | SECTOR08 | ARRANCADOR ME-10623 B | 1°c a 3°C | 4-15°C | MAYOR A 15°C | TRI-REF-DBP-08UDA-SOI1P-GA10623B | UNIDAD DESMINERALIZADORA DE AGUA | U_T_MOTOBOMBA GA-10623 B | MONT | DBUDA | ZPM000123 | X | 1255308200 | C |  | 248.0 A | 5.0 A | 5.0 A | Refinería Olmeca |  | 60.0 Hz | PROTECCIÓN | ALLEN BRADLEY | CENTERLINE 2100 | 3 | 200.0 | ME-10623 B | 5 | CONTROLADOR AJUSTABLE MOTORES | 120.0 V | 480.0 V
070 | 20988089 | ME-10623 C | SECTOR08 | ARRANCADOR ME-10623 C | 1°c a 3°C | 4-15°C | MAYOR A 15°C | TRI-REF-DBP-08UDA-SOI1P-GA10623C | UNIDAD DESMINERALIZADORA DE AGUA | U_T_MOTOBOMBA GA-10623 C | MONT | DBUDA | ZPM000123 | X | 1255308200 | C |  | 248.0 A | 5.0 A | 5.0 A | Refinería Olmeca |  | 60.0 Hz | PROTECCIÓN | ALLEN BRADLEY | CENTERLINE 2100 | 3 | 200.0 | ME-10623 C | 5 | CONTROLADOR AJUSTABLE MOTORES | 120.0 V | 480.0 V
070 | 20988090 | ME-10623 D | SECTOR08 | ARRANCADOR ME-10623 D | 1°c a 3°C | 4-15°C | MAYOR A 15°C | TRI-REF-DBP-08UDA-SOI1P-GA10623D | UNIDAD DESMINERALIZADORA DE AGUA | U_T_MOTOBOMBA GA-10623 D | MONT | DBUDA | ZPM000123 | X | 1255308200 | C |  | 248.0 A | 5.0 A | 5.0 A | Refinería Olmeca |  | 60.0 Hz | PROTECCIÓN | ALLEN BRADLEY | CENTERLINE 2100 | 3 | 200.0 | ME-10623 D | 5 | CONTROLADOR AJUSTABLE MOTORES | 120.0 V | 480.0 V
070 | 20988091 | ME-10623 E | SECTOR08 | ARRANCADOR ME-10623 E | 1°c a 3°C | 4-15°C | MAYOR A 15°C | TRI-REF-DBP-08UDA-SOI1P-GA10623E | UNIDAD DESMINERALIZADORA DE AGUA | U_T_MOTOBOMBA GA-10623 E | MONT | DBUDA | ZPM000123 | X | 1255308200 | C |  | 248.0 A | 5.0 A | 5.0 A | Refinería Olmeca |  | 60.0 Hz | PROTECCIÓN | ALLEN BRADLEY | CENTERLINE 2100 | 3 | 200.0 | ME-10623 E | 5 | CONTROLADOR AJUSTABLE MOTORES | 120.0 V | 480.0 V
070 | 20988092 | ME-10623 F | SECTOR08 | ARRANCADOR ME-10623 F | 1°c a 3°C | 4-15°C | MAYOR A 15°C | TRI-REF-DBP-08UDA-SOI1P-GA10623F | UNIDAD DESMINERALIZADORA DE AGUA | U_T_MOTOBOMBA GA-10623 F | MONT | DBUDA | ZPM000123 | X | 1255308200 | C |  | 248.0 A | 5.0 A | 5.0 A | Refinería Olmeca |  | 60.0 Hz | PROTECCIÓN | ALLEN BRADLEY | CENTERLINE 2100 | 3 | 200.0 | ME-10623 F | 5 | CONTROLADOR AJUSTABLE MOTORES | 120.0 V | 480.0 V
070 | 20988093 | ME-10623 G | SECTOR08 | ARRANCADOR ME-10623 G | 1°c a 3°C | 4-15°C | MAYOR A 15°C | TRI-REF-DBP-08UDA-SOI1P-GA10623G | UNIDAD DESMINERALIZADORA DE AGUA | U_T_MOTOBOMBA GA-10623 G | MONT | DBUDA | ZPM000123 | X | 1255308200 | C |  | 248.0 A | 5.0 A | 5.0 A | Refinería Olmeca |  | 60.0 Hz | PROTECCIÓN | ALLEN BRADLEY | CENTERLINE 2100 | 3 | 200.0 | ME-10623 G | 5 | CONTROLADOR AJUSTABLE MOTORES | 120.0 V | 480.0 V
070 | 20988094 | ME-10623 H | SECTOR08 | ARRANCADOR ME-10623 H | 1°c a 3°C | 4-15°C | MAYOR A 15°C | TRI-REF-DBP-08UDA-SOI1P-GA10623H | UNIDAD DESMINERALIZADORA DE AGUA | U_T_MOTOBOMBA GA-10623 H | MONT | DBUDA | ZPM000123 | X | 1255308200 | C |  | 248.0 A | 5.0 A | 5.0 A | Refinería Olmeca |  | 60.0 Hz | PROTECCIÓN | ALLEN BRADLEY | CENTERLINE 2100 | 3 | 200.0 | ME-10623 H | 5 | CONTROLADOR AJUSTABLE MOTORES | 120.0 V | 480.0 V
070 | 20988095 | ME-10625 A | SECTOR08 | ARRANCADOR ME-10625 A | 1°c a 3°C | 4-15°C | MAYOR A 15°C | TRI-REF-DBP-08UDA-SOI2P-GA10625A | UNIDAD DESMINERALIZADORA DE AGUA | U_T_MOTOBOMBA GA-10625 A | MONT | DBUDA | ZPM000123 | X | 1255308200 | C |  | 186.0 A | 5.0 A | 5.0 A | Refinería Olmeca |  | 60.0 Hz | PROTECCIÓN | ALLEN BRADLEY | CENTERLINE 2100 | 3 | 150.0 | ME-10625 A | 4 | CONTROLADOR AJUSTABLE MOTORES | 120.0 V | 480.0 V
070 | 20988096 | ME-10625 B | SECTOR08 | ARRANCADOR ME-10625 B | 1°c a 3°C | 4-15°C | MAYOR A 15°C | TRI-REF-DBP-08UDA-SOI2P-GA10625B | UNIDAD DESMINERALIZADORA DE AGUA | U_T_MOTOBOMBA GA-10625 B | MONT | DBUDA | ZPM000123 | X | 1255308200 | C |  | 186.0 A | 5.0 A | 5.0 A | Refinería Olmeca |  | 60.0 Hz | PROTECCIÓN | ALLEN BRADLEY | CENTERLINE 2100 | 3 | 150.0 | ME-10625 B | 4 | CONTROLADOR AJUSTABLE MOTORES | 120.0 V | 480.0 V
070 | 20988097 | ME-10625 C | SECTOR08 | ARRANCADOR ME-10625 C | 1°c a 3°C | 4-15°C | MAYOR A 15°C | TRI-REF-DBP-08UDA-SOI2P-GA10625C | UNIDAD DESMINERALIZADORA DE AGUA | U_T_MOTOBOMBA GA-10625 C | MONT | DBUDA | ZPM000123 | X | 1255308200 | C |  | 186.0 A | 5.0 A | 5.0 A | Refinería Olmeca |  | 60.0 Hz | PROTECCIÓN | ALLEN BRADLEY | CENTERLINE 2100 | 3 | 150.0 | ME-10625 C | 4 | CONTROLADOR AJUSTABLE MOTORES | 120.0 V | 480.0 V
070 | 20988098 | ME-10625 D | SECTOR08 | ARRANCADOR ME-10625 D | 1°c a 3°C | 4-15°C | MAYOR A 15°C | TRI-REF-DBP-08UDA-SOI2P-GA10625D | UNIDAD DESMINERALIZADORA DE AGUA | U_T_MOTOBOMBA GA-10625 D | MONT | DBUDA | ZPM000123 | X | 1255308200 | C |  | 186.0 A | 5.0 A | 5.0 A | Refinería Olmeca |  | 60.0 Hz | PROTECCIÓN | ALLEN BRADLEY | CENTERLINE 2100 | 3 | 150.0 | ME-10625 D | 4 | CONTROLADOR AJUSTABLE MOTORES | 120.0 V | 480.0 V
070 | 20988099 | ME-10626 A | SECTOR08 | ARRANCADOR ME-10626 A | 1°c a 3°C | 4-15°C | MAYOR A 15°C | TRI-REF-DBP-08UDA-SOI2P-GA10626A | UNIDAD DESMINERALIZADORA DE AGUA | U_T_MOTOBOMBA GA-10626 A | MONT | DBUDA | ZPM000123 | X | 1255308200 | C |  | 186.0 A | 5.0 A | 5.0 A | Refinería Olmeca |  | 60.0 Hz | PROTECCIÓN | ALLEN BRADLEY | CENTERLINE 2100 | 3 | 150.0 | ME-10626 A | 4 | CONTROLADOR AJUSTABLE MOTORES | 120.0 V | 480.0 V
070 | 20988100 | ME-10626 B | SECTOR08 | ARRANCADOR ME-10626 B | 1°c a 3°C | 4-15°C | MAYOR A 15°C | TRI-REF-DBP-08UDA-SOI2P-GA10626B | UNIDAD DESMINERALIZADORA DE AGUA | U_T_MOTOBOMBA GA-10626 B | MONT | DBUDA | ZPM000123 | X | 1255308200 | C |  | 186.0 A | 5.0 A | 5.0 A | Refinería Olmeca |  | 60.0 Hz | PROTECCIÓN | ALLEN BRADLEY | CENTERLINE 2100 | 3 | 150.0 | ME-10626 B | 4 | CONTROLADOR AJUSTABLE MOTORES | 120.0 V | 480.0 V
070 | 20988101 | ME-10626 C | SECTOR08 | ARRANCADOR ME-10626 C | 1°c a 3°C | 4-15°C | MAYOR A 15°C | TRI-REF-DBP-08UDA-SOI2P-GA10626C | UNIDAD DESMINERALIZADORA DE AGUA | U_T_MOTOBOMBA GA-10626 C | MONT | DBUDA | ZPM000123 | X | 1255308200 | C |  | 186.0 A | 5.0 A | 5.0 A | Refinería Olmeca |  | 60.0 Hz | PROTECCIÓN | ALLEN BRADLEY | CENTERLINE 2100 | 3 | 150.0 | ME-10626 C | 4 | CONTROLADOR AJUSTABLE MOTORES | 120.0 V | 480.0 V
070 | 20988102 | ME-10626 D | SECTOR08 | ARRANCADOR ME-10626 D | 1°c a 3°C | 4-15°C | MAYOR A 15°C | TRI-REF-DBP-08UDA-SOI2P-GA10626D | UNIDAD DESMINERALIZADORA DE AGUA | U_T_MOTOBOMBA GA-10626 D | MONT | DBUDA | ZPM000123 | X | 1255308200 | C |  | 186.0 A | 5.0 A | 5.0 A | Refinería Olmeca |  | 60.0 Hz | PROTECCIÓN | ALLEN BRADLEY | CENTERLINE 2100 | 3 | 150.0 | ME-10626 D | 4 | CONTROLADOR AJUSTABLE MOTORES | 120.0 V | 480.0 V
070 | 20988103 | ME-10626 E | SECTOR08 | ARRANCADOR ME-10626 E | 1°c a 3°C | 4-15°C | MAYOR A 15°C | TRI-REF-DBP-08UDA-SOI2P-GA10626E | UNIDAD DESMINERALIZADORA DE AGUA | U_T_MOTOBOMBA GA-10626 E | MONT | DBUDA | ZPM000123 | X | 1255308200 | C |  | 186.0 A | 5.0 A | 5.0 A | Refinería Olmeca |  | 60.0 Hz | PROTECCIÓN | ALLEN BRADLEY | CENTERLINE 2100 | 3 | 150.0 | ME-10626 E | 4 | CONTROLADOR AJUSTABLE MOTORES | 120.0 V | 480.0 V
070 | 20988104 | ME-10626 F | SECTOR08 | ARRANCADOR ME-10626 F | 1°c a 3°C | 4-15°C | MAYOR A 15°C | TRI-REF-DBP-08UDA-SOI2P-GA10626F | UNIDAD DESMINERALIZADORA DE AGUA | U_T_MOTOBOMBA GA-10626 F | MONT | DBUDA | ZPM000123 | X | 1255308200 | C |  | 186.0 A | 5.0 A | 5.0 A | Refinería Olmeca |  | 60.0 Hz | PROTECCIÓN | ALLEN BRADLEY | CENTERLINE 2100 | 3 | 150.0 | ME-10626 F | 4 | CONTROLADOR AJUSTABLE MOTORES | 120.0 V | 480.0 V
070 | 20988028 | ME-10628 A | SECTOR08 | ARRANCADOR ME-10628 A | 1°c a 3°C | 4-15°C | MAYOR A 15°C | TRI-REF-DBP-08UDA-SCEDI-GA10628A | UNIDAD DESMINERALIZADORA DE AGUA | U_T_MOTOBOMBA GA-10628 A | MONT | DBUDA | ZPM000123 | X | 1255308200 | C |  | 186.0 A | 5.0 A | 5.0 A | Refinería Olmeca |  | 60.0 Hz | PROTECCIÓN | ALLEN BRADLEY | CENTERLINE 2100 | 3 | 150.0 | ME-10628 A | 4 | CONTROLADOR AJUSTABLE MOTORES | 120.0 V | 480.0 V
070 | 20988029 | ME-10628 B | SECTOR08 | ARRANCADOR ME-10628 B | 1°c a 3°C | 4-15°C | MAYOR A 15°C | TRI-REF-DBP-08UDA-SCEDI-GA10628B | UNIDAD DESMINERALIZADORA DE AGUA | U_T_MOTOBOMBA GA-10628 B | MONT | DBUDA | ZPM000123 | X | 1255308200 | C |  | 186.0 A | 5.0 A | 5.0 A | Refinería Olmeca |  | 60.0 Hz | PROTECCIÓN | ALLEN BRADLEY | CENTERLINE 2100 | 3 | 150.0 | ME-10628 B | 4 | CONTROLADOR AJUSTABLE MOTORES | 120.0 V | 480.0 V
070 | 20988030 | ME-10628 C | SECTOR08 | ARRANCADOR ME-10628 C | 1°c a 3°C | 4-15°C | MAYOR A 15°C | TRI-REF-DBP-08UDA-SCEDI-GA10628C | UNIDAD DESMINERALIZADORA DE AGUA | U_T_MOTOBOMBA GA-10628 C | MONT | DBUDA | ZPM000123 | X | 1255308200 | C |  | 186.0 A | 5.0 A | 5.0 A | Refinería Olmeca |  | 60.0 Hz | PROTECCIÓN | ALLEN BRADLEY | CENTERLINE 2100 | 3 | 150.0 | ME-10628 C | 4 | CONTROLADOR AJUSTABLE MOTORES | 120.0 V | 480.0 V
070 | 20988031 | ME-10628 D | SECTOR08 | ARRANCADOR ME-10628 D | 1°c a 3°C | 4-15°C | MAYOR A 15°C | TRI-REF-DBP-08UDA-SCEDI-GA10628D | UNIDAD DESMINERALIZADORA DE AGUA | U_T_MOTOBOMBA GA-10628 D | MONT | DBUDA | ZPM000123 | X | 1255308200 | C |  | 186.0 A | 5.0 A | 5.0 A | Refinería Olmeca |  | 60.0 Hz | PROTECCIÓN | ALLEN BRADLEY | CENTERLINE 2100 | 3 | 150.0 | ME-10628 D | 4 | CONTROLADOR AJUSTABLE MOTORES | 120.0 V | 480.0 V
070 | 20988032 | ME-10629 A | SECTOR08 | ARRANCADOR ME-10629 A | 1°c a 3°C | 4-15°C | MAYOR A 15°C | TRI-REF-DBP-08UDA-SCEDI-GA10629A | UNIDAD DESMINERALIZADORA DE AGUA | U_T_MOTOBOMBA GA-10629 A | MONT | DBUDA | ZPM000123 | X | 1255308200 | C |  | 30.0 A | 1.0 A | 1.2 A | Refinería Olmeca |  | 60.0 Hz | PROTECCIÓN | ALLEN BRADLEY | CENTERLINE 2100 | 3 | 1.0 | ME-10629 A | 1 | CONTROLADOR AJUSTABLE MOTORES | 120.0 V | 480.0 V
070 | 20988033 | ME-10629 B | SECTOR08 | ARRANCADOR ME-10629 B | 1°c a 3°C | 4-15°C | MAYOR A 15°C | TRI-REF-DBP-08UDA-SCEDI-GA10629B | UNIDAD DESMINERALIZADORA DE AGUA | U_T_MOTOBOMBA GA-10629 B | MONT | DBUDA | ZPM000123 | X | 1255308200 | C |  | 30.0 A | 1.0 A | 1.2 A | Refinería Olmeca |  | 60.0 Hz | PROTECCIÓN | ALLEN BRADLEY | CENTERLINE 2100 | 3 | 1.0 | ME-10629 B | 1 | CONTROLADOR AJUSTABLE MOTORES | 120.0 V | 480.0 V
070 | 20988034 | ME-BD-10642 A | SECTOR08 | ARRANCADOR ME-BD-10642 A | 1°c a 3°C | 4-15°C | MAYOR A 15°C | TRI-REF-DBP-08UDA-SDOSQ-BD10642A | UNIDAD DESMINERALIZADORA DE AGUA | BOMBA DOSIFICADORA BD-10642 A | MONT | DBUDA | ZPM000123 | X | 1255308200 | C |  | 30.0 A | 1.0 A | 1.2 A | Refinería Olmeca |  | 60.0 Hz | PROTECCIÓN | ALLEN BRADLEY | CENTERLINE 2100 | 3 | 1.0 | ME-BD-10642 A | 1 | CONTROLADOR AJUSTABLE MOTORES | 120.0 V | 480.0 V
070 | 20988035 | ME-BD-10642 B | SECTOR08 | ARRANCADOR ME-BD-10642 B | 1°c a 3°C | 4-15°C | MAYOR A 15°C | TRI-REF-DBP-08UDA-SDOSQ-BD10642B | UNIDAD DESMINERALIZADORA DE AGUA | BOMBA DOSIFICADORA BD-10642 B | MONT | DBUDA | ZPM000123 | X | 1255308200 | C |  | 30.0 A | 1.0 A | 1.2 A | Refinería Olmeca |  | 60.0 Hz | PROTECCIÓN | ALLEN BRADLEY | CENTERLINE 2100 | 3 | 1.0 | ME-BD-10642 B | 1 | CONTROLADOR AJUSTABLE MOTORES | 120.0 V | 480.0 V
070 | 20988036 | ME-BD-10644 A | SECTOR08 | ARRANCADOR ME-BD-10644 A | 1°c a 3°C | 4-15°C | MAYOR A 15°C | TRI-REF-DBP-08UDA-SDOSQ-BD10644A | UNIDAD DESMINERALIZADORA DE AGUA | U_T_MOTOBOMBA BD-10644 A | MONT | DBUDA | ZPM000123 | X | 1255308200 | C |  | 30.0 A | 1.0 A | 1.2 A | Refinería Olmeca |  | 60.0 Hz | PROTECCIÓN | ALLEN BRADLEY | CENTERLINE 2100 | 3 | 1.0 | ME-BD-10644 A | 1 | CONTROLADOR AJUSTABLE MOTORES | 120.0 V | 480.0 V
070 | 20988037 | ME-BD-10644 B | SECTOR08 | ARRANCADOR ME-BD-10644 B | 1°c a 3°C | 4-15°C | MAYOR A 15°C | TRI-REF-DBP-08UDA-SDOSQ-BD10644B | UNIDAD DESMINERALIZADORA DE AGUA | U_T_MOTOBOMBA BD-10644 B | MONT | DBUDA | ZPM000123 | X | 1255308200 | C |  | 30.0 A | 1.0 A | 1.2 A | Refinería Olmeca |  | 60.0 Hz | PROTECCIÓN | ALLEN BRADLEY | CENTERLINE 2100 | 3 | 1.0 | ME-BD-10644 B | 1 | CONTROLADOR AJUSTABLE MOTORES | 120.0 V | 480.0 V
070 | 20988038 | ME-BD-10651 A | SECTOR08 | ARRANCADOR ME-BD-10651 A | 1°c a 3°C | 4-15°C | MAYOR A 15°C | TRI-REF-DBP-08UDA-SDOSQ-BD10651A | UNIDAD DESMINERALIZADORA DE AGUA | U_T_MOTOBOMBA BD-10651 A | MONT | DBUDA | ZPM000123 | X | 1255308200 | C |  | 30.0 A | 1.0 A | 1.2 A | Refinería Olmeca |  | 60.0 Hz | PROTECCIÓN | ALLEN BRADLEY | CENTERLINE 2100 | 3 | 3.0 | ME-BD-10651 A | 1 | CONTROLADOR AJUSTABLE MOTORES | 120.0 V | 480.0 V
070 | 20988039 | ME-BD-10651 B | SECTOR08 | ARRANCADOR ME-BD-10651 B | 1°c a 3°C | 4-15°C | MAYOR A 15°C | TRI-REF-DBP-08UDA-SDOSQ-BD10651B | UNIDAD DESMINERALIZADORA DE AGUA | U_T_MOTOBOMBA BD-10651 B | MONT | DBUDA | ZPM000123 | X | 1255308200 | C |  | 30.0 A | 1.0 A | 1.2 A | Refinería Olmeca |  | 60.0 Hz | PROTECCIÓN | ALLEN BRADLEY | CENTERLINE 2100 | 3 | 3.0 | ME-BD-10651 B | 1 | CONTROLADOR AJUSTABLE MOTORES | 120.0 V | 480.0 V
070 | 20988040 | ME-BD-10653 A | SECTOR08 | ARRANCADOR ME-BD-10653 A | 1°c a 3°C | 4-15°C | MAYOR A 15°C | TRI-REF-DBP-08UDA-SDOSQ-BD10653A | UNIDAD DESMINERALIZADORA DE AGUA | U_T_MOTOBOMBA BD-10653 A | MONT | DBUDA | ZPM000123 | X | 1255308200 | C |  | 30.0 A | 1.0 A | 1.2 A | Refinería Olmeca |  | 60.0 Hz | PROTECCIÓN | ALLEN BRADLEY | CENTERLINE 2100 | 3 | 2.0 | ME-BD-10653 A | 2 | CONTROLADOR AJUSTABLE MOTORES | 120.0 V | 480.0 V
070 | 20988041 | ME-BD-10653 B | SECTOR08 | ARRANCADOR ME-BD-10653 B | 1°c a 3°C | 4-15°C | MAYOR A 15°C | TRI-REF-DBP-08UDA-SDOSQ-BD10653B | UNIDAD DESMINERALIZADORA DE AGUA | U_T_MOTOBOMBA BD-10653 B | MONT | DBUDA | ZPM000123 | X | 1255308200 | C |  | 30.0 A | 1.0 A | 1.2 A | Refinería Olmeca |  | 60.0 Hz | PROTECCIÓN | ALLEN BRADLEY | CENTERLINE 2100 | 3 | 2.0 | ME-BD-10653 B | 2 | CONTROLADOR AJUSTABLE MOTORES | 120.0 V | 480.0 V
070 | 20988042 | ME-BD-10655 A | SECTOR08 | ARRANCADOR ME-BD-10655 A | 1°c a 3°C | 4-15°C | MAYOR A 15°C | TRI-REF-DBP-08UDA-SDOSQ-BD10655A | UNIDAD DESMINERALIZADORA DE AGUA | U_T_MOTOBOMBA BD-10655 A | MONT | DBUDA | ZPM000123 | X | 1255308200 | C |  | 30.0 A | 1.0 A | 1.2 A | Refinería Olmeca |  | 60.0 Hz | PROTECCIÓN | ALLEN BRADLEY | CENTERLINE 2100 | 3 | 1.0 | ME-BD-10655 A | 1 | CONTROLADOR AJUSTABLE MOTORES | 120.0 V | 480.0 V
070 | 20988043 | ME-BD-10655 B | SECTOR08 | ARRANCADOR ME-BD-10655 B | 1°c a 3°C | 4-15°C | MAYOR A 15°C | TRI-REF-DBP-08UDA-SDOSQ-BD10655B | UNIDAD DESMINERALIZADORA DE AGUA | U_T_MOTOBOMBA BD-10655 B | MONT | DBUDA | ZPM000123 | X | 1255308200 | C |  | 30.0 A | 1.0 A | 1.2 A | Refinería Olmeca |  | 60.0 Hz | PROTECCIÓN | ALLEN BRADLEY | CENTERLINE 2100 | 3 | 1.0 | ME-BD-10655 B | 1 | CONTROLADOR AJUSTABLE MOTORES | 120.0 V | 480.0 V
070 | 20988044 | ME-BD-10661 A | SECTOR08 | ARRANCADOR ME-BD-10661 A | 1°c a 3°C | 4-15°C | MAYOR A 15°C | TRI-REF-DBP-08UDA-SDOSQ-BD10661A | UNIDAD DESMINERALIZADORA DE AGUA | U_T_MOTOBOMBA BD-10661 A | MONT | DBUDA | ZPM000123 | X | 1255308200 | C |  | 30.0 A | 1.0 A | 1.2 A | Refinería Olmeca |  | 60.0 Hz | PROTECCIÓN | ALLEN BRADLEY | CENTERLINE 2100 | 3 | 3.0 | ME-BD-10661 A | 1 | CONTROLADOR AJUSTABLE MOTORES | 120.0 V | 480.0 V
070 | 20988045 | ME-BD-10661 B | SECTOR08 | ARRANCADOR ME-BD-10661 B | 1°c a 3°C | 4-15°C | MAYOR A 15°C | TRI-REF-DBP-08UDA-SDOSQ-BD10661B | UNIDAD DESMINERALIZADORA DE AGUA | U_T_MOTOBOMBA BD-10661 B | MONT | DBUDA | ZPM000123 | X | 1255308200 | C |  | 30.0 A | 1.0 A | 1.2 A | Refinería Olmeca |  | 60.0 Hz | PROTECCIÓN | ALLEN BRADLEY | CENTERLINE 2100 | 3 | 3.0 | ME-BD-10661 B | 1 | CONTROLADOR AJUSTABLE MOTORES | 120.0 V | 480.0 V
070 | 20988046 | ME-BD-10662 A | SECTOR08 | ARRANCADOR ME-BD-10662 A | 1°c a 3°C | 4-15°C | MAYOR A 15°C | TRI-REF-DBP-08UDA-SDOSQ-BD10662A | UNIDAD DESMINERALIZADORA DE AGUA | U_T_MOTOBOMBA BD-10662 A | MONT | DBUDA | ZPM000123 | X | 1255308200 | C |  | 30.0 A | 1.0 A | 1.2 A | Refinería Olmeca |  | 60.0 Hz | PROTECCIÓN | ALLEN BRADLEY | CENTERLINE 2100 | 3 | 1.0 | ME-BD-10662 A | 1 | CONTROLADOR AJUSTABLE MOTORES | 120.0 V | 480.0 V
070 | 20988047 | ME-BD-10662 B | SECTOR08 | ARRANCADOR ME-BD-10662 B | 1°c a 3°C | 4-15°C | MAYOR A 15°C | TRI-REF-DBP-08UDA-SDOSQ-BD10662B | UNIDAD DESMINERALIZADORA DE AGUA | U_T_MOTOBOMBA BD-10662 B | MONT | DBUDA | ZPM000123 | X | 1255308200 | C |  | 30.0 A | 1.0 A | 1.2 A | Refinería Olmeca |  | 60.0 Hz | PROTECCIÓN | ALLEN BRADLEY | CENTERLINE 2100 | 3 | 1.0 | ME-BD-10662 B | 1 | CONTROLADOR AJUSTABLE MOTORES | 120.0 V | 480.0 V
070 | 20988048 | ME-BD-10663 A | SECTOR08 | ARRANCADOR ME-BD-10663 A | 1°c a 3°C | 4-15°C | MAYOR A 15°C | TRI-REF-DBP-08UDA-SDOSQ-BD10663A | UNIDAD DESMINERALIZADORA DE AGUA | U_T_MOTOBOMBA BD-10663 A | MONT | DBUDA | ZPM000123 | X | 1255308200 | C |  | 150.0 A | 3.5 A | 3.2 A | Refinería Olmeca |  | 60.0 Hz | PROTECCIÓN | ALLEN BRADLEY | CENTERLINE 2100 | 3 | 75.0 | ME-BD-10663 A | 3 | CONTROLADOR AJUSTABLE MOTORES | 120.0 V | 480.0 V
070 | 20988049 | ME-BD-10663 B | SECTOR08 | ARRANCADOR ME-BD-10663 B | 1°c a 3°C | 4-15°C | MAYOR A 15°C | TRI-REF-DBP-08UDA-SDOSQ-BD10663B | UNIDAD DESMINERALIZADORA DE AGUA | U_T_MOTOBOMBA BD-10663 B | MONT | DBUDA | ZPM000123 | X | 1255308200 | C |  | 150.0 A | 3.5 A | 3.2 A | Refinería Olmeca |  | 60.0 Hz | PROTECCIÓN | ALLEN BRADLEY | CENTERLINE 2100 | 3 | 75.0 | ME-BD-10663 B | 3 | CONTROLADOR AJUSTABLE MOTORES | 120.0 V | 480.0 V
070 | 20988050 | ME-BD-10671 A | SECTOR08 | ARRANCADOR ME-BD-10671 A | 1°c a 3°C | 4-15°C | MAYOR A 15°C | TRI-REF-DBP-08UDA-SDOSQ-BD10671A | UNIDAD DESMINERALIZADORA DE AGUA | U_T_MOTOBOMBA BD-10671 A | MONT | DBUDA | ZPM000123 | X | 1255308200 | C |  | 30.0 A | 1.0 A | 1.2 A | Refinería Olmeca |  | 60.0 Hz | PROTECCIÓN | ALLEN BRADLEY | CENTERLINE 2100 | 3 | 1.0 | ME-BD-10671 A | 1 | CONTROLADOR AJUSTABLE MOTORES | 120.0 V | 480.0 V
070 | 20988051 | ME-BD-10671 B | SECTOR08 | ARRANCADOR ME-BD-10671 B | 1°c a 3°C | 4-15°C | MAYOR A 15°C | TRI-REF-DBP-08UDA-SDOSQ-BD10671B | UNIDAD DESMINERALIZADORA DE AGUA | U_T_MOTOBOMBA BD-10671 B | MONT | DBUDA | ZPM000123 | X | 1255308200 | C |  | 30.0 A | 1.0 A | 1.2 A | Refinería Olmeca |  | 60.0 Hz | PROTECCIÓN | ALLEN BRADLEY | CENTERLINE 2100 | 3 | 1.0 | ME-BD-10671 B | 1 | CONTROLADOR AJUSTABLE MOTORES | 120.0 V | 480.0 V
070 | 20988052 | ME-BD-10672 A | SECTOR08 | ARRANCADOR ME-BD-10672 A | 1°c a 3°C | 4-15°C | MAYOR A 15°C | TRI-REF-DBP-08UDA-SDOSQ-BD10672A | UNIDAD DESMINERALIZADORA DE AGUA | U_T_MOTOBOMBA BD-10672 A | MONT | DBUDA | ZPM000123 | X | 1255308200 | C |  | 30.0 A | 1.0 A | 1.2 A | Refinería Olmeca |  | 60.0 Hz | PROTECCIÓN | ALLEN BRADLEY | CENTERLINE 2100 | 3 | 1.0 | ME-BD-10672 A | 1 | CONTROLADOR AJUSTABLE MOTORES | 120.0 V | 480.0 V
070 | 20988053 | ME-BD-10672 B | SECTOR08 | ARRANCADOR ME-BD-10672 B | 1°c a 3°C | 4-15°C | MAYOR A 15°C | TRI-REF-DBP-08UDA-SDOSQ-BD10672B | UNIDAD DESMINERALIZADORA DE AGUA | U_T_MOTOBOMBA BD-10672 B | MONT | DBUDA | ZPM000123 | X | 1255308200 | C |  | 30.0 A | 1.0 A | 1.2 A | Refinería Olmeca |  | 60.0 Hz | PROTECCIÓN | ALLEN BRADLEY | CENTERLINE 2100 | 3 | 1.0 | ME-BD-10672 B | 1 | CONTROLADOR AJUSTABLE MOTORES | 120.0 V | 480.0 V
070 | 20988054 | ME-BD-10681 A | SECTOR08 | ARRANCADOR ME-BD-10681 A | 1°c a 3°C | 4-15°C | MAYOR A 15°C | TRI-REF-DBP-08UDA-SDOSQ-BD10681A | UNIDAD DESMINERALIZADORA DE AGUA | U_T_MOTOBOMBA BD-10681 A | MONT | DBUDA | ZPM000123 | X | 1255308200 | C |  | 30.0 A | 1.0 A | 1.2 A | Refinería Olmeca |  | 60.0 Hz | PROTECCIÓN | ALLEN BRADLEY | CENTERLINE 2100 | 3 | 1.0 | ME-BD-10681 A | 1 | CONTROLADOR AJUSTABLE MOTORES | 120.0 V | 480.0 V
070 | 20988055 | ME-BD-10681 B | SECTOR08 | ARRANCADOR ME-BD-10681 B | 1°c a 3°C | 4-15°C | MAYOR A 15°C | TRI-REF-DBP-08UDA-SDOSQ-BD10681B | UNIDAD DESMINERALIZADORA DE AGUA | U_T_MOTOBOMBA BD-10681 B | MONT | DBUDA | ZPM000123 | X | 1255308200 | C |  | 30.0 A | 1.0 A | 1.2 A | Refinería Olmeca |  | 60.0 Hz | PROTECCIÓN | ALLEN BRADLEY | CENTERLINE 2100 | 3 | 1.0 | ME-BD-10681 B | 1 | CONTROLADOR AJUSTABLE MOTORES | 120.0 V | 480.0 V
070 | 20988056 | ME-BD-10682 A | SECTOR08 | ARRANCADOR ME-BD-10682 A | 1°c a 3°C | 4-15°C | MAYOR A 15°C | TRI-REF-DBP-08UDA-SDOSQ-BD10682A | UNIDAD DESMINERALIZADORA DE AGUA | U_T_MOTOBOMBA BD-10682 A | MONT | DBUDA | ZPM000123 | X | 1255308200 | C |  | 30.0 A | 1.0 A | 1.2 A | Refinería Olmeca |  | 60.0 Hz | PROTECCIÓN | ALLEN BRADLEY | CENTERLINE 2100 | 3 | 1.0 | ME-BD-10682 A | 1 | CONTROLADOR AJUSTABLE MOTORES | 120.0 V | 480.0 V
070 | 20988057 | ME-BD-10682 B | SECTOR08 | ARRANCADOR ME-BD-10682 B | 1°c a 3°C | 4-15°C | MAYOR A 15°C | TRI-REF-DBP-08UDA-SDOSQ-BD10682B | UNIDAD DESMINERALIZADORA DE AGUA | U_T_MOTOBOMBA BD-10682 B | MONT | DBUDA | ZPM000123 | X | 1255308200 | C |  | 30.0 A | 1.0 A | 1.2 A | Refinería Olmeca |  | 60.0 Hz | PROTECCIÓN | ALLEN BRADLEY | CENTERLINE 2100 | 3 | 1.0 | ME-BD-10682 B | 1 | CONTROLADOR AJUSTABLE MOTORES | 120.0 V | 480.0 V
070 | 20988058 | ME-BD-10692 A | SECTOR08 | ARRANCADOR ME-BD-10692 A | 1°c a 3°C | 4-15°C | MAYOR A 15°C | TRI-REF-DBP-08UDA-SDOSQ-BD10692A | UNIDAD DESMINERALIZADORA DE AGUA | U_T_MOTOBOMBA BD-10692 A | MONT | DBUDA | ZPM000123 | X | 1255308200 | C |  | 30.0 A | 1.0 A | 1.2 A | Refinería Olmeca |  | 60.0 Hz | PROTECCIÓN | ALLEN BRADLEY | CENTERLINE 2100 | 3 | 1.0 | ME-BD-10692 A | 1 | CONTROLADOR AJUSTABLE MOTORES | 120.0 V | 480.0 V
070 | 20988059 | ME-BD-10692 B | SECTOR08 | ARRANCADOR ME-BD-10692 B | 1°c a 3°C | 4-15°C | MAYOR A 15°C | TRI-REF-DBP-08UDA-SDOSQ-BD10692B | UNIDAD DESMINERALIZADORA DE AGUA | U_T_MOTOBOMBA BD-10692 B | MONT | DBUDA | ZPM000123 | X | 1255308200 | C |  | 30.0 A | 1.0 A | 1.2 A | Refinería Olmeca |  | 60.0 Hz | PROTECCIÓN | ALLEN BRADLEY | CENTERLINE 2100 | 3 | 1.0 | ME-BD-10692 B | 1 | CONTROLADOR AJUSTABLE MOTORES | 120.0 V | 480.0 V
070 | 20988060 | ME-10631 A | SECTOR08 | ARRANCADOR ME-10631 A | 1°c a 3°C | 4-15°C | MAYOR A 15°C | TRI-REF-DBP-08UDA-SDOSQ-GA10631A | UNIDAD DESMINERALIZADORA DE AGUA | U_T_MOTOBOMBA GA-10631 A | MONT | DBUDA | ZPM000123 | X | 1255308200 | C |  | 30.0 A | 1.0 A | 1.2 A | Refinería Olmeca |  | 60.0 Hz | PROTECCIÓN | ALLEN BRADLEY | CENTERLINE 2100 | 3 | 5.0 | ME-10631 A | 1 | CONTROLADOR AJUSTABLE MOTORES | 120.0 V | 480.0 V
070 | 20988061 | ME-10631 B | SECTOR08 | ARRANCADOR ME-10631 B | 1°c a 3°C | 4-15°C | MAYOR A 15°C | TRI-REF-DBP-08UDA-SDOSQ-GA10631B | UNIDAD DESMINERALIZADORA DE AGUA | U_T_MOTOBOMBA GA-10631 B | MONT | DBUDA | ZPM000123 | X | 1255308200 | C |  | 30.0 A | 1.0 A | 1.2 A | Refinería Olmeca |  | 60.0 Hz | PROTECCIÓN | ALLEN BRADLEY | CENTERLINE 2100 | 3 | 5.0 | ME-10631 B | 1 | CONTROLADOR AJUSTABLE MOTORES | 120.0 V | 480.0 V
070 | 20988062 | ME-10632 A | SECTOR08 | ARRANCADOR ME-10632 A | 1°c a 3°C | 4-15°C | MAYOR A 15°C | TRI-REF-DBP-08UDA-SDOSQ-GA10632A | UNIDAD DESMINERALIZADORA DE AGUA | U_T_MOTOBOMBA GA-10632 A | MONT | DBUDA | ZPM000123 | X | 1255308200 | C |  | 300.0 A | 5.0 A | 5.0 A | Refinería Olmeca |  | 60.0 Hz | PROTECCIÓN | ALLEN BRADLEY | CENTERLINE 2100 | 3 | 120.0 | ME-10632 A | 5 | CONTROLADOR AJUSTABLE MOTORES | 120.0 V | 480.0 V
070 | 20988063 | ME-10632 B | SECTOR08 | ARRANCADOR ME-10632 B | 1°c a 3°C | 4-15°C | MAYOR A 15°C | TRI-REF-DBP-08UDA-SDOSQ-GA10632B | UNIDAD DESMINERALIZADORA DE AGUA | U_T_MOTOBOMBA GA-10632 B | MONT | DBUDA | ZPM000123 | X | 1255308200 | C |  | 300.0 A | 5.0 A | 5.0 A | Refinería Olmeca |  | 60.0 Hz | PROTECCIÓN | ALLEN BRADLEY | CENTERLINE 2100 | 3 | 120.0 | ME-10632 B | 5 | CONTROLADOR AJUSTABLE MOTORES | 120.0 V | 480.0 V
070 | 20988064 | ME-10633 A | SECTOR08 | ARRANCADOR ME-10633 A | 1°c a 3°C | 4-15°C | MAYOR A 15°C | TRI-REF-DBP-08UDA-SDOSQ-GA10633A | UNIDAD DESMINERALIZADORA DE AGUA | U_T_MOTOBOMBA GA-10633 A | MONT | DBUDA | ZPM000123 | X | 1255308200 | C |  | 150.0 A | 3.5 A | 3.2 A | Refinería Olmeca |  | 60.0 Hz | PROTECCIÓN | ALLEN BRADLEY | CENTERLINE 2100 | 3 | 75.0 | ME-10633 A | 3 | CONTROLADOR AJUSTABLE MOTORES | 120.0 V | 480.0 V
070 | 20988065 | ME-10633 B | SECTOR08 | ARRANCADOR ME-10633 B | 1°c a 3°C | 4-15°C | MAYOR A 15°C | TRI-REF-DBP-08UDA-SDOSQ-GA10633B | UNIDAD DESMINERALIZADORA DE AGUA | U_T_MOTOBOMBA GA-10633 B | MONT | DBUDA | ZPM000123 | X | 1255308200 | C |  | 150.0 A | 3.5 A | 3.2 A | Refinería Olmeca |  | 60.0 Hz | PROTECCIÓN | ALLEN BRADLEY | CENTERLINE 2100 | 3 | 75.0 | ME-10633 B | 3 | CONTROLADOR AJUSTABLE MOTORES | 120.0 V | 480.0 V
070 | 20988066 | ME-10634 A | SECTOR08 | ARRANCADOR ME-10634 A | 1°c a 3°C | 4-15°C | MAYOR A 15°C | TRI-REF-DBP-08UDA-SDOSQ-GA10634A | UNIDAD DESMINERALIZADORA DE AGUA | U_T_MOTOBOMBA GA-10634 A | MONT | DBUDA | ZPM000123 | X | 1255308200 | C |  | 150.0 A | 3.5 A | 3.2 A | Refinería Olmeca |  | 60.0 Hz | PROTECCIÓN | ALLEN BRADLEY | CENTERLINE 2100 | 3 | 75.0 | ME-10634 A | 4 | CONTROLADOR AJUSTABLE MOTORES | 120.0 V | 480.0 V