## Hoja1
Grupo planif. | Equipo | NºIdentif.técn. | Local | Denominación | Ubicac.técnica | PLANTA | Denominación | Status sistema | Emplazamiento | Perfil catálogo | Datos equipo | Centro coste | Indicador ABC | CALIBRE ALIMENT TABL | CANTIDAD DE INTERRUP | CAPACIDAD DE CORTO C | CAPACIDAD NOMINAL | CENTRO DE TRABAJO | CLASE DE AISLAMIENTO | CLASIFICACIÓN DE ARE | MARCA TABLERO MED BA | MODELO TABLERO MED B | NUM. DE CONDUCTORES | NUMERO DE FASES | TAG | TIPO DE BARRA TABLER | TIPO DE RELEVADOR | TIPO DE TABLERO DE D | UNIDAD DE DISPARO (S | VOLTAJE TABLERO DIST
070 | 20950489 | IP-19-01 B | SECTOR08 | TABLERO DE POTENCIA IP-19-01 B, SE-19 | TRI-REF-DBP-08SEL-S_019-TR_19_02_SE19 | SECCION TORRE DE ENFRIAMIENTO CT-00202 | U_T_RAMAL402 TR_19_02_SE19 | MONT | DBGEA | ZPM000125 | X | 1255308100 | C |  | 1 | 40,000.0 A | 1,200.0 A | Refinería Olmeca |  | AREAS NO CLASIFICADAS | ABB | METAL CLAD (SAFE GEAR MV SG) |  | 3 | IP-19-01 B | COBRE PLATEADO | PROTECCIÓN Y MEDICIÓN | MEDIA TENSION | SI | 13,800.0 V
070 | 20950490 | TDB-19-01 A | SECTOR08 | TABLERO DE BAJA TDB-19-01 A, SE-19 | TRI-REF-DBP-08SEL-S_019-TDB19_01_A_SE19 | SECCION TORRE DE ENFRIAMIENTO CT-00202 | U_T_RAMAL413 TDB19_01_A_SE19 | MONT | DBGEA | ZPM000125 | X | 1255308100 | C |  | 3 | 35,000.0 A | 1,600.0 A | Refinería Olmeca |  | AREAS NO CLASIFICADAS | EATON | SWITCHBOARD |  | 3 | TDB-19-01 A | COBRE PLATEADO | PROTECCIÓN Y MEDICIÓN | BAJA TENSION | SI | 480.0 V
070 | 20950488 | IP-19-01 A | SECTOR08 | TABLERO DE POTENCIA IP-19-01 A, SE-19 | TRI-REF-DBP-08SEL-S_019-TR_19_01_SE19 | SECCION TORRE DE ENFRIAMIENTO CT-00202 | U_T_RAMAL401 TR_19_01_SE19 | MONT | DBGEA | ZPM000125 | X | 1255308100 | C |  | 1 | 40,000.0 A | 1,200.0 A | Refinería Olmeca |  | AREAS NO CLASIFICADAS | ABB | METAL CLAD (SAFE GEAR MV SG) |  | 3 | IP-19-01 A | COBRE PLATEADO | PROTECCIÓN Y MEDICIÓN | MEDIA TENSION | SI | 13,800.0 V
070 | 20950487 | TDB-16-02 B | SECTOR08 | TABLERO DE BAJA TDB-16-02 B, SE-16 | TRI-REF-DBP-08SEL-S_016-TR_16_08_SE16 | SECCION TORRE DE ENFRIAMIENTO CT-00201 | U_T_RAMAL150 TR_16_08_SE16 | MONT | DBGEA | ZPM000125 | X | 1255308100 | C |  | 1 | 22,000.0 A | 600.0 A | Refinería Olmeca |  | AREAS NO CLASIFICADAS | EATON | POW-R-LINE SWITCHBOARD |  | 3 | TDB-16-02 B | COBRE PLATEADO | PROTECCIÓN Y MEDICIÓN | BAJA TENSION | SI | 220.0 V
070 | 20950491 | TDB-19-01 B | SECTOR08 | TABLERO DE BAJA TDB-19-01 B, SE-19 | TRI-REF-DBP-08SEL-S_019-TDB19_01_B_SE19 | SECCION TORRE DE ENFRIAMIENTO CT-00202 | U_T_RAMAL414 TDB19_01_B_SE19 | MONT | DBGEA | ZPM000125 | X | 1255308100 | C |  | 2 | 35,000.0 A | 1,600.0 A | Refinería Olmeca |  | AREAS NO CLASIFICADAS | EATON | SWITCHBOARD |  | 3 | TDB-19-01 B | COBRE PLATEADO | PROTECCIÓN Y MEDICIÓN | BAJA TENSION | SI | 480.0 V
070 | 20950492 | TDB-19-02 A | SECTOR08 | TABLERO DE BAJA TDB-19-02 A, SE-19 | TRI-REF-DBP-08SEL-S_019-TR_19_21_SE19 | SECCION TORRE DE ENFRIAMIENTO CT-00202 | U_T_RAMAL415 TR_19_21_SE19 | MONT | DBGEA | ZPM000125 | X | 1255308100 | C |  | 2 | 25,000.0 A | 600.0 A | Refinería Olmeca |  | AREAS NO CLASIFICADAS | EATON | SWITCHBOARD |  | 3 | TDB-19-02 A | COBRE PLATEADO | PROTECCIÓN Y MEDICIÓN | BAJA TENSION | SI | 220.0 V
070 | 20950493 | TDB-19-02 B | SECTOR08 | TABLERO DE BAJA TDB-19-02 B, SE-19 | TRI-REF-DBP-08SEL-S_019-TR_19_22_SE19 | SECCION TORRE DE ENFRIAMIENTO CT-00202 | U_T_RAMAL416 TR_19_22_SE19 | MONT | DBGEA | ZPM000125 | X | 1255308100 | C |  | 1 | 25,000.0 A | 600.0 A | Refinería Olmeca |  | AREAS NO CLASIFICADAS | EATON | SWITCHBOARD |  | 3 | TDB-19-02 B | COBRE PLATEADO | PROTECCIÓN Y MEDICIÓN | BAJA TENSION | SI | 220.0 V
070 | 20950494 | IP-25-01 A | SECTOR08 | TABLERO DE POTENCIA IP-25-01 A SE-25 | TRI-REF-DBP-08SEL-S_025-TR_25_01_SE25 | SECCION TORRE DE ENFRIAMIENTO CT-00203 | U_T_RAMAL431 TR_25_01_SE25 | MONT | DBGEA | ZPM000125 | X | 1255308100 | C |  | 1 | 40,000.0 A | 1,200.0 A | Refinería Olmeca |  | AREAS NO CLASIFICADAS | SIEMENS | METAL-CLAD |  | 3 | IP-25-01 A | COBRE PLATEADO | PROTECCIÓN Y MEDICIÓN | MEDIA TENSION | SI | 13,800.0 V
070 | 20950486 | TDB-16-02 A | SECTOR08 | TABLERO DE BAJA TDB-16-02 A, SE-16 | TRI-REF-DBP-08SEL-S_016-TR_16_07_SE16 | SECCION TORRE DE ENFRIAMIENTO CT-00201 | U_T_RAMAL149 TR_16_07_SE16 | MONT | DBGEA | ZPM000125 | X | 1255308100 | C |  | 2 | 22,000.0 A | 600.0 A | Refinería Olmeca |  | AREAS NO CLASIFICADAS | EATON | POW-R-LINE SWITCHBOARD |  | 3 | TDB-16-02 A | COBRE PLATEADO | PROTECCIÓN Y MEDICIÓN | BAJA TENSION | SI | 220.0 V
070 | 20950485 | TDB-16-01 B | SECTOR08 | TABLERO DE BAJA TDB-16-01 B, SE-16 | TRI-REF-DBP-08SEL-S_016-TDB16_01_B_SE16 | SECCION TORRE DE ENFRIAMIENTO CT-00201 | U_T_RAMAL148 TDB16_01_B_SE16 | MONT | DBGEA | ZPM000125 | X | 1255308100 | C |  | 2 | 35,000.0 A | 1,600.0 A | Refinería Olmeca |  | AREAS NO CLASIFICADAS | EATON | POW-R-LINE SWITCHBOARD |  | 3 | TDB-16-01 B | COBRE PLATEADO | PROTECCIÓN Y MEDICIÓN | BAJA TENSION | SI | 480.0 V
070 | 20950484 | TDB-16-01 A | SECTOR08 | TABLERO DE BAJA TDB-16-01 A, SE-16 | TRI-REF-DBP-08SEL-S_016-TDB16_01_A_SE16 | SECCION TORRE DE ENFRIAMIENTO CT-00201 | U_T_RAMAL147 TDB16_01_A_SE16 | MONT | DBGEA | ZPM000125 | X | 1255308100 | C |  | 3 | 35,000.0 A | 1,600.0 A | Refinería Olmeca |  | AREAS NO CLASIFICADAS | EATON | POW-R-LINE SWITCHBOARD |  | 3 | TDB-16-01 A | COBRE PLATEADO | PROTECCIÓN Y MEDICIÓN | BAJA TENSION | SI | 480.0 V
070 | 20950483 | IP-16-02 B | SECTOR08 | TABLERO DE POTENCIA IP-16-02 B SE-16 | TRI-REF-DBP-08SEL-S_016-TR_16_02_SE16 | SECCION TORRE DE ENFRIAMIENTO CT-00201 | U_T_RAMAL136 TR_16_02_SE16 | MONT | DBGEA | ZPM000125 | X | 1255308100 | C |  | 1 | 40,000.0 A | 1,200.0 A | Refinería Olmeca |  | AREAS NO CLASIFICADAS | ABB | METAL CLAD (SAFE GEAR MV SG) |  | 3 | IP-16-02 B | COBRE PLATEADO | PROTECCIÓN Y MEDICIÓN | MEDIA TENSION | SI | 13,800.0 V
070 | 20950482 | IP-16-01 A | SECTOR08 | TABLERO DE POTENCIA IP-16-01 A SE-16 | TRI-REF-DBP-08SEL-S_016-TR_16_01_SE16 | SECCION TORRE DE ENFRIAMIENTO CT-00201 | U_T_RAMAL135 TR_16_01_SE16 | MONT | DBGEA | ZPM000125 | X | 1255308100 | C |  | 1 | 40,000.0 A | 1,200.0 A | Refinería Olmeca |  | AREAS NO CLASIFICADAS | ABB | METAL CLAD (SAFE GEAR MV SG) |  | 3 | IP-16-01 A | COBRE PLATEADO | PROTECCIÓN Y MEDICIÓN | MEDIA TENSION | SI | 13,800.0 V
070 | 20950481 | TDB-29-01 BUS B | TALLERES | TABLERO BAJA TENSION TDB-29-01 BUS B | TRI-REF-DBP-06SEL-S_029-TR_29_22_SE29 | EDIFICIO ADMINISTRATIVO SUR | U_T_RAMAL 572 TR_29_22_SE29 | MONT | DBGEA | ZPM000125 | X | 1255308100 | C | CALIBRE 500 | 1 | 22,000.0 A | 600.0 A | Refinería Olmeca | 600 | AREAS NO CLASIFICADAS | EATON | SWITCHBOARD | 1 | 3 | TDB-29-01 BUS B | COBRE | MEDICION PROTECCION Y CONTROL | BAJA TENSION | SI | 220.0 V
070 | 20950480 | TDB-29-01 BUS A | TALLERES | TABLERO BAJA TENSION TDB-29-01 BUS A | TRI-REF-DBP-06SEL-S_029-TR_29_21_SE29 | EDIFICIO ADMINISTRATIVO SUR | U_T_RAMAL 571 TR_29_21_SE29 | MONT | DBGEA | ZPM000125 | X | 1255308100 | C | CALIBRE 500 | 2 | 22,000.0 A | 600.0 A | Refinería Olmeca | 600 | AREAS NO CLASIFICADAS | EATON | SWITCHBOARD | 1 | 3 | TDB-29-01 BUS A | COBRE | MEDICION PROTECCION Y CONTROL | BAJA TENSION | SI | 220.0 V
070 | 20950479 | IP-29-02 B | TALLERES | TABLERO ALTA TENSION IP-29-02 B | TRI-REF-DBP-06SEL-S_029-TR_29_02_SE29 | EDIFICIO ADMINISTRATIVO SUR | U_T_RAMAL 546 TR_29_02_SE29 | MONT | DBGEA | ZPM000125 | X | 1255308100 | C | CALIBRE 350 | 1 | 40,000.0 A | 1,200.0 A | Refinería Olmeca | 15000 | AREAS NO CLASIFICADAS | ABB | METAL CLAD | 2 | 3 | IP-29-02 B | COBRE | MEDICION PROTECCION Y CONTROL | MEDIA TENSION | SI | 13,800.0 V
070 | 20950478 | IP-29-01 A | TALLERES | TABLERO ALTA TENSION IP-29-01 A | TRI-REF-DBP-06SEL-S_029-TR_29_01_SE29 | EDIFICIO ADMINISTRATIVO SUR | U_T_RAMAL 545 TR_29_01_SE29 | MONT | DBGEA | ZPM000125 | X | 1255308100 | C | CALIBRE 350 | 1 | 40,000.0 A | 1,200.0 A | Refinería Olmeca | 15000 | AREAS NO CLASIFICADAS | ABB | METAL CLAD | 2 | 3 | IP-29-01 A | COBRE | MEDICION PROTECCION Y CONTROL | MEDIA TENSION | SI | 13,800.0 V
070 | 20950495 | IP-25-02 B | SECTOR08 | TABLERO DE POTENCIA IP-25-02 B SE-25 | TRI-REF-DBP-08SEL-S_025-TR_25_02_SE25 | SECCION TORRE DE ENFRIAMIENTO CT-00203 | U_T_RAMAL432 TR_25_02_SE25 | MONT | DBGEA | ZPM000125 | X | 1255308100 | C |  | 1 | 40,000.0 A | 1,200.0 A | Refinería Olmeca |  | AREAS NO CLASIFICADAS | SIEMENS | METAL-CLAD |  | 3 | IP-25-02 B | COBRE PLATEADO | PROTECCIÓN Y MEDICIÓN | MEDIA TENSION | SI | 13,800.0 V
070 | 20950496 | TDB-25-01 A | SECTOR08 | TABLERO DE BAJA TDB-25-01 A, SE-25 | TRI-REF-DBP-08SEL-S_025-TR_25_05_SE25 | SECCION TORRE DE ENFRIAMIENTO CT-00203 | U_T_RAMAL441 TR_25_05_SE25 | MONT | DBGEA | ZPM000125 | X | 1255308100 | C |  | 2 | 22,000.0 A | 800.0 A | Refinería Olmeca |  | AREAS NO CLASIFICADAS | SIEMENS | TIASTAR-RCIII-TIASTAR |  | 3 | TDB-25-01 A | COBRE PLATEADO | PROTECCIÓN Y MEDICIÓN | BAJA TENSION | SI | 220.0 V
070 | 20950497 | TDB-25-01 B | SECTOR08 | TABLERO DE BAJA TDB-25-01 B, SE-25 | TRI-REF-DBP-08SEL-S_025-TR_25_06_SE25 | SECCION TORRE DE ENFRIAMIENTO CT-00203 | U_T_RAMAL442 TR_25_06_SE25 | MONT | DBGEA | ZPM000125 | X | 1255308100 | C |  | 1 | 22,000.0 A | 800.0 A | Refinería Olmeca |  | AREAS NO CLASIFICADAS | SIEMENS | TIASTAR-RCIII-TIASTAR |  | 3 | TDB-25-01 B | COBRE PLATEADO | PROTECCIÓN Y MEDICIÓN | BAJA TENSION | SI | 220.0 V
070 | 20950498 | IP-02-01 A | SECTOR08 | TABLERO DE POTENCIA IP-02-01 A SE-02 | TRI-REF-DBP-06SEL-S_002-TR_02_11_SE2 | U-RECUPERADORA DE AZUFRE (PRA1) TREN 1 | U_T_RAMAL53 TR_02_11_SE2 | MONT | DBGEA | ZPM000125 | X | 1255308100 | C |  | 1 | 31,500.0 A | 1,200.0 A | Refinería Olmeca |  | AREAS NO CLASIFICADAS | ABB | METAL CLAD (SAFE GEAR MV SG) |  | 3 | IP-02-01 A | COBRE PLATEADO | PROTECCIÓN Y MEDICIÓN | MEDIA TENSION | SI | 13,800.0 V
070 | 20950499 | IP-02-02 B | SECTOR08 | TABLERO DE POTENCIA IP-02-02 B SE-02 | TRI-REF-DBP-06SEL-S_002-TR_02_12_SE2 | U-RECUPERADORA DE AZUFRE (PRA1) TREN 1 | U_T_RAMAL54 TR_02_12_SE2 | MONT | DBGEA | ZPM000125 | X | 1255308100 | C |  | 1 | 31,500.0 A | 1,200.0 A | Refinería Olmeca |  | AREAS NO CLASIFICADAS | ABB | METAL CLAD (SAFE GEAR MV SG) |  | 3 | IP-02-02 B | COBRE PLATEADO | PROTECCIÓN Y MEDICIÓN | MEDIA TENSION | SI | 13,800.0 V
070 | 20950500 | TDB-02-02 A | SECTOR08 | TABLERO DE BAJA TDB-02-02 A, SE-02 | TRI-REF-DBP-06SEL-S_002-TR_02_23_SE2 | U-RECUPERADORA DE AZUFRE (PRA1) TREN 1 | U_T_RAMAL63 TR_02_23_SE2 | MONT | DBGEA | ZPM000125 | X | 1255308100 | C |  | 2 | 22,000.0 A | 600.0 A | Refinería Olmeca |  | AREAS NO CLASIFICADAS | EATON | SWITCHBOARD |  | 3 | TDB-02-02 A | COBRE PLATEADO | PROTECCIÓN Y MEDICIÓN | BAJA TENSION | SI | 220.0 V
070 | 20950501 | TDB-02-02 B | SECTOR08 | TABLERO DE BAJA TDB-02-02 B, SE-02 | TRI-REF-DBP-06SEL-S_002-TR_02_24_SE2 | U-RECUPERADORA DE AZUFRE (PRA1) TREN 1 | U_T_RAMAL64 TR_02_24_SE2 | MONT | DBGEA | ZPM000125 | X | 1255308100 | C |  | 1 | 22,000.0 A | 600.0 A | Refinería Olmeca |  | AREAS NO CLASIFICADAS | EATON | SWITCHBOARD |  | 3 | TDB-02-02 B | COBRE PLATEADO | PROTECCIÓN Y MEDICIÓN | BAJA TENSION | SI | 220.0 V
070 | 20950502 | IP-17-01 A | SECTOR08 | TABLERO DE POTENCIA IP-17-01 A SE-17 | TRI-REF-DBP-08SEL-S_017-TR_17_01_SE17 | SERVICIOS COMPLEMENTARIOS | U_T_RAMAL231 TR_17_01_SE17 | MONT | DBGEA | ZPM000125 | X | 1255308100 | C |  | 1 | 40,000.0 A | 1,200.0 A | Refinería Olmeca |  | AREAS NO CLASIFICADAS | SIEMENS | METAL-CLAD |  | 3 | IP-17-01 A | COBRE PLATEADO | PROTECCIÓN Y MEDICIÓN | MEDIA TENSION | SI | 13,800.0 V
070 | 20950503 | IP-17-02 B | SECTOR08 | TABLERO DE POTENCIA IP-17-02 B SE-17 | TRI-REF-DBP-08SEL-S_017-TR_17_02_SE17 | SERVICIOS COMPLEMENTARIOS | U_T_RAMAL232 TR_17_02_SE17 | MONT | DBGEA | ZPM000125 | X | 1255308100 | C |  | 1 | 40,000.0 A | 1,200.0 A | Refinería Olmeca |  | AREAS NO CLASIFICADAS | SIEMENS | METAL-CLAD |  | 3 | IP-17-02 B | COBRE PLATEADO | PROTECCIÓN Y MEDICIÓN | MEDIA TENSION | SI | 13,800.0 V
070 | 20950504 | TDB-17-01 A | SECTOR08 | TABLERO DE BAJA TDB-17-01 A, SE-17 | TRI-REF-DBP-08SEL-S_017-TR_17_05_SE17 | SERVICIOS COMPLEMENTARIOS | U_T_RAMAL241 TR_17_05_SE17 | MONT | DBGEA | ZPM000125 | X | 1255308100 | C |  | 2 | 22,000.0 A | 800.0 A | Refinería Olmeca |  | AREAS NO CLASIFICADAS | SIEMENS | TIASTAR-RCIII-TIASTAR |  | 3 | TDB-17-01 A | COBRE PLATEADO | PROTECCIÓN Y MEDICIÓN | BAJA TENSION | SI | 220.0 V
070 | 20950505 | TDB-17-01 B | SECTOR08 | TABLERO DE BAJA TDB-17-01 B, SE-17 | TRI-REF-DBP-08SEL-S_017-TR_17_06_SE17 | SERVICIOS COMPLEMENTARIOS | U_T_RAMAL242 TR_17_06_SE17 | MONT | DBGEA | ZPM000125 | X | 1255308100 | C |  | 1 | 22,000.0 A | 800.0 A | Refinería Olmeca |  | AREAS NO CLASIFICADAS | SIEMENS | TIASTAR-RCIII-TIASTAR |  | 3 | TDB-17-01 B | COBRE PLATEADO | PROTECCIÓN Y MEDICIÓN | BAJA TENSION | SI | 220.0 V
070 | 20950506 | TDMT-30-01 | SECTOR08 | TABLERO DE POTENCIA TDMT-30-01, SE-30 | TRI-REF-DBP-08SEL-S_030-TR_30_01_SE_30 | SUMINISTRO DE AGUA CRUDA | U_T_RAMAL776 TR_30_01_SE_30 | MONT | DBGEA | ZPM000125 | X | 1255308100 | C |  | 1 | 16,000.0 A | 630.0 A | Refinería Olmeca |  | AREAS NO CLASIFICADAS | SCHNEIDER ELECTRIC | SM6-DM1-A |  | 3 | TDMT-30-01 | COBRE PLATEADO | PROTECCIÓN Y MEDICIÓN | MEDIA TENSION | SI | 34,500.0 V
070 | 20950507 | TDB-30-01 | SECTOR08 | TABLERO DE BAJA TDB-30-01, SE-30 | TRI-REF-DBP-08SEL-S_030-TR_30_03_SE_30 | SUMINISTRO DE AGUA CRUDA | U_T_RAMAL780 TR_30_03_SE_30 | MONT | DBGEA | ZPM000125 | X | 1255308100 | C |  | 1 | 22,000.0 A | 800.0 A | Refinería Olmeca |  | AREAS NO CLASIFICADAS | SIEMENS | RCIII-TIASTAR |  | 3 | TDB-30-01 | COBRE PLATEADO | PROTECCIÓN Y MEDICIÓN | BAJA TENSION | SI | 220.0 V
070 | 20950508 | TDBT-18-1-03 A | SECTOR08 | TABLERO DE BAJA TDBT-18-1-03 A, SE-18-1 | TRI-REF-DBP-08SEL-S18_1-TR181_03A_S181 | PRETRATAMIENTO DE AGUA | U_T_RAMAL 770 TR181_03A_S18_1 | MONT | DBGEA | ZPM000125 | X | 1255308100 | C |  | 2 | 25,000.0 A | 400.0 A | Refinería Olmeca |  | AREAS NO CLASIFICADAS | EATON | SWITCHBOARD |  | 3 | TDBT-18-1-03 A | COBRE PLATEADO | PROTECCIÓN Y MEDICIÓN | BAJA TENSION | SI | 220.0 V
070 | 20950509 | TDBT-18-1-03 B | SECTOR08 | TABLERO DE BAJA TDBT-18-1-03 B, SE-18-1 | TRI-REF-DBP-08SEL-S18_1-TR181_03B_S181 | PRETRATAMIENTO DE AGUA | U_T_RAMAL 771 TR181_03B_S18_1 | MONT | DBGEA | ZPM000125 | X | 1255308100 | C |  | 1 | 25,000.0 A | 400.0 A | Refinería Olmeca |  | AREAS NO CLASIFICADAS | EATON | SWITCHBOARD |  | 3 | TDBT-18-1-03 B | COBRE PLATEADO | PROTECCIÓN Y MEDICIÓN | BAJA TENSION | SI | 220.0 V
070 | 20950510 | IP-18-01 A | SECTOR08 | TABLERO DE ACOMETIDA IP-18-01 A SE-18 | TRI-REF-DBP-08SEL-S_018-TR_18_01_SE18 | SECCION DE CONTRAINCENDIO | U_T_RAMAL151 TR_18_01_SE18 | MONT | DBGEA | ZPM000125 | X | 1255308100 | C |  | 1 | 40,000.0 A | 1,200.0 A | Refinería Olmeca |  | AREAS NO CLASIFICADAS | SIEMENS | METAL-CLAD |  | 3 | IP-18-01 A | COBRE PLATEADO | PROTECCIÓN Y MEDICIÓN | MEDIA TENSION | SI | 13,800.0 V
070 | 20950511 | IP-18-02 B | SECTOR08 | TABLERO DE ACOMETIDA IP-18-02 B SE-18 | TRI-REF-DBP-08SEL-S_018-TR_18_02_SE18 | SECCION DE CONTRAINCENDIO | U_T_RAMAL152 TR_18_02_SE18 | MONT | DBGEA | ZPM000125 | X | 1255308100 | C |  | 1 | 40,000.0 A | 1,200.0 A | Refinería Olmeca |  | AREAS NO CLASIFICADAS | SIEMENS | METAL-CLAD |  | 3 | IP-18-02 B | COBRE PLATEADO | PROTECCIÓN Y MEDICIÓN | MEDIA TENSION | SI | 13,800.0 V
070 | 20950512 | TDM-18-01 A | SECTOR08 | TABLERO DE MEDIA TDM-18-01 A, SE-18 | TRI-REF-DBP-08SEL-S_018-TDM18_01_A_SE18 | SECCION DE CONTRAINCENDIO | U_T_RAMAL153 TDM18_01_A_SE18 | MONT | DBGEA | ZPM000125 | X | 1255308100 | C |  | 10 | 40,000.0 A | 2,000.0 A | Refinería Olmeca |  | AREAS NO CLASIFICADAS | SIEMENS | METAL-CLAD |  | 3 | TDM-18-01 A | COBRE PLATEADO | PROTECCIÓN Y MEDICIÓN | MEDIA TENSION | SI | 4,160.0 V
070 | 20950477 | TDB-28-01 BUS B | TALLERES | TABLERO BAJA TENSION TDB-28-01 BUS B | TRI-REF-DBP-06SEL-S_028-TR_28_22_SE28 | EDIFICIO ADMINISTRATIVO NORTE | U_T_RAMAL 594 TR_28_22_SE28 | MONT | DBGEA | ZPM000125 | X | 1255308100 | C | CALIBRE 500 | 1 | 22,000.0 A | 600.0 A | Refinería Olmeca | 600 | AREAS NO CLASIFICADAS | EATON | SWITCHBOARD | 4 | 3 | TDB-28-01 BUS B | COBRE | MEDICION PROTECCION Y CONTROL | BAJA TENSION | SI | 220.0 V
070 | 20950442 | 62-TD-402 A | SECTOR05 | TABLERO DE BAJA 62-TD-402A | TRI-REF-DBP-05SEL-S_004-62_TR_302A_SE4 | U-HIDROTRAT DE NAFTAS (HDN2) TREN 2 | U_T_RAMAL112 62_TR_302A_SE4 | MONT | DBGEA | ZPM000125 | X | 1255308100 | C |  | 6 | 22,000.0 A | 800.0 A | Refinería Olmeca |  | AREAS NO CLASIFICADAS | SIEMENS | MXPJ02588-5 |  | 3 | 62-TD-402 A | COBRE | PROTECCIÓN Y MEDICIÓN | BAJA TENSION | SI | 220.0 V
070 | 20950443 | 62-TD-402 B | SECTOR05 | TABLERO DE BAJA 62-TD-402B | TRI-REF-DBP-05SEL-S_004-62_TR_302B_SE4 | U-HIDROTRAT DE NAFTAS (HDN2) TREN 2 | U_T_RAMAL115 62_TR_302B_SE4 | MONT | DBGEA | ZPM000125 | X | 1255308100 | C |  | 5 | 22,000.0 A | 800.0 A | Refinería Olmeca |  | AREAS NO CLASIFICADAS | SIEMENS | MXPJ02588-5 |  | 3 | 62-TD-402 B | COBRE | PROTECCIÓN Y MEDICIÓN | BAJA TENSION | SI | 220.0 V
070 | 20950444 | 62-TD-403 A | SECTOR05 | TABLERO DE BAJA 62-TD-403A | TRI-REF-DBP-05SEL-S_004-62_TR_303A_SE4 | U-HIDROTRAT DE NAFTAS (HDN2) TREN 2 | U_T_RAMAL113 62_TR_303A_SE4 | MONT | DBGEA | ZPM000125 | X | 1255308100 | C |  | 6 | 22,000.0 A | 800.0 A | Refinería Olmeca |  | AREAS NO CLASIFICADAS | SIEMENS | MXPJ02588-6 |  | 3 | 62-TD-403 A | COBRE | PROTECCIÓN Y MEDICIÓN | BAJA TENSION | SI | 220.0 V
070 | 20950445 | 62-TD-403 B | SECTOR05 | TABLERO DE BAJA 62-TD-403B | TRI-REF-DBP-05SEL-S_004-62_TR_303B_SE4 | U-HIDROTRAT DE NAFTAS (HDN2) TREN 2 | U_T_RAMAL116 62_TR_303B_SE4 | MONT | DBGEA | ZPM000125 | X | 1255308100 | C |  | 5 | 22,000.0 A | 800.0 A | Refinería Olmeca |  | AREAS NO CLASIFICADAS | SIEMENS | MXPJ02588-6 |  | 3 | 62-TD-403 B | COBRE | PROTECCIÓN Y MEDICIÓN | BAJA TENSION | SI | 220.0 V
070 | 20950446 | TDA-05-01 A | SECTOR05 | TABLERO DE POTENCIA TDA-05-01A | TRI-REF-DBP-05SEL-S_005-TDA_05_01_A_SE5 | U-TRATAMIENTO/RECUPERACIÓN GAS (PTRG1) | U_T_RAMAL117 TDA_05_01_A_SE5 | MONT | DBGEA | ZPM000125 | X | 1255308100 | C |  | 5 | 40,000.0 A | 1,200.0 A | Refinería Olmeca |  | AREAS NO CLASIFICADAS | ABB | METAL CLAD SWITCH GEAR |  | 3 | TDA-05-01 A | COBRE | PROTECCIÓN Y MEDICIÓN | MEDIA TENSION | SI | 13,800.0 V
070 | 20950447 | TDA-05-01 B | SECTOR05 | TABLERO DE POTENCIA TDA-05-01B | TRI-REF-DBP-05SEL-S_005-TDA_05_01_B_SE5 | U-TRATAMIENTO/RECUPERACIÓN GAS (PTRG1) | U_T_RAMAL118 TDA_05_01_B_SE5 | MONT | DBGEA | ZPM000125 | X | 1255308100 | C |  | 4 | 40,000.0 A | 1,200.0 A | Refinería Olmeca |  | AREAS NO CLASIFICADAS | ABB | METAL CLAD SWITCH GEAR |  | 3 | TDA-05-01 B | COBRE | PROTECCIÓN Y MEDICIÓN | MEDIA TENSION | SI | 13,800.0 V
070 | 20950448 | TDB-05-01 A | SECTOR05 | TABLERO DE BAJA TDB-05-01A | TRI-REF-DBP-05SEL-S_005-TR_05_07_SE5 | U-TRATAMIENTO/RECUPERACIÓN GAS (PTRG1) | U_T_RAMAL133 TR_05_07_SE5 | MONT | DBGEA | ZPM000125 | X | 1255308100 | C |  | 5 | 22,000.0 A | 600.0 A | Refinería Olmeca |  | AREAS NO CLASIFICADAS | EATON | SWITCH BOARD |  | 3 | TDB-05-01 A | COBRE | PROTECCIÓN Y MEDICIÓN | BAJA TENSION | SI | 220.0 V
070 | 20950449 | TDB-05-01 B | SECTOR05 | TABLERO DE BAJA TDB-05-01B | TRI-REF-DBP-05SEL-S_005-TR_05_08_SE5 | U-TRATAMIENTO/RECUPERACIÓN GAS (PTRG1) | U_T_RAMAL134 TR_05_08_SE5 | MONT | DBGEA | ZPM000125 | X | 1255308100 | C |  | 4 | 22,000.0 A | 600.0 A | Refinería Olmeca |  | AREAS NO CLASIFICADAS | EATON | SWITCH BOARD |  | 3 | TDB-05-01 B | COBRE | PROTECCIÓN Y MEDICIÓN | BAJA TENSION | SI | 220.0 V
070 | 20950450 | IP-06-01 A | SECTOR05 | TABLERO DE POTENCIA IP-06-01 BUS A | TRI-REF-DBP-05SEL-S_006-TR_06_01_SE06 | U-ISOMERIZADORA PENTANOS/HEXANOS (PNX1) | U_T_RAMAL716 TR_06_01_SE06 | MONT | DBGEA | ZPM000125 | X | 1255308100 | C | 500 | 1 | 40,000.0 A | 1,200.0 A | Refinería Olmeca |  | AREAS NO CLASIFICADAS | ABB | METAL CLAD SAFEGEAR MV SG | 1 | 3 | IP-06-01 A | COBRE | PROTECCIÓN Y MEDICIÓN | MEDIA TENSION | SI | 13,800.0 V
070 | 20950451 | IP-06-02 B | SECTOR05 | TABLERO DE POTENCIA IP-06-02 BUS B | TRI-REF-DBP-05SEL-S_006-TR_06_02_SE06 | U-ISOMERIZADORA PENTANOS/HEXANOS (PNX1) | U_T_RAMAL717 TR_06_02_SE06 | MONT | DBGEA | ZPM000125 | X | 1255308100 | C | 500 | 1 | 40,000.0 A | 1,200.0 A | Refinería Olmeca |  | AREAS NO CLASIFICADAS | ABB | METAL CLAD SAFEGEAR MV SG | 1 | 3 | IP-06-02 B | COBRE | PROTECCIÓN Y MEDICIÓN | MEDIA TENSION | SI | 13,800.0 V
070 | 20950452 | TDB-06-01 A | SECTOR05 | TABLERO DE BAJA TDB-06-01 A | TRI-REF-DBP-05SEL-S_006-TR_06_09_SE06 | U-ISOMERIZADORA PENTANOS/HEXANOS (PNX1) | U_T_RAMAL736 TR_06_09_SE06 | MONT | DBGEA | ZPM000125 | X | 1255308100 | C | 350 | 18 | 22,000.0 A | 600.0 A | Refinería Olmeca |  | AREAS NO CLASIFICADAS | EATON | SWITCHBOARD | 2 | 3 | TDB-06-01 A | COBRE | PROTECCIÓN Y MEDICIÓN | BAJA TENSION | SI | 220.0 V
070 | 20950453 | TDB-06-01 B | SECTOR05 | TABLERO DE BAJA TDB-06-01 B | TRI-REF-DBP-05SEL-S_006-TR_06_10_SE06 | U-ISOMERIZADORA PENTANOS/HEXANOS (PNX1) | U_T_RAMAL737 TR_06_10_SE06 | MONT | DBGEA | ZPM000125 | X | 1255308100 | C | 350 | 14 | 22,000.0 A | 600.0 A | Refinería Olmeca |  | AREAS NO CLASIFICADAS | EATON | SWITCHBOARD | 2 | 3 | TDB-06-01 B | COBRE | PROTECCIÓN Y MEDICIÓN | BAJA TENSION | SI | 220.0 V
070 | 20950454 | TDB-06-0 2 | SECTOR05 | TABLERO DE BAJA TDB-06-02 | TRI-REF-DBP-05SEL-S_006-TDB_06_02_SE06 | U-ISOMERIZADORA PENTANOS/HEXANOS (PNX1) | U_T_RAMAL735 TDB_06_02_SE06 | MONT | DBGEA | ZPM000125 | X | 1255308100 | C | 500 | 2 | 65,000.0 A | 2,000.0 A | Refinería Olmeca |  | AREAS NO CLASIFICADAS | EATON | SWITCHBOARD | 5 | 3 | TDB-06-0 2 | COBRE | PROTECCIÓN Y MEDICIÓN | BAJA TENSION | SI | 480.0 V
070 | 20950455 | 71-TDP-101 A | SECTOR05 | TABLERO DE POTENCIA 71-TDP-101A | TRI-REF-DBP-05SEL-S_011-71TDP_101_A_SE11 | U-REFORMADORA CATALÍTICA NAFTAS (REF1) | U_T_RAMAL193 71TDP_101_A_SE11 | MONT | DBGEA | ZPM000125 | X | 1255308100 | C |  | 7 | 40,000.0 A | 1,200.0 A | Refinería Olmeca |  | AREAS NO CLASIFICADAS | SIEMENS | METAL-CLAD |  | 3 | 71-TDP-101 A | COBRE | PROTECCIÓN Y MEDICIÓN | MEDIA TENSION | SI | 13,800.0 V
070 | 20950456 | 71-TDP-101 B | SECTOR05 | TABLERO DE POTENCIA 71-TDP-101B | TRI-REF-DBP-05SEL-S_011-71TDP_101_B_SE11 | U-REFORMADORA CATALÍTICA NAFTAS (REF1) | U_T_RAMAL194 71TDP_101_B_SE11 | MONT | DBGEA | ZPM000125 | X | 1255308100 | C |  | 5 | 40,000.0 A | 1,200.0 A | Refinería Olmeca |  | AREAS NO CLASIFICADAS | SIEMENS | METAL-CLAD |  | 3 | 71-TDP-101 B | COBRE | PROTECCIÓN Y MEDICIÓN | MEDIA TENSION | SI | 13,800.0 V
070 | 20950457 | 71-TD-401 A | SECTOR05 | TABLERO DE BAJA 71-TD-401A | TRI-REF-DBP-05SEL-S_011-71_TR_301A_SE11 | U-REFORMADORA CATALÍTICA NAFTAS (REF1) | U_T_RAMAL227 71_TR_301A_SE11 | MONT | DBGEA | ZPM000125 | X | 1255308100 | C |  | 6 | 22,000.0 A | 1,200.0 A | Refinería Olmeca |  | AREAS NO CLASIFICADAS | EATON | SWITCHBOARD |  | 3 | 71-TD-401 A | COBRE | PROTECCIÓN Y MEDICIÓN | BAJA TENSION | SI | 220.0 V
070 | 20950458 | 71-TD-401 B | SECTOR05 | TABLERO DE BAJA 71-TD-401B | TRI-REF-DBP-05SEL-S_011-71_TR_301B_SE11 | U-REFORMADORA CATALÍTICA NAFTAS (REF1) | U_T_RAMAL228 71_TR_301B_SE11 | MONT | DBGEA | ZPM000125 | X | 1255308100 | C |  | 5 | 22,000.0 A | 1,200.0 A | Refinería Olmeca |  | AREAS NO CLASIFICADAS | EATON | SWITCHBOARD |  | 3 | 71-TD-401 B | COBRE | PROTECCIÓN Y MEDICIÓN | BAJA TENSION | SI | 220.0 V
070 | 20950459 | 71-TD-402 A | SECTOR05 | TABLERO DE BAJA 71-TD-402A | TRI-REF-DBP-05SEL-S_011-71_TR_302A_SE11 | U-REFORMADORA CATALÍTICA NAFTAS (REF1) | U_T_RAMAL229 71_TR_302A_SE11 | MONT | DBGEA | ZPM000125 | X | 1255308100 | C |  | 6 | 22,000.0 A | 1,200.0 A | Refinería Olmeca |  | AREAS NO CLASIFICADAS | EATON | SWITCHBOARD |  | 3 | 71-TD-402 A | COBRE | PROTECCIÓN Y MEDICIÓN | BAJA TENSION | SI | 220.0 V
070 | 20950460 | 71-TD-402 B | SECTOR05 | TABLERO DE BAJA 71-TD-402B | TRI-REF-DBP-05SEL-S_011-71_TR_302B_SE11 | U-REFORMADORA CATALÍTICA NAFTAS (REF1) | U_T_RAMAL230 71_TR_302B_SE11 | MONT | DBGEA | ZPM000125 | X | 1255308100 | C |  | 5 | 22,000.0 A | 1,200.0 A | Refinería Olmeca |  | AREAS NO CLASIFICADAS | EATON | SWITCHBOARD |  | 3 | 71-TD-402 B | COBRE | PROTECCIÓN Y MEDICIÓN | BAJA TENSION | SI | 220.0 V
070 | 20950461 | 71-TD-351 | SECTOR05 | TABLERO DE BAJA 71-TD-351 | TRI-REF-DBP-05SEL-S_011-71_TD_351_SE11 | U-REFORMADORA CATALÍTICA NAFTAS (REF1) | U_T_RAMAL788 71_TD_351_SE11 | MONT | DBGEA | ZPM000125 | X | 1255308100 | C |  | 4 |  | 400.0 A | Refinería Olmeca |  | AREAS NO CLASIFICADAS | EATON | POW-R LINE 4 |  | 3 | 71-TD-351 | COBRE | PROTECCIÓN Y MEDICIÓN | BAJA TENSION | SI | 480.0 V
070 | 20950462 | TDMT-08-01 BUS A | SECTOR06 | TABLERO MEDIA TENSION TDMT-08-01 BUS A | TRI-REF-DBP-06SEL-S_008-TDMT0801_A_SE08 | PLANTA DE TTO DE AGUAS AMARGAS COMUN | U_T_RAMAL636 TDMT0801_A_SE08 | MONT | DBGEA | ZPM000125 | X | 1255308100 | C | CALIBRE 500 | 7 | 40,000.0 A | 1,200.0 A | Refinería Olmeca | 5000 | AREAS NO CLASIFICADAS | ABB | METAL CLAD SAFE GEAR | 3 | 3 | TDMT-08-01 BUS A | COBRE | MEDICION PROTECCION Y CONTROL | MEDIA TENSION | SI | 4,160.0 V
070 | 20950463 | TDMT-08-01 BUS B | SECTOR06 | TABLERO MEDIA TENSION TDMT-08-01 BUS B | TRI-REF-DBP-06SEL-S_008-TDMT0801_B_SE08 | PLANTA DE TTO DE AGUAS AMARGAS COMUN | U_T_RAMAL637 TDMT0801_B_SE08 | MONT | DBGEA | ZPM000125 | X | 1255308100 | C | CALIBRE 500 | 6 | 40,000.0 A | 1,200.0 A | Refinería Olmeca | 5000 | AREAS NO CLASIFICADAS | ABB | METAL CLAD SAFE GEAR | 3 | 3 | TDMT-08-01 BUS B | COBRE | MEDICION PROTECCION Y CONTROL | MEDIA TENSION | SI | 4,160.0 V
070 | 20950464 | TDB-08-04 BUS A | SECTOR06 | TABLERO BAJA TENSION TDB-08-04 BUS A | TRI-REF-DBP-06SEL-S_008-TR_08_04A_SE08 | PLANTA DE TTO DE AGUAS AMARGAS COMUN | U_T_RAMAL652 TR_08_04A_SE08 | MONT | DBGEA | ZPM000125 | X | 1255308100 | C | CALIBRE 325 | 8 | 22,000.0 A | 800.0 A | Refinería Olmeca | 600 | AREAS NO CLASIFICADAS | EATON | SWITCHBOARD | 3 | 3 | TDB-08-04 BUS A | COBRE | MEDICION PROTECCION Y CONTROL | BAJA TENSION | SI | 220.0 V
070 | 20950465 | TDB-08-04 BUS B | SECTOR06 | TABLERO BAJA TENSION TDB-08-04 BUS B | TRI-REF-DBP-06SEL-S_008-TR_08_04B_SE08 | PLANTA DE TTO DE AGUAS AMARGAS COMUN | U_T_RAMAL653 TR_08_04B_SE08 | MONT | DBGEA | ZPM000125 | X | 1255308100 | C | CALIBRE 325 | 7 | 22,000.0 A | 800.0 A | Refinería Olmeca | 600 | AREAS NO CLASIFICADAS | EATON | SWITCHBOARD | 3 | 3 | TDB-08-04 BUS B | COBRE | MEDICION PROTECCION Y CONTROL | BAJA TENSION | SI | 220.0 V
070 | 20950466 | TDB-08-05 BUS A | SECTOR06 | TABLERO BAJA TENSION TDB-08-05 BUS A | TRI-REF-DBP-06SEL-S_008-TDB08_05_A_SE08 | PLANTA DE TTO DE AGUAS AMARGAS COMUN | U_T_RAMAL654 TDB08_05_A_SE08 | MONT | DBGEA | ZPM000125 | X | 1255308100 | C | CALIBRE 500 | 10 | 65,000.0 A | 800.0 A | Refinería Olmeca | 600 | AREAS NO CLASIFICADAS | ABB | MAX-SG | 4 | 3 | TDB-08-05 BUS A | COBRE | MEDICION PROTECCION Y CONTROL | BAJA TENSION | SI | 480.0 V
070 | 20950467 | TDB-08-05 BUS B | SECTOR06 | TABLERO BAJA TENSION TDB-08-05 BUS B | TRI-REF-DBP-06SEL-S_008-TDB08_05_B_SE08 | PLANTA DE TTO DE AGUAS AMARGAS COMUN | U_T_RAMAL655 TDB08_05_B_SE08 | MONT | DBGEA | ZPM000125 | X | 1255308100 | C | CALIBRE 500 | 8 | 65,000.0 A | 800.0 A | Refinería Olmeca | 600 | AREAS NO CLASIFICADAS | ABB | MAX-SG | 4 | 3 | TDB-08-05 BUS B | COBRE | MEDICION PROTECCION Y CONTROL | BAJA TENSION | SI | 480.0 V
070 | 20950468 | TDA-02-01 BUS A | SECTOR06 | TABLERO DE POTENCIA TDA-02-01 BUS A | TRI-REF-DBP-06SEL-S_002-TDA_02_01_A_SE2 | U-RECUPERADORA DE AZUFRE (PRA1) TREN 1 | U_T_RAMAL175 TDA_02_01_A_SE2 | MONT | DBGEA | ZPM000125 | X | 1255308100 | C | CALIBRE 350 | 6 | 40,000.0 A | 1,200.0 A | Refinería Olmeca | 95000 | AREAS NO CLASIFICADAS | ABB | METAL CLAD SAFE GEAR | 6 | 3 | TDA-02-01 BUS A | COBRE | MEDICION PROTECCION Y CONTROL | MEDIA TENSION | SI | 13,800.0 V
070 | 20950469 | TDA-02-01 BUS B | SECTOR06 | TABLERO DE POTENCIA TDA-02-01 BUS B | TRI-REF-DBP-06SEL-S_002-TDA_02_01_B_SE2 | U-RECUPERADORA DE AZUFRE (PRA1) TREN 1 | U_T_RAMAL176 TDA_02_01_B_SE2 | MONT | DBGEA | ZPM000125 | X | 1255308100 | C | CALIBRE 350 | 5 | 40,000.0 A | 1,200.0 A | Refinería Olmeca | 95000 | AREAS NO CLASIFICADAS | ABB | METAL CLAD SAFE GEAR | 6 | 3 | TDA-02-01 BUS B | COBRE | MEDICION PROTECCION Y CONTROL | MEDIA TENSION | SI | 13,800.0 V
070 | 20950470 | TDB-02-01 BUS A | SECTOR06 | TABLERO BAJA TENSION TDB-02-01 BUS A | TRI-REF-DBP-06SEL-S_002-TR_02_21_SE2 | U-RECUPERADORA DE AZUFRE (PRA1) TREN 1 | U_T_RAMAL191 TR_02_21_SE2 | MONT | DBGEA | ZPM000125 | X | 1255308100 | C | CALIBRE 500 | 2 | 25,000.0 A | 600.0 A | Refinería Olmeca | 600 | AREAS NO CLASIFICADAS | EATON | SWITCHBOARD | 2 | 3 | TDB-02-01 BUS A | COBRE | MEDICION PROTECCION Y CONTROL | BAJA TENSION | SI | 220.0 V
070 | 20950471 | TDB-02-01 BUS B | SECTOR06 | TABLERO BAJA TENSION TDB-02-01 BUS B | TRI-REF-DBP-06SEL-S_002-TR_02_22_SE2 | U-RECUPERADORA DE AZUFRE (PRA1) TREN 1 | U_T_RAMAL192 TR_02_22_SE2 | MONT | DBGEA | ZPM000125 | X | 1255308100 | C | CALIBRE 500 | 1 | 25,000.0 A | 600.0 A | Refinería Olmeca | 600 | AREAS NO CLASIFICADAS | EATON | SWITCHBOARD | 2 | 3 | TDB-02-01 BUS B | COBRE | MEDICION PROTECCION Y CONTROL | BAJA TENSION | SI | 220.0 V
070 | 20950472 | IP-28-01 A | TALLERES | TABLERO ALTA TENSION IP-28-01 A | TRI-REF-DBP-06SEL-S_028-TR_28_01_SE28 | EDIFICIO ADMINISTRATIVO NORTE | U_T_RAMAL 573 TR_28_01_SE28 | MONT | DBGEA | ZPM000125 | X | 1255308100 | C | CALIBRE 350 | 1 | 40,000.0 A | 1,200.0 A | Refinería Olmeca | 15000 | AREAS NO CLASIFICADAS | ABB | METAL CLAD SAFE GEAR | 2 | 3 | IP-28-01 A | COBRE | MEDICION PROTECCION Y CONTROL | MEDIA TENSION | SI | 13,800.0 V
070 | 20950473 | IP-28-02 B | TALLERES | TABLERO ALTA TENSION IP-28-02 B | TRI-REF-DBP-06SEL-S_028-TR_28_02_SE28 | EDIFICIO ADMINISTRATIVO NORTE | U_T_RAMAL 574 TR_28_02_SE28 | MONT | DBGEA | ZPM000125 | X | 1255308100 | C | CALIBRE 350 | 1 | 40,000.0 A | 1,200.0 A | Refinería Olmeca | 15000 | AREAS NO CLASIFICADAS | ABB | METAL CLAD SAFE GEAR | 2 | 3 | IP-28-02 B | COBRE | MEDICION PROTECCION Y CONTROL | MEDIA TENSION | SI | 13,800.0 V
070 | 20950474 | TDM-28-01 BUS A | TALLERES | TABLERO MEDIA TENSION TDM-28-01 BUS A | TRI-REF-DBP-06SEL-S_028-TDM28_01_A_SE28 | EDIFICIO ADMINISTRATIVO NORTE | U_T_RAMAL 575 TDM28_01_A_SE28 | MONT | DBGEA | ZPM000125 | X | 1255308100 | C | CALIBRE 500 | 7 | 40,000.0 A | 1,200.0 A | Refinería Olmeca | 5000 | AREAS NO CLASIFICADAS | ABB | METAL CLAD SAFE GEAR | 9 | 3 | TDM-28-01 BUS A | COBRE | MEDICION PROTECCION Y CONTROL | MEDIA TENSION | SI | 4,160.0 V
070 | 20950475 | TDM-28-01 BUS B | TALLERES | TABLERO MEDIA TENSION TDM-28-01 BUS B | TRI-REF-DBP-06SEL-S_028-TDM28_01_B_SE28 | EDIFICIO ADMINISTRATIVO NORTE | U_T_RAMAL 576 TDM28_01_B_SE28 | MONT | DBGEA | ZPM000125 | X | 1255308100 | C | CALIBRE 500 | 6 | 40,000.0 A | 1,200.0 A | Refinería Olmeca | 5000 | AREAS NO CLASIFICADAS | ABB | METAL CLAD SAFE GEAR | 9 | 3 | TDM-28-01 BUS B | COBRE | MEDICION PROTECCION Y CONTROL | MEDIA TENSION | SI | 4,160.0 V
070 | 20950476 | TDB-28-01 BUS A | TALLERES | TABLERO BAJA TENSION TDB-28-01 BUS A | TRI-REF-DBP-06SEL-S_028-TR_28_21_SE28 | EDIFICIO ADMINISTRATIVO NORTE | U_T_RAMAL 593 TR_28_21_SE28 | MONT | DBGEA | ZPM000125 | X | 1255308100 | C | CALIBRE 500 | 2 | 22,000.0 A | 600.0 A | Refinería Olmeca | 600 | AREAS NO CLASIFICADAS | EATON | SWITCHBOARD | 4 | 3 | TDB-28-01 BUS A | COBRE | MEDICION PROTECCION Y CONTROL | BAJA TENSION | SI | 220.0 V
070 | 20950513 | TDM-18-01 B | SECTOR08 | TABLERO DE MEDIA TDM-18-01 B, SE-18 | TRI-REF-DBP-08SEL-S_018-TDM18_01_B_SE18 | SECCION DE CONTRAINCENDIO | U_T_RAMAL154 TDM18_01_B_SE18 | MONT | DBGEA | ZPM000125 | X | 1255308100 | C |  | 8 | 40,000.0 A | 2,000.0 A | Refinería Olmeca |  | AREAS NO CLASIFICADAS | SIEMENS | METAL-CLAD |  | 3 | TDM-18-01 B | COBRE PLATEADO | PROTECCIÓN Y MEDICIÓN | MEDIA TENSION | SI | 4,160.0 V
070 | 20989741 | TDB-15-01 BUS B | SECTOR02 | TABLERO DE BAJA TDB-15-01 BUS B | TRI-REF-DBP-02SEL-S_015-TR_15_16_SE15 | U-DE COQUIZACIÓN RETARDADA | U_T_RAMAL460 TR_15_16_SE15 | MONT | DBGEA | ZPM000125 | X | 1255308100 | C |  | 18 | 25,000.0 A | 1,200.0 A |  | 600 V |  | EATON |  | 1 | 3 |  | COBRE PLATEADO | PROTECCIÓN Y MEDICIÓN | TCCM3 | SI | 220.0 V
070 | 20989742 | IP-15-01 | SECTOR02 | TABLERO IP-15-01 34.5 KV | TRI-REF-DBP-02SEL-S_015-TR_15_20_SE15 | U-DE COQUIZACIÓN RETARDADA | U_T_RAMAL790 TR_15_20_SE15 | MONT | DBGEA | ZPM000125 | X | 1255308100 | C |  | 1 | 31,500.0 A | 1,250.0 A | Refinería Olmeca | 36KV |  | ABB |  | 1 | 3 | IP-15-01 | COBRE PLATEADO | PROTECCIÓN Y MEDICIÓN | TCCM1 | SI | 34,500.0 V
070 | 20989751 | TDA-151-01 BUS A | SECTOR02 | TABLERO DE POTENCIA TDA-151-01 BUS A | TRI-REF-DBP-02SEL-S15_1-TDA151_01A_S151 | U-DE COQUIZACIÓN RETARDADA | U_T_RAMAL 690 TDA151_01A_S15_1 | MONT | DBGEA | ZPM000125 | X | 1255308100 | C |  | 4 | 40,000.0 A | 1,200.0 A | Refinería Olmeca | 15 KV |  | ABB |  | 1 | 3 | TDA-151-01 BUS A | COBRE PLATEADO | PROTECCIÓN Y MEDICIÓN | TCCM2 | SI | 13,800.0 V
070 | 20989752 | TDA-151-01 BUS B | SECTOR02 | TABLERO DE POTENCIA TDA-151-01 BUS B | TRI-REF-DBP-02SEL-S15_1-TDA151_01B_S151 | U-DE COQUIZACIÓN RETARDADA | U_T_RAMAL 691 TDA151_01B_S15_1 | MONT | DBGEA | ZPM000125 | X | 1255308100 | C |  | 4 | 40,000.0 A | 1,200.0 A | Refinería Olmeca | 15 KV |  | ABB |  | 1 | 3 | TDA-151-01 BUS A | COBRE PLATEADO | PROTECCIÓN Y MEDICIÓN | TCCM2 | SI | 13,800.0 V
070 | 20989753 | TDB-151-01 BUS A | SECTOR02 | TABLERO DE BAJA TDB-151-01 BUS A | TRI-REF-DBP-02SEL-S15_1-TDB151_02A_S151 | U-DE COQUIZACIÓN RETARDADA | U_T_RAMAL 708 TDB151_02A_S15_1 | MONT | DBGEA | ZPM000125 | X | 1255308100 | C |  | 18 | 25,000.0 A | 1,200.0 A |  | 600 V |  | EATON |  | 1 | 3 |  | COBRE PLATEADO | PROTECCIÓN Y MEDICIÓN | TCCM3 | SI | 220.0 V
070 | 20989754 | TDB-151-02 BUS A | SECTOR02 | TABLERO DE BAJA TDB-151-02 BUS A | TRI-REF-DBP-02SEL-S15_1-TDB151_02A_S151 | U-DE COQUIZACIÓN RETARDADA | U_T_RAMAL 708 TDB151_02A_S15_1 | MONT | DBGEA | ZPM000125 | X | 1255308100 | C |  | 66 | 35,000.0 A | 800.0 A | Refinería Olmeca | 600 V |  | EATON |  | 1 | 3 | TDB-151-02 BUS A | COBRE PLATEADO | PROTECCIÓN Y MEDICIÓN | TCCM3 | SI | 480.0 V
070 | 20989755 | TDB-151-01 BUS B | SECTOR02 | TABLERO DE BAJA TDB-151-01 BUS B | TRI-REF-DBP-02SEL-S15_1-TDB151_02B_S151 | U-DE COQUIZACIÓN RETARDADA | U_T_RAMAL 709 TDB151_02B_S15_1 | MONT | DBGEA | ZPM000125 | X | 1255308100 | C |  | 22 | 25,000.0 A | 1,200.0 A |  | 600 V |  | EATON |  | 1 | 3 |  | COBRE PLATEADO | PROTECCIÓN Y MEDICIÓN | TCCM3 | SI | 220.0 V
070 | 20989756 | TDB-151-02 BUS B | SECTOR02 | TABLERO DE BAJA TDB-151-02 BUS B | TRI-REF-DBP-02SEL-S15_1-TDB151_02B_S151 | U-DE COQUIZACIÓN RETARDADA | U_T_RAMAL 709 TDB151_02B_S15_1 | MONT | DBGEA | ZPM000125 | X | 1255308100 | C |  | 60 | 25,000.0 A | 800.0 A | Refinería Olmeca | 600 V |  | EATON |  | 1 | 3 | TDB-151-02 BUS B | COBRE PLATEADO | PROTECCIÓN Y MEDICIÓN | TCCM3 | SI | 480.0 V
070 | 20989757 | TDM-151-01 BUS A | SECTOR02 | TABLERO DE MEDIA TDM-151-01 BUS A | TRI-REF-DBP-02SEL-S15_1-TDM151_01A_S151 | U-DE COQUIZACIÓN RETARDADA | U_T_RAMAL 694 TDM151_01A_S15_1 | MONT | DBGEA | ZPM000125 | X | 1255308100 | C |  | 12 | 40,000.0 A | 2,000.0 A | Refinería Olmeca | 5 KV |  | ABB |  | 1 | 3 | TDM-151-01 BUS A | COBRE PLATEADO | PROTECCIÓN Y MEDICIÓN | TCCM2 | SI | 4,160.0 V
070 | 20989758 | TDM-151-01 BUS B | SECTOR02 | TABLERO DE MEDIA TDM-151-01 BUS B | TRI-REF-DBP-02SEL-S15_1-TDM151_01B_S151 | U-DE COQUIZACIÓN RETARDADA | U_T_RAMAL 695 TDM151_01B_S15_1 | MONT | DBGEA | ZPM000125 | X | 1255308100 | C |  | 12 | 40,000.0 A | 2,000.0 A | Refinería Olmeca | 5 KV |  | ABB |  | 1 | 3 | TDM-151-01 BUS A | COBRE PLATEADO | PROTECCIÓN Y MEDICIÓN | TCCM2 | SI | 4,160.0 V
070 | 20990773 | TDBT-216-05 A | SECTOR08 | TABLERO DE BAJA TDBT-216-05 A, SEP01 | TRI-REF-DBP-08SEL-SEP01-TDBT21605ASEP01 | PLANTA DE COGENERACIÓN | U_T_RAMAL813 TDBT_216_05_A_SEP01 | MONT | DBGEA | ZPM000125 | X | 1255308100 | C
070 | 20990774 | TDBT-216-05 B | SECTOR08 | TABLERO DE BAJA TDBT-216-05 B, SEP01 | TRI-REF-DBP-08SEL-SEP01-TDBT21605BSEP01 | PLANTA DE COGENERACIÓN | U_T_RAMAL814 TDBT_216_05_B_SEP01 | MONT | DBGEA | ZPM000125 | X | 1255308100 | C
070 | 20990775 | TDBT-216-06 A | SECTOR08 | TABLERO DE BAJA TDBT-216-06 A, SEP01 | TRI-REF-DBP-08SEL-SEP01-TDBT21606ASEP01 | PLANTA DE COGENERACIÓN | U_T_RAMAL815 TDBT_216_06_A_SEP01 | MONT | DBGEA | ZPM000125 | X | 1255308100 | C
070 | 20990776 | TDBT-216-06 B | SECTOR08 | TABLERO DE BAJA TDBT-216-06 B, SEP01 | TRI-REF-DBP-08SEL-SEP01-TDBT21606BSEP01 | PLANTA DE COGENERACIÓN | U_T_RAMAL816 TDBT_216_06_B_SEP01 | MONT | DBGEA | ZPM000125 | X | 1255308100 | C
070 | 20990777 | TDMT-216-01 A | SECTOR08 | TABLERO DE MEDIA TDMT-216-01 A, SEP01 | TRI-REF-DBP-08SEL-SEP01-TDMT_216_01_A | PLANTA DE COGENERACIÓN | U_T_RAMAL806 TDMT_216_01_A_SEP01 | MONT | DBGEA | ZPM000125 | X | 1255308100 | C
070 | 20990778 | TDMT-216-01 B | SECTOR08 | TABLERO DE MEDIA TDMT-216-01 B, SEP01 | TRI-REF-DBP-08SEL-SEP01-TDMT_216_01_B | PLANTA DE COGENERACIÓN | U_T_RAMAL807 TDMT_216_01_B_SEP01 | MONT | DBGEA | ZPM000125 | X | 1255308100 | C
070 | 20990779 | TDMT-216-01 C | SECTOR08 | TABLERO DE MEDIA TDMT-216-01 C, SEP01 | TRI-REF-DBP-08SEL-SEP01-TDMT_216_01_C | PLANTA DE COGENERACIÓN | U_T_RAMAL808 TDMT_216_01_C_SEP01 | MONT | DBGEA | ZPM000125 | X | 1255308100 | C
070 | 20990780 | TDMT-SEP01-01 A | SECTOR08 | TABLERO DE POTENCIA TDMT-SEP01-01 A | TRI-REF-DBP-08SEL-SEP01-TDMT_SEP01_01_A | PLANTA DE COGENERACIÓN | U_T_RAMAL3 TDMT_SEP01_01_A | MONT | DBGEA | ZPM000125 | X | 1255308100 | C
070 | 20990781 | TDMT-SEP01-01 B | SECTOR08 | TABLERO DE POTENCIA TDMT-SEP01-01 B | TRI-REF-DBP-08SEL-SEP01-TDMT_SEP01_01_B | PLANTA DE COGENERACIÓN | U_T_RAMAL4 TDMT_SEP01_01_B | MONT | DBGEA | ZPM000125 | X | 1255308100 | C
070 | 20990782 | TDMT-SEP01-02 A | SECTOR08 | TABLERO DE POTENCIA TDMT-SEP01-02 A | TRI-REF-DBP-08SEL-SEP01-TDMT_SEP01_02_A | PLANTA DE COGENERACIÓN | U_T_RAMAL13 TDMT_SEP01_02_A | MONT | DBGEA | ZPM000125 | X | 1255308100 | C
070 | 20990783 | TDMT-SEP01-02 B | SECTOR08 | TABLERO DE POTENCIA TDMT-SEP01-02 B | TRI-REF-DBP-08SEL-SEP01-TDMT_SEP01_02_B | PLANTA DE COGENERACIÓN | U_T_RAMAL14 TDMT_SEP01_02_B | MONT | DBGEA | ZPM000125 | X | 1255308100 | C
070 | 20990784 | TDMT-SEP01-03 A | SECTOR08 | TABLERO DE POTENCIA TDMT-SEP01-03 A | TRI-REF-DBP-08SEL-SEP01-TDMT_SEP01_03_A | PLANTA DE COGENERACIÓN | U_T_RAMAL15 TDMT_SEP01_03_A | MONT | DBGEA | ZPM000125 | X | 1255308100 | C
070 | 20990785 | TDMT-SEP01-03 B | SECTOR08 | TABLERO DE POTENCIA TDMT-SEP01-03 B | TRI-REF-DBP-08SEL-SEP01-TDMT_SEP01_03_B | PLANTA DE COGENERACIÓN | U_T_RAMAL16 TDMT_SEP01_03_B | MONT | DBGEA | ZPM000125 | X | 1255308100 | C
070 | 20990786 | TDMT-SEP01-04 A | SECTOR08 | TABLERO DE POTENCIA TDMT-SEP01-04 A | TRI-REF-DBP-08SEL-SEP01-TDMT_SEP01_04_A | PLANTA DE COGENERACIÓN | U_T_RAMAL17 TDMT_SEP01_04_A | MONT | DBGEA | ZPM000125 | X | 1255308100 | C
070 | 20990787 | TDMT-SEP01-04 B | SECTOR08 | TABLERO DE POTENCIA TDMT-SEP01-04 B | TRI-REF-DBP-08SEL-SEP01-TDMT_SEP01_04_B | PLANTA DE COGENERACIÓN | U_T_RAMAL18 TDMT_SEP01_04_B | MONT | DBGEA | ZPM000125 | X | 1255308100 | C
070 | 20990788 | TDMT-SEP01-05 A | SECTOR08 | TABLERO DE MEDIA TDMT-SEP01-05 A | TRI-REF-DBP-08SEL-SEP01-TDMT_SEP01_05_A | PLANTA DE COGENERACIÓN | U_T_RAMAL19 TDMT_SEP01_05_A | MONT | DBGEA | ZPM000125 | X | 1255308100 | C
070 | 20990789 | TDMT-SEP01-05 B | SECTOR08 | TABLERO DE MEDIA TDMT-SEP01-05 B | TRI-REF-DBP-08SEL-SEP01-TDMT_SEP01_05_B | PLANTA DE COGENERACIÓN | U_T_RAMAL20 TDMT_SEP01_05_B | MONT | DBGEA | ZPM000125 | X | 1255308100 | C
070 | 20990790 | TDMT-216-02 A | SECTOR08 | TABLERO DE MEDIA TDMT-216-02 A, SEP01 | TRI-REF-DBP-08SEL-SEP01-TDMT21602ASEP01 | PLANTA DE COGENERACIÓN | U_T_RAMAL797 TDMT_216_02_A_SEP01 | MONT | DBGEA | ZPM000125 | X | 1255308100 | C
070 | 20990791 | TDMT-216-02 B | SECTOR08 | TABLERO DE MEDIA TDMT-216-02 B, SEP01 | TRI-REF-DBP-08SEL-SEP01-TDMT21602BSEP01 | PLANTA DE COGENERACIÓN | U_T_RAMAL798 TDMT_216_02_B_SEP01 | MONT | DBGEA | ZPM000125 | X | 1255308100 | C
070 | 20990792 | TDBT-SEP01-03 A | SECTOR08 | TABLERO DE BAJA TDBT-SEP01-03 A, SEP01 | TRI-REF-DBP-08SEL-SEP01-TR_SEP01_07A | PLANTA DE COGENERACIÓN | U_T_RAMAL25 TR_SEP01_07A | MONT | DBGEA | ZPM000125 | X | 1255308100 | C
070 | 20990793 | TDBT-SEP01-03 B | SECTOR08 | TABLERO DE BAJA TDBT-SEP01-03 B, SEP01 | TRI-REF-DBP-08SEL-SEP01-TR_SEP01_07B | PLANTA DE COGENERACIÓN | U_T_RAMAL26 TR_SEP01_07B | MONT | DBGEA | ZPM000125 | X | 1255308100 | C
070 | 20990794 | TDBT-216-07 A | SECTOR08 | TABLERO DE BAJA TDBT-216-07 A, SEP01 | TRI-REF-DBP-08SEL-SEP01-TR216_10A_SEP01 | PLANTA DE COGENERACIÓN | U_T_RAMAL817 TR_216_10A_SEP01 | MONT | DBGEA | ZPM000125 | X | 1255308100 | C
070 | 20990795 | TDBT-216-07 B | SECTOR08 | TABLERO DE BAJA TDBT-216-07 B, SEP01 | TRI-REF-DBP-08SEL-SEP01-TR216_10B_SEP01 | PLANTA DE COGENERACIÓN | U_T_RAMAL818 TR_216_10B_SEP01 | MONT | DBGEA | ZPM000125 | X | 1255308100 | C
070 | 20990796 | TDBT-216-08 A | SECTOR08 | TABLERO DE BAJA TDBT-216-08 A, SEP01 | TRI-REF-DBP-08SEL-SEP01-TR216_11A_SEP01 | PLANTA DE COGENERACIÓN | U_T_RAMAL819 TR_216_11A_SEP01 | MONT | DBGEA | ZPM000125 | X | 1255308100 | C
070 | 20990797 | TDBT-216-08 B | SECTOR08 | TABLERO DE BAJA TDBT-216-08 B, SEP01 | TRI-REF-DBP-08SEL-SEP01-TR216_11B_SEP01 | PLANTA DE COGENERACIÓN | U_T_RAMAL820 TR_216_11B_SEP01 | MONT | DBGEA | ZPM000125 | X | 1255308100 | C
070 | 20989740 | TDB-15-01 BUS A | SECTOR02 | TABLERO DE BAJA TDB-15-01 BUS A | TRI-REF-DBP-02SEL-S_015-TR_15_15_SE15 | U-DE COQUIZACIÓN RETARDADA | U_T_RAMAL459 TR_15_15_SE15 | MONT | DBGEA | ZPM000125 | X | 1255308100 | C |  | 20 | 25,000.0 A | 1,200.0 A |  | 600 V |  | EATON |  | 1 | 3 |  | COBRE PLATEADO | PROTECCIÓN Y MEDICIÓN | TCCM3 | SI | 220.0 V
070 | 20950514 | TDB-18-01 A | SECTOR08 | TABLERO DE BAJA TDB-18-01 A, SE-18 | TRI-REF-DBP-08SEL-S_018-TR_18_05_SE_18 | SECCION DE CONTRAINCENDIO | U_T_RAMAL161 TR_18_05_SE_18 | MONT | DBGEA | ZPM000125 | X | 1255308100 | C |  | 2 | 22,000.0 A | 800.0 A | Refinería Olmeca |  | AREAS NO CLASIFICADAS | SIEMENS | TIASTAR-RCIII-TIASTAR |  | 3 | TDB-18-01 A | COBRE PLATEADO | PROTECCIÓN Y MEDICIÓN | BAJA TENSION | SI | 220.0 V
070 | 20950515 | TDB-18-01 B | SECTOR08 | TABLERO DE BAJA TDB-18-01 B, SE-18 | TRI-REF-DBP-08SEL-S_018-TR_18_06_SE18 | SECCION DE CONTRAINCENDIO | U_T_RAMAL162 TR_18_06_SE18 | MONT | DBGEA | ZPM000125 | X | 1255308100 | C |  | 1 | 22,000.0 A | 800.0 A | Refinería Olmeca |  | AREAS NO CLASIFICADAS | SIEMENS | TIASTAR-RCIII-TIASTAR |  | 3 | TDB-18-01 B | COBRE PLATEADO | PROTECCIÓN Y MEDICIÓN | BAJA TENSION | SI | 220.0 V
070 | 20950516 | TDA-ANR-01 | SECTOR08 | TABLERO DE POTENCIA TDA-ANR-01, SE-ANR | TRI-REF-DBP-08SEL-S_ANR-TDAANR01A_SEANR | ARRANQUE NEGRO | U_T_RAMAL781 TDAANR01A_SEANR | MONT | DBGEA | ZPM000125 | X | 1255308100 | C |  | 6 | 40,000.0 A | 1,200.0 A | Refinería Olmeca |  | AREAS NO CLASIFICADAS | ABB | METAL CLAD (SAFE GEAR MV SG) |  | 3 | TDA-ANR-01 | COBRE PLATEADO | PROTECCIÓN Y MEDICIÓN | MEDIA TENSION | SI | 13,800.0 V
070 | 20950517 | TDMT-216-04 | SECTOR08 | TABLERO DE MEDIA TDMT-216-04, SE-ANR | TRI-REF-DBP-08SEL-S_ANR-TDMT21604_SEANR | ARRANQUE NEGRO | U_T_RAMAL783 TDMT21604_SEANR | MONT | DBGEA | ZPM000125 | X | 1255308100 | C |  | 11 | 40,000.0 A | 2,000.0 A | Refinería Olmeca |  | AREAS NO CLASIFICADAS | ABB | METAL CLAD (SAFE GEAR MV SG) |  | 3 | TDMT-216-04 | COBRE PLATEADO | PROTECCIÓN Y MEDICIÓN | MEDIA TENSION | SI | 4,160.0 V
070 | 20950518 | TDB-ANR-01 | SECTOR08 | TABLERO DE BAJA TDB-ANR-01, SE-ANR | TRI-REF-DBP-08SEL-S_ANR-TDBANR_01_SEANR | ARRANQUE NEGRO | U_T_RAMAL786 TDBANR_01_SEANR | MONT | DBGEA | ZPM000125 | X | 1255308100 | C |  | 7 | 42,000.0 A | 2,500.0 A | Refinería Olmeca |  | AREAS NO CLASIFICADAS | EATON | SWITCHBOARD |  | 3 | TDB-ANR-01 | COBRE PLATEADO | PROTECCIÓN Y MEDICIÓN | BAJA TENSION | SI | 480.0 V
070 | 20950519 | TDB-ANR-02 | SECTOR08 | TABLERO DE BAJA TDB-ANR-02, SE-ANR | TRI-REF-DBP-08SEL-S_ANR-TR_ANR_21_SEANR | ARRANQUE NEGRO | U_T_RAMAL787 TR_ANR_21_SEANR | MONT | DBGEA | ZPM000125 | X | 1255308100 | C |  | 1 | 22,000.0 A | 600.0 A | Refinería Olmeca |  | AREAS NO CLASIFICADAS | EATON | SWITCHBOARD |  | 3 | TDB-ANR-02 | COBRE PLATEADO | PROTECCIÓN Y MEDICIÓN | BAJA TENSION | SI | 220.0 V
070 | 20950520 | TDP-SEP02-01 A | SECTOR08 | TABLERO DE POTENCIA TDP-SEP02-01 A SEP02 | TRI-REF-DBP-08SEL-SEP02-TDP_SEP02_01_A | PLANTA DE COGENERACIÓN | U_T_RAMAL29 TDP_SEP02_01_A | MONT | DBGEA | ZPM000125 | X | 1255308100 | C |  | 8 | 40,000.0 A | 3,140.0 A | Refinería Olmeca |  | AREAS NO CLASIFICADAS | SIEMENS | 8DA10 |  | 3 | TDP-SEP02-01 A | COBRE PLATEADO | PROTECCIÓN Y MEDICIÓN | MEDIA TENSION | SI | 34,500.0 V
070 | 20950521 | TDP-SEP02-01 B | SECTOR08 | TABLERO DE POTENCIA TDP-SEP02-01 B SEP02 | TRI-REF-DBP-08SEL-SEP02-TDP_SEP02_01_B | PLANTA DE COGENERACIÓN | U_T_RAMAL30 TDP_SEP02_01_B | MONT | DBGEA | ZPM000125 | X | 1255308100 | C |  | 7 | 40,000.0 A | 3,140.0 A | Refinería Olmeca |  | AREAS NO CLASIFICADAS | SIEMENS | 8DA10 |  | 3 | TDP-SEP02-01 B | COBRE PLATEADO | PROTECCIÓN Y MEDICIÓN | MEDIA TENSION | SI | 34,500.0 V
070 | 20950522 | TDP-SEP02-02 A | SECTOR08 | TABLERO DE POTENCIA TDP-SEP02-02 A SEP02 | TRI-REF-DBP-08SEL-SEP02-TDP_SEP02_02_A | PLANTA DE COGENERACIÓN | U_T_RAMAL39 TDP_SEP02_02_A | MONT | DBGEA | ZPM000125 | X | 1255308100 | C |  | 8 | 40,000.0 A | 3,000.0 A | Refinería Olmeca |  | AREAS NO CLASIFICADAS | ABB | METAL CLAD (SAFE GEAR MV SG) |  | 3 | TDP-SEP02-02 A | COBRE PLATEADO | PROTECCIÓN Y MEDICIÓN | MEDIA TENSION | SI | 13,800.0 V
070 | 20950523 | TDP-SEP02-02 B | SECTOR08 | TABLERO DE POTENCIA TDP-SEP02-02 B SEP02 | TRI-REF-DBP-08SEL-SEP02-TDP_SEP02_02_B | PLANTA DE COGENERACIÓN | U_T_RAMAL40 TDP_SEP02_02_B | MONT | DBGEA | ZPM000125 | X | 1255308100 | C |  | 7 | 40,000.0 A | 3,000.0 A | Refinería Olmeca |  | AREAS NO CLASIFICADAS | ABB | METAL CLAD (SAFE GEAR MV SG) |  | 3 | TDP-SEP02-02 B | COBRE PLATEADO | PROTECCIÓN Y MEDICIÓN | MEDIA TENSION | SI | 13,800.0 V
070 | 20950524 | TDP-SEP02-03 A | SECTOR08 | TABLERO DE POTENCIA TDP-SEP02-03 A SEP02 | TRI-REF-DBP-08SEL-SEP02-TDP_SEP02_03_A | PLANTA DE COGENERACIÓN | U_T_RAMAL41 TDP_SEP02_03_A | MONT | DBGEA | ZPM000125 | X | 1255308100 | C |  | 8 | 40,000.0 A | 3,000.0 A | Refinería Olmeca |  | AREAS NO CLASIFICADAS | ABB | METAL CLAD (SAFE GEAR MV SG) |  | 3 | TDP-SEP02-03 A | COBRE PLATEADO | PROTECCIÓN Y MEDICIÓN | MEDIA TENSION | SI | 13,800.0 V
070 | 20950525 | TDP-SEP02-03 B | SECTOR08 | TABLERO DE POTENCIA TDP-SEP02-03 B SEP02 | TRI-REF-DBP-08SEL-SEP02-TDP_SEP02_03_B | PLANTA DE COGENERACIÓN | U_T_RAMAL42 TDP_SEP02_03_B | MONT | DBGEA | ZPM000125 | X | 1255308100 | C |  | 7 | 40,000.0 A | 3,000.0 A | Refinería Olmeca |  | AREAS NO CLASIFICADAS | ABB | METAL CLAD (SAFE GEAR MV SG) |  | 3 | TDP-SEP02-03 B | COBRE PLATEADO | PROTECCIÓN Y MEDICIÓN | MEDIA TENSION | SI | 13,800.0 V
070 | 20950526 | TDP-SEP02-04 A | SECTOR08 | TABLERO DE POTENCIA TDP-SEP02-04 A SEP02 | TRI-REF-DBP-08SEL-SEP02-TDP_SEP02_04_A | PLANTA DE COGENERACIÓN | U_T_RAMAL43 TDP_SEP02_04_A | MONT | DBGEA | ZPM000125 | X | 1255308100 | C |  | 5 | 40,000.0 A | 3,000.0 A | Refinería Olmeca |  | AREAS NO CLASIFICADAS | ABB | METAL CLAD (SAFE GEAR MV SG) |  | 3 | TDP-SEP02-04 A | COBRE PLATEADO | PROTECCIÓN Y MEDICIÓN | MEDIA TENSION | SI | 13,800.0 V
070 | 20950527 | TDP-SEP02-04 B | SECTOR08 | TABLERO DE POTENCIA TDP-SEP02-04 B SEP02 | TRI-REF-DBP-08SEL-SEP02-TDP_SEP02_04_B | PLANTA DE COGENERACIÓN | U_T_RAMAL44 TDP_SEP02_04_B | MONT | DBGEA | ZPM000125 | X | 1255308100 | C |  | 4 | 40,000.0 A | 3,000.0 A | Refinería Olmeca |  | AREAS NO CLASIFICADAS | ABB | METAL CLAD (SAFE GEAR MV SG) |  | 3 | TDP-SEP02-04 B | COBRE PLATEADO | PROTECCIÓN Y MEDICIÓN | MEDIA TENSION | SI | 13,800.0 V
070 | 20950528 | TDP-SEP02-05 A | SECTOR08 | TABLERO DE MEDIA TDP-SEP02-05 A, SEP02 | TRI-REF-DBP-08SEL-SEP02-TDP_SEP02_05_A | PLANTA DE COGENERACIÓN | U_T_RAMAL45 TDP_SEP02_05_A | MONT | DBGEA | ZPM000125 | X | 1255308100 | C |  | 8 | 50,000.0 A | 3,000.0 A | Refinería Olmeca |  | AREAS NO CLASIFICADAS | ABB | METAL CLAD (SAFE GEAR MV SG) |  | 3 | TDP-SEP02-05 A | COBRE PLATEADO | PROTECCIÓN Y MEDICIÓN | MEDIA TENSION | SI | 4,160.0 V
070 | 20950529 | TDP-SEP02-05 B | SECTOR08 | TABLERO DE MEDIA TDP-SEP02-05 B, SEP02 | TRI-REF-DBP-08SEL-SEP02-TDP_SEP02_05_B | PLANTA DE COGENERACIÓN | U_T_RAMAL46 TDP_SEP02_05_B | MONT | DBGEA | ZPM000125 | X | 1255308100 | C |  | 7 | 50,000.0 A | 3,000.0 A | Refinería Olmeca |  | AREAS NO CLASIFICADAS | ABB | METAL CLAD (SAFE GEAR MV SG) |  | 3 | TDP-SEP02-05 B | COBRE PLATEADO | PROTECCIÓN Y MEDICIÓN | MEDIA TENSION | SI | 4,160.0 V
070 | 20950530 | CCM-SEP02-01 A | SECTOR08 | TABLERO DE BAJA CCM-SEP02-01 A, SEP02 | TRI-REF-DBP-08SEL-SEP02-CCM_SEP02_01_A | PLANTA DE COGENERACIÓN | U_T_RAMAL49 CCM_SEP02_01_A | MONT | DBGEA | ZPM000125 | X | 1255308100 | C |  | 3 | 25,000.0 A | 1,200.0 A | Refinería Olmeca |  | AREAS NO CLASIFICADAS | SQUARE D | POWER ZONE 4 SWITCHGEAR |  | 3 | CCM-SEP02-01 A | COBRE PLATEADO | PROTECCIÓN Y MEDICIÓN | BAJA TENSION | SI | 480.0 V
070 | 20950531 | CCM-SEP02-01 B | SECTOR08 | TABLERO DE BAJA CCM-SEP02-01 B, SEP02 | TRI-REF-DBP-08SEL-SEP02-CCM_SEP02_01_B | PLANTA DE COGENERACIÓN | U_T_RAMAL50 CCM_SEP02_01_B | MONT | DBGEA | ZPM000125 | X | 1255308100 | C |  | 2 | 25,000.0 A | 1,200.0 A | Refinería Olmeca |  | AREAS NO CLASIFICADAS | SQUARE D | POWER ZONE 4 SWITCHGEAR |  | 3 | CCM-SEP02-01 B | COBRE PLATEADO | PROTECCIÓN Y MEDICIÓN | BAJA TENSION | SI | 480.0 V
070 | 20950532 | CCM-SEP02-02 A | SECTOR08 | TABLERO DE BAJA CCM-SEP02-02 A, SEP02 | TRI-REF-DBP-08SEL-SEP02-TR_SEP02_21 | PLANTA DE COGENERACIÓN | U_T_RAMAL51 TR_SEP02_21 | MONT | DBGEA | ZPM000125 | X | 1255308100 | C |  | 2 | 22,000.0 A | 600.0 A | Refinería Olmeca |  | AREAS NO CLASIFICADAS | SQUARE D | POWER ZONE 4 SWITCHGEAR |  | 3 | CCM-SEP02-02 A | COBRE PLATEADO | PROTECCIÓN Y MEDICIÓN | BAJA TENSION | SI | 220.0 V
070 | 20950533 | CCM-SEP02-02 B | SECTOR08 | TABLERO DE BAJA CCM-SEP02-02 B, SEP02 | TRI-REF-DBP-08SEL-SEP02-TR_SEP02_22 | PLANTA DE COGENERACIÓN | U_T_RAMAL52 TR_SEP02_22 | MONT | DBGEA | ZPM000125 | X | 1255308100 | C |  | 1 | 22,000.0 A | 600.0 A | Refinería Olmeca |  | AREAS NO CLASIFICADAS | SQUARE D | POWER ZONE 4 SWITCHGEAR |  | 3 | CCM-SEP02-02 B | COBRE PLATEADO | PROTECCIÓN Y MEDICIÓN | BAJA TENSION | SI | 220.0 V
070 | 20950534 | TDMT-216-03 A | SECTOR08 | TABLERO DE MEDIA TDMT-216-03 A, SE-01 | TRI-REF-DBP-08SEL-S_001-TDMT216_03A_S01 | UNIDAD DESMINERALIZADORA DE AGUA | U_T_RAMAL738 TDMT216_03A_S01 | MONT | DBGEA | ZPM000125 | X | 1255308100 | C |  | 8 | 40,000.0 A | 1,200.0 A | Refinería Olmeca |  | AREAS NO CLASIFICADAS | SIEMENS | METAL-CLAD |  | 3 | TDMT-216-03 A | COBRE PLATEADO | PROTECCIÓN Y MEDICIÓN | MEDIA TENSION | SI | 4,160.0 V
070 | 20950535 | TDMT-216-03 B | SECTOR08 | TABLERO DE MEDIA TDMT-216-03 B, SE-01 | TRI-REF-DBP-08SEL-S_001-TDMT216_03B_S01 | UNIDAD DESMINERALIZADORA DE AGUA | U_T_RAMAL739 TDMT216_03B_S01 | MONT | DBGEA | ZPM000125 | X | 1255308100 | C |  | 7 | 40,000.0 A | 1,200.0 A | Refinería Olmeca |  | AREAS NO CLASIFICADAS | SIEMENS | METAL-CLAD |  | 3 | TDMT-216-03 B | COBRE PLATEADO | PROTECCIÓN Y MEDICIÓN | MEDIA TENSION | SI | 4,160.0 V
070 | 20950536 | TDBT-UDA-01 A | SECTOR08 | TABLERO DE BAJA TDBT-UDA-01 A, SE-01 | TRI-REF-DBP-08SEL-S_001-TR_UDA_09_S01 | UNIDAD DESMINERALIZADORA DE AGUA | U_T_RAMAL752 TR_UDA_09_S01 | MONT | DBGEA | ZPM000125 | X | 1255308100 | C |  | 2 | 25,000.0 A | 800.0 A | Refinería Olmeca |  | AREAS NO CLASIFICADAS | EATON | SWITCHBOARD |  | 3 | TDBT-UDA-01 A | COBRE PLATEADO | PROTECCIÓN Y MEDICIÓN | BAJA TENSION | SI | 220.0 V
070 | 20950537 | TDBT-UDA-01 B | SECTOR08 | TABLERO DE BAJA TDBT-UDA-01 B, SE-01 | TRI-REF-DBP-08SEL-S_001-TR_UDA_10_S01 | UNIDAD DESMINERALIZADORA DE AGUA | U_T_RAMAL753 TR_UDA_10_S01 | MONT | DBGEA | ZPM000125 | X | 1255308100 | C |  | 1 | 25,000.0 A | 800.0 A | Refinería Olmeca |  | AREAS NO CLASIFICADAS | EATON | SWITCHBOARD |  | 3 | TDBT-UDA-01 B | COBRE PLATEADO | PROTECCIÓN Y MEDICIÓN | BAJA TENSION | SI | 220.0 V
070 | 20951467 | CCM-211-01-B | SECTOR07 | TABLERO DE MEDIA CCM-211-01-B | TRI-REF-DBP-07SEL-S21_1-CCM211_01B_S211 | CASA DE BOMBAS 3 | U_T_RAMAL281 CCM211_01B_S21_1 | MONT | DBGEA | ZPM000125 | X | 1255308100 | C
070 | 20980913 | TDBT-216-01 | SECTOR08 | TABLERO DE BAJA TDBT-216-01 | TRI-REF-DBP-08SEL-SEP01-TDBT_216_01 | PLANTA DE COGENERACIÓN | U_T_RAMAL TDBT_216_01 | MONT | DBGEA | ZPM000125 | X | 1255308100 | C
070 | 20980914 | TDBT-216-02 | SECTOR08 | TABLERO DE BAJA TDBT-216-02 | TRI-REF-DBP-08SEL-SEP01-TDBT_216_02 | PLANTA DE COGENERACIÓN | U_T_RAMAL TDBT_216_02 | MONT | DBGEA | ZPM000125 | X | 1255308100 | C
070 | 20980915 | TDBT-216-03 | SECTOR08 | TABLERO DE BAJA TDBT-216-03 | TRI-REF-DBP-08SEL-SEP01-TDBT_216_03 | PLANTA DE COGENERACIÓN | U_T_RAMAL TDBT_216_03 | MONT | DBGEA | ZPM000125 | X | 1255308100 | C
070 | 20980916 | TDBT-216-04 | SECTOR08 | TABLERO DE BAJA TDBT-216-04 | TRI-REF-DBP-08SEL-SEP01-TDBT_216_04 | PLANTA DE COGENERACIÓN | U_T_RAMAL TDBT_216_04 | MONT | DBGEA | ZPM000125 | X | 1255308100 | C
070 | 20989734 | TDA-15-01 BUS A | SECTOR02 | TABLERO DE POTENCIA TDA-15-01 BUS A | TRI-REF-DBP-02SEL-S_015-TDA15_01_A_SE15 | U-DE COQUIZACIÓN RETARDADA | U_T_RAMAL443 TDA15_01_A_SE15 | MONT | DBGEA | ZPM000125 | X | 1255308100 | C |  | 7 | 40,000.0 A | 2,000.0 A | Refinería Olmeca | 15 KV |  | ABB |  | 1 | 3 | TDA-15-01 BUS A | COBRE PLATEADO | PROTECCIÓN Y MEDICIÓN | TCCM2 | SI | 13,800.0 V
070 | 20989735 | TDA-15-01 BUS B | SECTOR02 | TABLERO DE POTENCIA TDA-15-01 BUS B | TRI-REF-DBP-02SEL-S_015-TDA15_01_B_SE15 | U-DE COQUIZACIÓN RETARDADA | U_T_RAMAL444 TDA15_01_B_SE15 | MONT | DBGEA | ZPM000125 | X | 1255308100 | C |  | 5 | 40,000.0 A | 2,000.0 A | Refinería Olmeca | 15 KV |  | ABB |  | 1 | 3 | TDA-15-01 BUS A | COBRE PLATEADO | PROTECCIÓN Y MEDICIÓN | TCCM2 | SI | 13,800.0 V
070 | 20989736 | TDM-15-01 BUS A | SECTOR02 | TABLERO DE MEDIA TDM-15-01 BUS A | TRI-REF-DBP-02SEL-S_015-TDM15_01_A_SE15 | U-DE COQUIZACIÓN RETARDADA | U_T_RAMAL451 TDM15_01_A_SE15 | MONT | DBGEA | ZPM000125 | X | 1255308100 | C |  | 4 | 40,000.0 A | 2,000.0 A | Refinería Olmeca | 5 KV |  | ABB |  | 1 | 3 | TDM-15-01 BUS A | COBRE PLATEADO | PROTECCIÓN Y MEDICIÓN | TCCM2 | SI | 4,160.0 V
070 | 20989737 | TDM-15-01 BUS B | SECTOR02 | TABLERO DE MEDIA TDM-15-01 BUS B | TRI-REF-DBP-02SEL-S_015-TDM15_01_B_SE15 | U-DE COQUIZACIÓN RETARDADA | U_T_RAMAL452 TDM15_01_B_SE15 | MONT | DBGEA | ZPM000125 | X | 1255308100 | C |  | 3 | 40,000.0 A | 2,000.0 A | Refinería Olmeca | 5 KV |  | ABB |  | 1 | 3 | TDM-15-01 BUS A | COBRE PLATEADO | PROTECCIÓN Y MEDICIÓN | TCCM2 | SI | 4,160.0 V
070 | 20989738 | TDM-15-02 BUS A | SECTOR02 | TABLERO DE MEDIA TDM-15-02 BUS A | TRI-REF-DBP-02SEL-S_015-TDM15_02_A_SE15 | U-DE COQUIZACIÓN RETARDADA | U_T_RAMAL463 TDM15_02_A_SE15 | MONT | DBGEA | ZPM000125 | X | 1255308100 | C |  | 6 | 40,000.0 A | 2,000.0 A | Refinería Olmeca | 5 KV |  | ABB |  | 1 | 3 | TDM-15-02 BUS A | COBRE PLATEADO | PROTECCIÓN Y MEDICIÓN | TCCM2 | SI | 4,160.0 V
070 | 20989739 | TDM-15-02 BUS B | SECTOR02 | TABLERO DE MEDIA TDM-15-02 BUS B | TRI-REF-DBP-02SEL-S_015-TDM15_02_B_SE15 | U-DE COQUIZACIÓN RETARDADA | U_T_RAMAL464 TDM15_02_B_SE15 | MONT | DBGEA | ZPM000125 | X | 1255308100 | C |  | 4 | 40,000.0 A | 2,000.0 A | Refinería Olmeca | 5 KV |  | ABB |  | 1 | 3 | TDM-15-02 BUS A | COBRE PLATEADO | PROTECCIÓN Y MEDICIÓN | TCCM2 | SI | 4,160.0 V
070 | 20949179 | TDB-191-01 B | SECTOR07 | TABLERO DE DISTRIBUCION TDB-191-01 B | TRI-REF-DBP-07SEL-S19_1-TR_191_22_S191 | CASA DE BOMBAS 5 | U_T_RAMAL 424 TR_191_22_S19_1 | MONT | DBGEA | ZPM000125 | X | 1255308100 | C | 350 | 6 | 25,000.0 A | 600.0 A | Refinería Olmeca |  |  | EATON | TDB (SWITBOARD) | 1 | 3 | TDB-191-01 B | COBRE |  | BAJA TENSION | SI | 220.0 V
070 | 20949180 | IP-CE191-01A | SECTOR07 | TABLERO DE MEDIA IP-CE191-01A | TRI-REF-DBP-07SEL-CE191-TR_CE191_01 | DESFOGUE DE QUEMADOR DE GASES | U_T_RAMAL425 TR_CE191_01 | MONT | DBGEA | ZPM000125 | X | 1255308100 | C | 00 | 1 | 40,000.0 A | 1,200.0 A | Refinería Olmeca |  |  | SCHNEIDER | METAL CLAD | 1 | 3 | IP-CE191-01A | COBRE |  | MEDIA TENSION | SI | 4,160.0 V
070 | 20949181 | IP-CE191-01B | SECTOR07 | TABLERO DE MEDIA IP-CE191-01B | TRI-REF-DBP-07SEL-CE191-TR_CE191_02 | DESFOGUE DE QUEMADOR DE GASES | U_T_RAMAL426 TR_CE191_02 | MONT | DBGEA | ZPM000125 | X | 1255308100 | C | 00 | 1 | 40,000.0 A | 1,200.0 A | Refinería Olmeca |  |  | SCHNEIDER | METAL CLAD | 1 | 3 | IP-CE191-01B | COBRE |  | MEDIA TENSION | SI | 4,160.0 V
070 | 20949184 | TDB-CE191-01-A | SECTOR07 | TABLERO DE BAJA TDB-CE191-01-A | TRI-REF-DBP-07SEL-CE191-TR_CE191_03 | DESFOGUE DE QUEMADOR DE GASES | U_T_RAMAL429 TR_CE191_03 | MONT | DBGEA | ZPM000125 | X | 1255308100 | C | 0000 | 6 | 22,000.0 A | 600.0 A | Refinería Olmeca |  |  | EATON | TDB (SWITBOARD) | 1 | 3 | TDB-CE191-01-A | COBRE |  | BAJA TENSION | SI | 220.0 V
070 | 20949185 | TDB-CE191-01-B | SECTOR07 | TABLERO DE BAJA TDB-CE191-01-B | TRI-REF-DBP-07SEL-CE191-TR_CE191_04 | DESFOGUE DE QUEMADOR DE GASES | U_T_RAMAL430 TR_CE191_04 | MONT | DBGEA | ZPM000125 | X | 1255308100 | C | 0000 | 9 | 22,000.0 A | 600.0 A | Refinería Olmeca |  |  | EATON | TDB (SWITBOARD) | 1 | 3 | TDB-CE191-01-B | COBRE |  | BAJA TENSION | SI | 220.0 V
070 | 20949186 | TDMT-10-01-A | SECTOR07 | TABLERO DE MEDIA TDMT-10-01-A | TRI-REF-DBP-07SEL-S_010-TDMT10_01_A_S10 | PLANTA DE TRATAMIENTO DE EFLUENTES | U_T_RAMAL 344 TDMT10_01_A_S10 | MONT | DBGEA | ZPM000125 | X | 1255308100 | C | 750 | 6 | 40,000.0 A | 1,200.0 A | Refinería Olmeca |  |  | SIEMENS | METAL CLAD | 4 | 3 | TDMT-10-01-A | COBRE |  | MEDIA TENSION | SI | 4,160.0 V
070 | 20949187 | TDMT-10-01-B | SECTOR07 | TABLERO DE MEDIA TDMT-10-01-B | TRI-REF-DBP-07SEL-S_010-TDMT10_01_B_S10 | PLANTA DE TRATAMIENTO DE EFLUENTES | U_T_RAMAL 345 TDMT10_01_B_S10 | MONT | DBGEA | ZPM000125 | X | 1255308100 | C | 750 | 5 | 40,000.0 A | 1,200.0 A | Refinería Olmeca |  |  | SIEMENS | METAL CLAD | 4 | 3 | TDMT-10-01-B | COBRE |  | MEDIA TENSION | SI | 4,160.0 V
070 | 20949196 | TDB-10-05-A | SECTOR07 | TABLERO DE BAJA TDB-10-05-A | TRI-REF-DBP-07SEL-S_010-TR_10_05A_SE10 | PLANTA DE TRATAMIENTO DE EFLUENTES | U_T_RAMAL 360 TR_10_05A_SE10 | MONT | DBGEA | ZPM000125 | X | 1255308100 | C | 350 | 11 | 25,000.0 A | 800.0 A | Refinería Olmeca |  | AREAS NO CLASIFICADAS | EATON | TDB (SWITBOARD) | 2 | 3 | TDB-10-05-A | COBRE |  | BAJA TENSION | SI | 220.0 V
070 | 20949197 | TDB-10-05-B | SECTOR07 | TABLERO DE BAJA TDB-10-05-B | TRI-REF-DBP-07SEL-S_010-TR_10_05B_SE10 | PLANTA DE TRATAMIENTO DE EFLUENTES | U_T_RAMAL 361 TR_10_05B_SE10 | MONT | DBGEA | ZPM000125 | X | 1255308100 | C | 350 | 15 | 25,000.0 A | 800.0 A | Refinería Olmeca |  | AREAS NO CLASIFICADAS | EATON | TDB (SWITBOARD) | 2 | 3 | TDB-10-05-B | COBRE |  | BAJA TENSION | SI | 220.0 V
070 | 20949998 | TDM-12-01 BUS A | SECTOR01 | TABLERO DE MEDIA TDM-12-01 BUS A | TRI-REF-DBP-01SEL-S_012-TDM12_01_A_SE12 | U-DE DESTILACIÓN COMBINADA (UDC2) TREN 2 | U_T_RAMAL385 TDM12_01_A_SE12 | MONT | DBGEA | ZPM000125 | X | 1255308100 | C
070 | 20949999 | TDM-12-01 BUS B | SECTOR01 | TABLERO DE MEDIA TDM-12-01 BUS B | TRI-REF-DBP-01SEL-S_012-TDM12_01_B_SE12 | U-DE DESTILACIÓN COMBINADA (UDC2) TREN 2 | U_T_RAMAL386 TDM12_01_B_SE12 | MONT | DBGEA | ZPM000125 | X | 1255308100 | C
070 | 20950000 | TDM-121-01 BUS A | SECTOR01 | TABLERO DE MEDIA TDM-121-01 BUS A | TRI-REF-DBP-01SEL-S12_1-TDM12101_A_S121 | U-DE DESTILACIÓN COMBINADA (UDC1) TREN 1 | U_T_RAMAL 674 TDM12101_A_S12_1 | MONT | DBGEA | ZPM000125 | X | 1255308100 | C
070 | 20950001 | TDM-121-01 BUS B | SECTOR01 | TABLERO DE MEDIA TDM-121-01 BUS B | TRI-REF-DBP-01SEL-S12_1-TDM12101_B_S121 | U-DE DESTILACIÓN COMBINADA (UDC1) TREN 1 | U_T_RAMAL 675 TDM12101_B_S12_1 | MONT | DBGEA | ZPM000125 | X | 1255308100 | C
070 | 20950014 | 21-TDMT-201 A | SECTOR03 | TABLERO DE MEDIA 21-TDMT-201 A | TRI-REF-DBP-03SEL-S_007-21TDMT201A_SE07 | PLANTA DESINTEGRACIÓN CATALÍTICA (FCC1) | U_T_RAMAL601 21TDMT201A_SE07 | MONT | DBGEA | ZPM000125 | X | 1255308100 | C
070 | 20950015 | 21-TDMT-201 B | SECTOR03 | TABLERO DE MEDIA 21-TDMT-201 B | TRI-REF-DBP-03SEL-S_007-21TDMT201B_SE07 | PLANTA DESINTEGRACIÓN CATALÍTICA (FCC1) | U_T_RAMAL602 21TDMT201B_SE07 | MONT | DBGEA | ZPM000125 | X | 1255308100 | C
070 | 20950028 | TDMT-14-01 A | SECTOR03 | TABLERO DE MEDIA TENSIÓN TDMT-14-01 A | TRI-REF-DBP-03SEL-S_014-TDMT14_01A_SE14 | U-DE ALQUILACIÓN (ALKY1) | U_T_RAMAL319 TDMT14_01A_SE14 | MONT | DBGEA | ZPM000125 | X | 1255308100 | C
070 | 20950029 | TDMT-14-01 B | SECTOR03 | TABLERO DE MEDIA TENSIÓN TDMT-14-01 B | TRI-REF-DBP-03SEL-S_014-TDMT14_01B_SE14 | U-DE ALQUILACIÓN (ALKY1) | U_T_RAMAL320 TDMT14_01B_SE14 | MONT | DBGEA | ZPM000125 | X | 1255308100 | C
070 | 20950040 | TDM-23-01 A | SECTOR04 | TABLERO DE MEDIA TENSIÓN TDM-23-01 A | TRI-REF-DBP-04SEL-S_023-TDM23_01_A_SE23 | U-GENERADORA DE HIDRÓGENO (PH21) TREN 1 | U_T_RAMAL 479 TDM23_01_A_SE23 | MONT | DBGEA | ZPM000125 | X | 1255308100 | C
070 | 20950041 | TDM-23-01 B | SECTOR04 | TABLERO DE MEDIA TENSIÓN TDM-23-01 B | TRI-REF-DBP-04SEL-S_023-TDM23_01_B_SE23 | U-GENERADORA DE HIDRÓGENO (PH21) TREN 1 | U_T_RAMAL 480 TDM23_01_B_SE23 | MONT | DBGEA | ZPM000125 | X | 1255308100 | C
070 | 20950042 | 51-TDMT-201 A | SECTOR04 | TABLERO DE MEDIA TENSIÓN 51-TDMT-201 A | TRI-REF-DBP-04SEL-S_026-51TDMT201A_SE26 | U-HIDROTRAT DESTILADOS INTER (HDDI1) T-1 | U_T_RAMAL 497 51TDMT201A_SE26 | MONT | DBGEA | ZPM000125 | X | 1255308100 | C
070 | 20950043 | 51-TDMT-201 B | SECTOR04 | TABLERO DE MEDIA TENSIÓN 51-TDMT-201 B | TRI-REF-DBP-04SEL-S_026-51TDMT201B_SE26 | U-HIDROTRAT DESTILADOS INTER (HDDI1) T-1 | U_T_RAMAL 498 51TDMT201B_SE26 | MONT | DBGEA | ZPM000125 | X | 1255308100 | C
070 | 20950044 | 52-TDMT-201 A | SECTOR04 | TABLERO DE MEDIA TENSIÓN 52-TDMT-201 A | TRI-REF-DBP-04SEL-S_027-52TDMT201A_SE27 | U-HIDROTRAT DESTILADOS INTER (HDDI2) T-2 | U_T_RAMAL 523 52TDMT201A_SE27 | MONT | DBGEA | ZPM000125 | X | 1255308100 | C
070 | 20950045 | 52-TDMT-201 B | SECTOR04 | TABLERO DE MEDIA TENSIÓN 52-TDMT-201 B | TRI-REF-DBP-04SEL-S_027-52TDMT201B_SE27 | U-HIDROTRAT DESTILADOS INTER (HDDI2) T-2 | U_T_RAMAL 524 52TDMT201B_SE27 | MONT | DBGEA | ZPM000125 | X | 1255308100 | C
070 | 20950046 | 40-TDMT-201 A | SECTOR04 | TABLERO DE MEDIA TENSIÓN 40-TDMT-201 A | TRI-REF-DBP-04SEL-S_024-40TDMT_201A_S24 | U-HIDROTRAT DE GASÓLEOS (HDTGO) NÚM. 1 | U_T_RAMAL292 40TDMT_201A_S24 | MONT | DBGEA | ZPM000125 | X | 1255308100 | C
070 | 20950047 | 40-TDMT-201 B | SECTOR04 | TABLERO DE MEDIA TENSIÓN 40-TDMT-201 B | TRI-REF-DBP-04SEL-S_024-40TDMT_201B_S24 | U-HIDROTRAT DE GASÓLEOS (HDTGO) NÚM. 1 | U_T_RAMAL293 40TDMT_201B_S24 | MONT | DBGEA | ZPM000125 | X | 1255308100 | C
070 | 20950100 | 71-TDMT-201 A | SECTOR05 | TABLERO DE MEDIA 71-TDMT-201A | TRI-REF-DBP-05SEL-S_011-71TDMT201A_SE11 | U-REFORMADORA CATALÍTICA NAFTAS (REF1) | U_T_RAMAL199 71TDMT201A_SE11 | MONT | DBGEA | ZPM000125 | X | 1255308100 | C
070 | 20950101 | 71-TDMT-201 B | SECTOR05 | TABLERO DE MEDIA 71-TDMT-201B | TRI-REF-DBP-05SEL-S_011-71TDMT201B-SE11 | U-REFORMADORA CATALÍTICA NAFTAS (REF1) | U_T_RAMAL200 71TDMT201B-SE11 | MONT | DBGEA | ZPM000125 | X | 1255308100 | C
070 | 20950102 | 61-TDMT-201 A | SECTOR05 | TABLERO DE MEDIA 61-TDMT-201A | TRI-REF-DBP-05SEL-S_003-61TDMT_201A_SE3 | U-HIDROTRAT DE NAFTAS (HDN1) TREN 1 | U_T_RAMAL69 61TDMT_201A_SE3 | MONT | DBGEA | ZPM000125 | X | 1255308100 | C
070 | 20950103 | 61-TDMT-201 B | SECTOR05 | TABLERO DE MEDIA 61-TDMT-201B | TRI-REF-DBP-05SEL-S_003-61TDMT_201B_SE3 | U-HIDROTRAT DE NAFTAS (HDN1) TREN 1 | U_T_RAMAL70 61TDMT_201B_SE3 | MONT | DBGEA | ZPM000125 | X | 1255308100 | C
070 | 20950104 | 62-TDMT-201 A | SECTOR05 | TABLERO DE MEDIA 62-TDMT-201A | TRI-REF-DBP-05SEL-S_004-62TDMT_201A_SE4 | U-HIDROTRAT DE NAFTAS (HDN2) TREN 2 | U_T_RAMAL95 62TDMT_201A_SE4 | MONT | DBGEA | ZPM000125 | X | 1255308100 | C
070 | 20950105 | 62-TDMT-201 B | SECTOR05 | TABLERO DE MEDIA 62-TDMT-201B | TRI-REF-DBP-05SEL-S_004-62TDMT_201B_SE4 | U-HIDROTRAT DE NAFTAS (HDN2) TREN 2 | U_T_RAMAL96 62TDMT_201B_SE4 | MONT | DBGEA | ZPM000125 | X | 1255308100 | C
070 | 20950119 | CCM-25-01 B | SECTOR08 | TABLERO DE MEDIA CCM-25-01 B, SE-25 | TRI-REF-DBP-08SEL-S_025-CCM25_01_B_SE25 | SECCION TORRE DE ENFRIAMIENTO CT-00203 | U_T_RAMAL434 CCM25_01_B_SE25 | MONT | DBGEA | ZPM000125 | X | 1255308100 | C
070 | 20950120 | CCM-17-01 A | SECTOR08 | TABLERO DE MEDIA CCM-17-01 A, SE-17 | TRI-REF-DBP-08SEL-S_017-CCM17_01_A_SE17 | SERVICIOS COMPLEMENTARIOS | U_T_RAMAL233 CCM17_01_A_SE17 | MONT | DBGEA | ZPM000125 | X | 1255308100 | C
070 | 20950121 | CCM-17-01 B | SECTOR08 | TABLERO DE MEDIA CCM-17-01 B, SE-17 | TRI-REF-DBP-08SEL-S_017-CCM17_01_B_SE17 | SERVICIOS COMPLEMENTARIOS | U_T_RAMAL234 CCM17_01_B_SE17 | MONT | DBGEA | ZPM000125 | X | 1255308100 | C
070 | 20950122 | CCM-30-01 | SECTOR08 | TABLERO DE MEDIA CCM-30-01, SE-30 | TRI-REF-DBP-08SEL-S_030-CCM_30_01_SE_30 | SUMINISTRO DE AGUA CRUDA | U_T_RAMAL777 CCM_30_01_SE_30 | MONT | DBGEA | ZPM000125 | X | 1255308100 | C
070 | 20949178 | TDB-191-01 A | SECTOR07 | TABLERO DE DISTRIBUCION TDB-191-01 A | TRI-REF-DBP-07SEL-S19_1-TR_191_21_S191 | CASA DE BOMBAS 5 | U_T_RAMAL 423 TR_191_21_S19_1 | MONT | DBGEA | ZPM000125 | X | 1255308100 | C | 350 | 7 | 25,000.0 A | 600.0 A | Refinería Olmeca |  |  | EATON | TDB (SWITBOARD) | 1 | 3 | TDB-191-01 A | COBRE |  | BAJA TENSION | SI | 220.0 V
070 | 20948155 | CCM-13-01-A | SECTOR07 | TABLERO DE MEDIA CCM-13-01-A | TRI-REF-DBP-07SEL-S_013-CCM_13_01_A_S13 | CARCAMO NORTE | U_T_RAMAL 363 CCM_13_01_A_S13 | MONT | DBGEA | ZPM000125 | X | 1255308100 | C | 350 | 4 | 40,000.0 A | 1,200.0 A | Refinería Olmeca |  | AREAS NO CLASIFICADAS | MCCM1 | METAL CLAD | 2 | 3 | CCM-13-01-A | COBRE |  | MEDIA TENSION | SI | 4,160.0 V
070 | 20948157 | CCM-13-01-B | SECTOR07 | TABLERO DE MEDIA CCM-13-01-B | TRI-REF-DBP-07SEL-S_013-CCM_13_01_B_S13 | CARCAMO NORTE | U_T_RAMAL 364 CCM_13_01_B_S13 | MONT | DBGEA | ZPM000125 | X | 1255308100 | C | 350 | 3 | 40,000.0 A | 1,200.0 A | Refinería Olmeca |  | AREAS NO CLASIFICADAS | SIEMENS | METAL CLAD | 2 | 3 | CCM-13-01-B | COBRE |  | MEDIA TENSION | SI | 4,160.0 V
070 | 20948160 | TDB-13-01-A | SECTOR07 | TABLERO DE BAJA TDB-13-01-A | TRI-REF-DBP-07SEL-S_013-TR_13_03_SE_13 | CARCAMO NORTE | U_T_RAMAL 371 TR_13_03_SE_13 | MONT | DBGEA | ZPM000125 | X | 1255308100 | C | 500 | 10 | 22,000.0 A | 800.0 A | Refinería Olmeca |  |  | SIEMENS | TIASTAR-RCIII-TIASTAR | 2 | 3 | TDB-13-01-A | COBRE |  | BAJA TENSION | SI | 220.0 V
070 | 20948161 | TDB-13-01-B | SECTOR07 | TABLERO DE BAJA TDB-13-01-B | TRI-REF-DBP-07SEL-S_013-TR_13_04_SE_13 | CARCAMO NORTE | U_T_RAMAL 372 TR_13_04_SE_13 | MONT | DBGEA | ZPM000125 | X | 1255308100 | C | 500 | 8 | 22,000.0 A | 800.0 A | Refinería Olmeca |  |  | SIEMENS | TIASTAR-RCIII-TIASTAR | 2 | 3 | TDB-13-01-B | COBRE |  | BAJA TENSION | SI | 220.0 V
070 | 20948162 | CCM-201-01-A | SECTOR07 | TABLERO DE MEDIA CCM-201-01-A | TRI-REF-DBP-07SEL-S20_1-CCM201_01A_S201 | CARCAMO OCCIDENTE | U_T_RAMAL 259 CCM201_01A_S20-1 | MONT | DBGEA | ZPM000125 | X | 1255308100 | C | 500 | 3 | 40,000.0 A | 1,200.0 A | Refinería Olmeca |  |  | SIEMENS | METAL CLAD | 2 | 3 | CCM-201-01-A | COBRE |  | MEDIA TENSION | SI | 4,160.0 V
070 | 20948163 | CCM-201-01-B | SECTOR07 | TABLERO DE MEDIA CCM-201-01-B | TRI-REF-DBP-07SEL-S20_1-CCM201_01B_S201 | CARCAMO OCCIDENTE | U_T_RAMAL 260 CCM201_01B_S20-1 | MONT | DBGEA | ZPM000125 | X | 1255308100 | C | 500 | 3 | 40,000.0 A | 1,200.0 A | Refinería Olmeca |  |  | SIEMENS | METAL CLAD | 2 | 3 | CCM-201-01-B | COBRE |  | MEDIA TENSION | SI | 4,160.0 V
070 | 20948178 | TDB-201-01-A | SECTOR07 | TABLERO DE DISTRIBUCION TDB-201-01-A | TRI-REF-DBP-07SEL-S20_1-TR201_03_SE20_1 | CARCAMO OCCIDENTE | U_T_RAMAL 265 TR201_03_SE20_1 | MONT | DBGEA | ZPM000125 | X | 1255308100 | C | 500 | 11 | 22,000.0 A | 800.0 A | Refinería Olmeca |  |  | SIEMENS | TIASTAR-RCIII-TIASTAR | 2 | 3 | TDB-201-01-A | COBRE |  | BAJA TENSION | SI | 220.0 V
070 | 20949085 | TDB-201-01-B | SECTOR07 | TABLERO DE DISTRIBUCION TDB-201-01-B | TRI-REF-DBP-07SEL-S20_1-TR201_04_SE20_1 | CARCAMO OCCIDENTE | U_T_RAMAL 266 TR201_04_SE20_1 | MONT | DBGEA | ZPM000125 | X | 1255308100 | C | 500 | 9 | 22,000.0 A | 800.0 A | Refinería Olmeca |  |  | SIEMENS | TIASTAR-RCIII-TIASTAR | 2 | 3 | TDB-201-01-B | COBRE |  | BAJA TENSION | SI | 220.0 V
070 | 20949086 | IP-33-01 A | SECTOR07 | TABLERO DE POTENCIA IP-33-01 A | TRI-REF-DBP-07SEL-S_033-TR_33_01_SE33 | CARCAMO SUR | U_T_RAMAL163 TR_33_01_SE33 | MONT | DBGEA | ZPM000125 | X | 1255308100 | C | 000 | 1 | 40,000.0 A | 1,200.0 A | Refinería Olmeca |  |  | SIEMENS | METAL CLAD | 1 | 3 | IP-33-01 A | COBRE |  | ALTA TENSION | SI | 13,800.0 V
070 | 20949087 | IP-33-02 B | SECTOR07 | TABLERO DE POTENCIA IP-33-02 B | TRI-REF-DBP-07SEL-S_033-TR_33_02_SE33 | CARCAMO SUR | U_T_RAMAL164 TR_33_02_SE33 | MONT | DBGEA | ZPM000125 | X | 1255308100 | C | 000 | 1 | 40,000.0 A | 1,200.0 A | Refinería Olmeca |  |  | SIEMENS | METAL CLAD | 1 | 3 | IP-33-02 B | COBRE |  | ALTA TENSION | SI | 13,800.0 V
070 | 20949089 | CCM-33-01-A | SECTOR07 | TABLERO DE MEDIA CCM-33-01-A | TRI-REF-DBP-07SEL-S_033-CCM33_01_A_SE33 | CARCAMO SUR | U_T_RAMAL165 CCM33_01_A_SE33 | MONT | DBGEA | ZPM000125 | X | 1255308100 | C | 500 | 4 | 40,000.0 A | 1,200.0 A | Refinería Olmeca |  |  | SIEMENS | METAL CLAD | 1 | 3 | CCM-33-01-A | COBRE |  | MEDIA TENSION | SI | 4,160.0 V
070 | 20949095 | CCM-33-01-B | SECTOR07 | TABLERO DE MEDIA CCM-33-01-B | TRI-REF-DBP-07SEL-S_033-CCM33_01_B_SE33 | CARCAMO SUR | U_T_RAMAL166 CCM33_01_B_SE33 | MONT | DBGEA | ZPM000125 | X | 1255308100 | C | 500 | 4 | 40,000.0 A | 1,200.0 A | Refinería Olmeca |  |  | SIEMENS | METAL CLAD | 1 | 3 | CCM-33-01-B | COBRE |  | MEDIA TENSION | SI | 4,160.0 V
070 | 20949105 | TDB-33-01-A | SECTOR07 | TABLERO DE BAJA TDB-33-01-A | TRI-REF-DBP-07SEL-S_033-TR_33_05_SE33 | CARCAMO SUR | U_T_RAMAL173 TR_33_05_SE33 | MONT | DBGEA | ZPM000125 | X | 1255308100 | C | 500 | 7 | 22,000.0 A | 800.0 A | Refinería Olmeca |  |  | SIEMENS | TIASTAR-RCIII-TIASTAR | 2 | 3 | TDB-33-01-A |  |  | BAJA TENSION | SI | 220.0 V
070 | 20949107 | TDB-33-01-B | SECTOR07 | TABLERO DE BAJA TDB-33-01-B | TRI-REF-DBP-07SEL-S_033-TR_33_06_SE33 | CARCAMO SUR | U_T_RAMAL174 TR_33_06_SE33 | MONT | DBGEA | ZPM000125 | X | 1255308100 | C | 500 | 5 | 22,000.0 A | 800.0 A | Refinería Olmeca |  |  | SIEMENS | TIASTAR-RCIII-TIASTAR | 2 | 3 | TDB-33-01-B | COBRE |  | BAJA TENSION | SI | 220.0 V
070 | 20949116 | IP-20-01 A | SECTOR07 | TABLERO DE POTENCIA IP-20-01 A | TRI-REF-DBP-07SEL-S_020-TR_20_01_SE20 | CASA DE BOMBAS 1 | U_T_RAMAL243 TR_20_01_SE20 | MONT | DBGEA | ZPM000125 | X | 1255308100 | C | 250 | 1 | 40,000.0 A | 1,200.0 A | Refinería Olmeca |  |  | SIEMENS | METAL CLAD | 2 | 3 | IP-20-01 A | COBRE |  | ALTA TENSION | SI | 13,800.0 V
070 | 20949118 | IP-20-02 B | SECTOR07 | TABLERO DE POTENCIA IP-20-02 B | TRI-REF-DBP-07SEL-S_020-TR_20_02_SE20 | CASA DE BOMBAS 1 | U_T_RAMAL244 TR_20_02_SE20 | MONT | DBGEA | ZPM000125 | X | 1255308100 | C | 250 | 1 | 40,000.0 A | 1,200.0 A | Refinería Olmeca |  |  | SIEMENS | METAL CLAD | 2 | 3 | IP-20-02 B | COBRE |  | ALTA TENSION | SI | 13,800.0 V
070 | 20949119 | CCM-20-01-A | SECTOR07 | TABLERO DE MEDIA CCM-20-01-A | TRI-REF-DBP-07SEL-S_020-CCM20_01_A_SE20 | CASA DE BOMBAS 1 | U_T_RAMAL245 CCM20_01_A_SE20 | MONT | DBGEA | ZPM000125 | X | 1255308100 | C | 500 | 6 | 40,000.0 A | 1,200.0 A | Refinería Olmeca |  |  | SIEMENS | METAL CLAD | 6 | 3 | CCM-20-01-A | COBRE |  | MEDIA TENSION | SI | 4,160.0 V
070 | 20949120 | CCM-20-01-B | SECTOR07 | TABLERO DE MEDIA CCM-20-01-B | TRI-REF-DBP-07SEL-S_020-CCM20_01_B_SE20 | CASA DE BOMBAS 1 | U_T_RAMAL246 CCM20_01_B_SE20 | MONT | DBGEA | ZPM000125 | X | 1255308100 | C | 500 | 6 | 40,000.0 A | 1,200.0 A | Refinería Olmeca |  |  | SIEMENS | METAL CLAD | 6 | 3 | CCM-20-01-B | COBRE |  | MEDIA TENSION | SI | 4,160.0 V
070 | 20949125 | TDB-20-01-A | SECTOR07 | TABLERO DE BAJA TDB-20-01-A | TRI-REF-DBP-07SEL-S_020-TR_20_07_SE20 | CASA DE BOMBAS 1 | U_T_RAMAL257 TR_20_07_SE20 | MONT | DBGEA | ZPM000125 | X | 1255308100 | C | 500 | 10 | 22,000.0 A | 800.0 A | Refinería Olmeca |  |  | SIEMENS | TIASTAR-RCIII-TIASTAR | 2 | 3 | TDB-20-01-A | COBRE |  | BAJA TENSION | SI | 220.0 V
070 | 20949126 | TDB-20-01-B | SECTOR07 | TABLERO DE BAJA TDB-20-01-B | TRI-REF-DBP-07SEL-S_020-TR_20_08_SE20 | CASA DE BOMBAS 1 | U_T_RAMAL258 TR_20_08_SE20 | MONT | DBGEA | ZPM000125 | X | 1255308100 | C | 500 | 10 | 22,000.0 A | 800.0 A | Refinería Olmeca |  |  | SIEMENS | TIASTAR-RCIII-TIASTAR | 2 | 3 | TDB-20-01-B | COBRE |  | BAJA TENSION | SI | 220.0 V
070 | 20949127 | IP-21-01 A | SECTOR07 | TABLERO DE POTENCIA IP-21-01 A | TRI-REF-DBP-07SEL-S_021-TR_21_01_SE21 | CASA DE BOMBAS 2 | U_T_RAMAL267 TR_21_01_SE21 | MONT | DBGEA | ZPM000125 | X | 1255308100 | C | 500 | 1 | 40,000.0 A | 1,200.0 A | Refinería Olmeca |  |  | SIEMENS | METAL CLAD | 2 | 3 | IP-21-01 A | COBRE |  | ALTA TENSION | SI | 13,800.0 V
070 | 20949128 | IP-21-02 B | SECTOR07 | TABLERO DE POTENCIA IP-21-02 B | TRI-REF-DBP-07SEL-S_021-TR_21_02_SE21 | CASA DE BOMBAS 2 | U_T_RAMAL268 TR_21_02_SE21 | MONT | DBGEA | ZPM000125 | X | 1255308100 | C | 500 | 2 | 40,000.0 A | 1,200.0 A | Refinería Olmeca |  |  | SIEMENS | METAL CLAD | 2 | 3 | IP-21-02 B | COBRE |  | ALTA TENSION | SI | 13,800.0 V
070 | 20949129 | CCM-21-01-A | SECTOR07 | TABLERO DE MEDIA CCM-21-01-A | TRI-REF-DBP-07SEL-S_021-CCM21_01_A_SE21 | CASA DE BOMBAS 2 | U_T_RAMAL269 CCM21_01_A_SE21 | MONT | DBGEA | ZPM000125 | X | 1255308100 | C | 500 | 6 | 40,000.0 A | 1,200.0 A | Refinería Olmeca |  |  | SIEMENS | METAL CLAD | 4 | 3 | CCM-21-01-A | COBRE |  | MEDIA TENSION | SI | 4,160.0 V
070 | 20949130 | CCM-21-01-B | SECTOR07 | TABLERO DE MEDIA CCM-21-01-B | TRI-REF-DBP-07SEL-S_021-CCM21_01_B_SE21 | CASA DE BOMBAS 2 | U_T_RAMAL270 CCM21_01_B_SE21 | MONT | DBGEA | ZPM000125 | X | 1255308100 | C | 500 | 5 | 40,000.0 A | 1,200.0 A | Refinería Olmeca |  |  | SIEMENS | METAL CLAD | 4 | 3 | CCM-21-01-B | COBRE |  | MEDIA TENSION | SI | 4,160.0 V
070 | 20949137 | TDB-21-01 A | SECTOR07 | TABLERO DE BAJA TDB-21-01 A | TRI-REF-DBP-07SEL-S_021-TR_21_05_SE21 | CASA DE BOMBAS 2 | U_T_RAMAL278 TR_21_05_SE21 | MONT | DBGEA | ZPM000125 | X | 1255308100 | C | 500 | 13 | 22,000.0 A | 800.0 A | Refinería Olmeca |  |  | SIEMENS | TIASTAR-RCIII-TIASTAR | 2 | 3 | TDB-21-01 A | COBRE |  | BAJA TENSION | SI | 220.0 V
070 | 20949139 | TDB-21-01 B | SECTOR07 | TABLERO DE BAJA TDB-21-01 B | TRI-REF-DBP-07SEL-S_021-TR_21_05_SE21 | CASA DE BOMBAS 2 | U_T_RAMAL278 TR_21_05_SE21 | MONT | DBGEA | ZPM000125 | X | 1255308100 | C | 500 | 9 | 22,000.0 A | 800.0 A | Refinería Olmeca |  |  | SIEMENS | TIASTAR-RCIII-TIASTAR | 2 | 3 | TDB-21-01 B | COBRE |  | BAJA TENSION | SI | 220.0 V
070 | 20949140 | CCM-211-01-A | SECTOR07 | TABLERO DE MEDIA CCM-211-01-A | TRI-REF-DBP-07SEL-S21_1-CCM211_01A_S211 | CASA DE BOMBAS 3 | U_T_RAMAL280 CCM211_01A_S21_1 | MONT | DBGEA | ZPM000125 | X | 1255308100 | C | 500 | 4 | 40,000.0 A | 1,200.0 A | Refinería Olmeca |  |  | SIEMENS | METAL CLAD | 3 | 3 | CCM-211-01-A | COBRE |  | MEDIA TENSION | SI | 4,160.0 V
070 | 20949160 | TDB-211-01 A | SECTOR07 | TABLERO DE BAJA TDB-211-01 A | TRI-REF-DBP-07SEL-S21_1-TR211_03_SE21_1 | CASA DE BOMBAS 3 | U_T_RAMAL286 TR211_03_SE21_1 | MONT | DBGEA | ZPM000125 | X | 1255308100 | C | 500 | 13 | 22,000.0 A | 800.0 A | Refinería Olmeca |  |  | SIEMENS | TIASTAR-RCIII-TIASTAR | 2 | 3 | TDB-211-01 A | COBRE |  | BAJA TENSION | SI | 220.0 V
070 | 20949166 | TDB-211-01 B | SECTOR07 | TABLERO DE BAJA TDB-211-01 B | TRI-REF-DBP-07SEL-S21_1-TR211_04_SE21_1 | CASA DE BOMBAS 3 | U_T_RAMAL287 TR211_04_SE21_1 | MONT | DBGEA | ZPM000125 | X | 1255308100 | C | 500 | 11 | 22,000.0 A | 800.0 A | Refinería Olmeca |  |  | SIEMENS | TIASTAR-RCIII-TIASTAR | 2 | 3 | TDB-211-01 B | COBRE |  | BAJA TENSION | SI | 220.0 V
070 | 20949170 | IP-22-01 A | SECTOR07 | TABLERO DE MEDIA IP-22-01 A | TRI-REF-DBP-07SEL-S_022-TR_22_01_SE22 | CASA DE BOMBAS 4 | U_T_RAMAL373 TR_22_01_SE22 | MONT | DBGEA | ZPM000125 | X | 1255308100 | C | 350 | 1 | 40,000.0 A | 1,200.0 A | Refinería Olmeca |  |  | SIEMENS | METAL CLAD | 2 | 3 | IP-22-01 A | COBRE |  | MEDIA TENSION | SI | 4,160.0 V
070 | 20949171 | IP-22-02 B | SECTOR07 | TABLERO DE MEDIA IP-22-02 B | TRI-REF-DBP-07SEL-S_022-TR_22_02_SE22 | CASA DE BOMBAS 4 | U_T_RAMAL374 TR_22_02_SE22 | MONT | DBGEA | ZPM000125 | X | 1255308100 | C | 350 | 1 | 40,000.0 A | 1,200.0 A | Refinería Olmeca |  |  | SIEMENS | METAL CLAD | 2 | 3 | IP-22-02 B | COBRE |  | MEDIA TENSION | SI | 4,160.0 V
070 | 20949172 | TDB-22-01-A | SECTOR07 | TABLERO DE BAJA TDB-22-01-A | TRI-REF-DBP-07SEL-S_022-TR_22_03_SE22 | CASA DE BOMBAS 4 | U_T_RAMAL377 TR_22_03_SE22 | MONT | DBGEA | ZPM000125 | X | 1255308100 | C | 500 | 14 | 22,000.0 A | 800.0 A | Refinería Olmeca |  |  | SIEMENS | TIASTAR-RCIII-TIASTAR | 2 | 3 | TDB-22-01-A | COBRE |  | BAJA TENSION | SI | 220.0 V
070 | 20949173 | TDB-22-01-B | SECTOR07 | TABLERO DE BAJA TDB-22-01-B | TRI-REF-DBP-07SEL-S_022-TR_22_04_SE22 | CASA DE BOMBAS 4 | U_T_RAMAL378 TR_22_04_SE22 | MONT | DBGEA | ZPM000125 | X | 1255308100 | C | 500 | 11 | 22,000.0 A | 800.0 A | Refinería Olmeca |  |  | SIEMENS | TIASTAR-RCIII-TIASTAR | 2 | 3 | TDB-22-01-B | COBRE |  | BAJA TENSION | SI | 220.0 V
070 | 20949174 | TDMT-191-01-A | SECTOR07 | TABLERO DE MEDIA TDMT-191-01-A | TRI-REF-DBP-07SEL-S19_1-TDM191_01A_S191 | CASA DE BOMBAS 5 | U_T_RAMAL 417 TDM191_01A_S19_1 | MONT | DBGEA | ZPM000125 | X | 1255308100 | C | 350 | 3 | 40,000.0 A | 1,200.0 A | Refinería Olmeca |  |  | ABB | METAL CLAD | 2 | 3 | TDMT-191-01-A | COBRE |  | MEDIA TENSION | SI | 4,160.0 V
070 | 20949175 | TDMT-191-01-B | SECTOR07 | TABLERO DE MEDIA TDMT-191-01-B | TRI-REF-DBP-07SEL-S19_1-TDM191_01B_S191 | CASA DE BOMBAS 5 | U_T_RAMAL 418 TDM191_01B_S19_1 | MONT | DBGEA | ZPM000125 | X | 1255308100 | C | 350 | 3 | 40,000.0 A | 1,200.0 A | Refinería Olmeca |  |  | ABB | METAL CLAD | 2 | 3 | TDMT-191-01-B | COBRE |  | MEDIA TENSION | SI | 4,160.0 V
070 | 20950131 | TDM-02-01 BUS A | SECTOR06 | TABLERO MEDIA TENSION TDM-02-01 BUS A | TRI-REF-DBP-06SEL-S_002-TDM02_01_A_SE2 | U-RECUPERADORA DE AZUFRE (PRA1) TREN 1 | U_T_RAMAL181 TDM02_01_A_SE2 | MONT | DBGEA | ZPM000125 | X | 1255308100 | C
070 | 20950407 | 51-TDP-101 B | SECTOR04 | TABLERO DE MEDIA TENSIÓN 51-TDP-101 B | TRI-REF-DBP-04SEL-S_026-51TDP101_B_SE26 | U-HIDROTRAT DESTILADOS INTER (HDDI1) T-1 | U_T_RAMAL 494 51TDP101_B_SE26 | MONT | DBGEA | ZPM000125 | X | 1255308100 | C | 500 | 6 | 40,000.0 A | 1,200.0 A | Refinería Olmeca | 15000 | AREAS NO CLASIFICADAS | SIEMENS | GMSG-AR | 2 | 3 | 51-TDP-101 B | COBRE | PROTECCION Y MEDICCIÓN | MEDIA TENSION | SI | 13,800.0 V
070 | 20950408 | 52-TDP-101 A | SECTOR04 | TABLERO DE MEDIA TENSIÓN 52-TDP-101 A | TRI-REF-DBP-04SEL-S_027-52TDP101_A_SE27 | U-HIDROTRAT DESTILADOS INTER (HDDI2) T-2 | U_T_RAMAL 519 52TDP101_A_SE27 | MONT | DBGEA | ZPM000125 | X | 1255308100 | C | 350 | 6 | 40,000.0 A | 1,200.0 A | Refinería Olmeca | 15000 | AREAS NO CLASIFICADAS | SIEMENS | GMSG-AR | 2 | 3 | 52-TDP-101 A | COBRE | PROTECCION Y MEDICCIÓN | MEDIA TENSION | SI | 13,800.0 V
070 | 20950409 | 52-TDP-101 B | SECTOR04 | TABLERO DE MEDIA TENSIÓN 52-TDP-101 B | TRI-REF-DBP-04SEL-S_027-52TDP101_B_SE27 | U-HIDROTRAT DESTILADOS INTER (HDDI2) T-2 | U_T_RAMAL 520 52TDP101_B_SE27 | MONT | DBGEA | ZPM000125 | X | 1255308100 | C | 350 | 6 | 40,000.0 A | 1,200.0 A | Refinería Olmeca | 15000 | AREAS NO CLASIFICADAS | SIEMENS | GMSG-AR | 2 | 3 | 52-TDP-101 B | COBRE | PROTECCION Y MEDICCIÓN | MEDIA TENSION | SI | 13,800.0 V
070 | 20950410 | 40-TDP-101 A | SECTOR04 | TABLERO DE MEDIA TENSIÓN 40-TDP-101 A | TRI-REF-DBP-04SEL-S_024-40TDP_101_A_SE24 | U-HIDROTRAT DE GASÓLEOS (HDTGO) NÚM. 1 | U_T_RAMAL288 40TDP_101_A_SE24 | MONT | DBGEA | ZPM000125 | X | 1255308100 | C | 750 | 9 | 40,000.0 A | 2,000.0 A | Refinería Olmeca | 15000 | AREAS NO CLASIFICADAS | SIEMENS | GMSG-AR | 7 | 3 | 40-TDP-101 A | COBRE | PROTECCION Y MEDICCIÓN | MEDIA TENSION | SI | 13,800.0 V
070 | 20950411 | 40-TDP-101 B | SECTOR04 | TABLERO DE MEDIA TENSIÓN 40-TDP-101 B | TRI-REF-DBP-04SEL-S_024-40TDP_101_B_SE24 | U-HIDROTRAT DE GASÓLEOS (HDTGO) NÚM. 1 | U_T_RAMAL289 40TDP_101_B_SE24 | MONT | DBGEA | ZPM000125 | X | 1255308100 | C | 750 | 8 | 40,000.0 A | 2,000.0 A | Refinería Olmeca | 15000 | AREAS NO CLASIFICADAS | SIEMENS | GMSG-AR | 7 | 3 | 40-TDP-101 B | COBRE | PROTECCION Y MEDICCIÓN | MEDIA TENSION | SI | 13,800.0 V
070 | 20950412 | TDB-23-01 A | SECTOR04 | TABLERO DE BAJA TENSIÓN TDB-23-01 A | TRI-REF-DBP-04SEL-S_023-TR_23_07_SE23 | U-GENERADORA DE HIDRÓGENO (PH21) TREN 1 | U_T_RAMAL 491 TR_23_07_SE23 | MONT | DBGEA | ZPM000125 | X | 1255308100 | C | 350 | 16 | 22,000.0 A | 600.0 A | Refinería Olmeca | 600 | AREAS NO CLASIFICADAS | EATON | POWER LINE C SWITCHBOARD | 2 | 3 | TDB-23-01 A | COBRE | PROTECCION Y MEDICCIÓN | BAJA TENSION | SI | 220.0 V
070 | 20950413 | TDB-23-01 B | SECTOR04 | TABLERO DE BAJA TENSIÓN TDB-23-01 B | TRI-REF-DBP-04SEL-S_023-TR_23_08_SE23 | U-GENERADORA DE HIDRÓGENO (PH21) TREN 1 | U_T_RAMAL 492 TR_23_08_SE23 | MONT | DBGEA | ZPM000125 | X | 1255308100 | C | 350 | 13 | 22,000.0 A | 600.0 A | Refinería Olmeca | 600 | AREAS NO CLASIFICADAS | EATON | POWER LINE C SWITCHBOARD | 2 | 3 | TDB-23-01 B | COBRE | PROTECCION Y MEDICCIÓN | BAJA TENSION | SI | 220.0 V
070 | 20950414 | 51-TD-401 A | SECTOR04 | TABLERO DE BAJA TENSIÓN 51-TD-401 A | TRI-REF-DBP-04SEL-S_026-51_TR_301A_SE26 | U-HIDROTRAT DESTILADOS INTER (HDDI1) T-1 | U_T_RAMAL 513 51_TR_301A_SE26 | MONT | DBGEA | ZPM000125 | X | 1255308100 | C | 250 | 8 | 22,000.0 A | 800.0 A | Refinería Olmeca | 600 | AREAS NO CLASIFICADAS | EATON | POWER LINE C SWITCHBOARD | 4 | 3 | 51-TD-401 A | COBRE | PROTECCION Y MEDICCIÓN | BAJA TENSION | SI | 220.0 V
070 | 20950415 | 51-TD-401 B | SECTOR04 | TABLERO DE BAJA TENSIÓN 51-TD-401 B | TRI-REF-DBP-04SEL-S_026-51_TR_301B_SE26 | U-HIDROTRAT DESTILADOS INTER (HDDI1) T-1 | U_T_RAMAL 514 51_TR_301B_SE26 | MONT | DBGEA | ZPM000125 | X | 1255308100 | C | 250 | 6 | 22,000.0 A | 800.0 A | Refinería Olmeca | 600 | AREAS NO CLASIFICADAS | EATON | POWER LINE C SWITCHBOARD | 4 | 3 | 51-TD-401 B | COBRE | PROTECCION Y MEDICCIÓN | BAJA TENSION | SI | 220.0 V
070 | 20950416 | 51-TD-402 A | SECTOR04 | TABLERO DE BAJA TENSIÓN 51-TD-402 A | TRI-REF-DBP-04SEL-S_026-51_TR_302A_SE26 | U-HIDROTRAT DESTILADOS INTER (HDDI1) T-1 | U_T_RAMAL 515 51_TR_302A_SE26 | MONT | DBGEA | ZPM000125 | X | 1255308100 | C | 250 | 9 | 22,000.0 A | 800.0 A | Refinería Olmeca | 600 | AREAS NO CLASIFICADAS | EATON | POWER LINE C SWITCHBOARD | 4 | 3 | 51-TD-402 A | COBRE | PROTECCION Y MEDICCIÓN | BAJA TENSION | SI | 220.0 V
070 | 20950417 | 51-TD-402 B | SECTOR04 | TABLERO DE BAJA TENSIÓN 51-TD-402 B | TRI-REF-DBP-04SEL-S_026-51_TR_302B_SE26 | U-HIDROTRAT DESTILADOS INTER (HDDI1) T-1 | U_T_RAMAL 516 51_TR_302B_SE26 | MONT | DBGEA | ZPM000125 | X | 1255308100 | C | 250 | 8 | 22,000.0 A | 800.0 A | Refinería Olmeca | 600 | AREAS NO CLASIFICADAS | EATON | POWER LINE C SWITCHBOARD | 4 | 3 | 51-TD-402 B | COBRE | PROTECCION Y MEDICCIÓN | BAJA TENSION | SI | 220.0 V
070 | 20950418 | 51-TD-403 A | SECTOR04 | TABLERO DE BAJA TENSIÓN 51-TD-403 A | TRI-REF-DBP-04SEL-S_026-51_TR_303A_SE26 | U-HIDROTRAT DESTILADOS INTER (HDDI1) T-1 | U_T_RAMAL 517 51_TR_303A_SE26 | MONT | DBGEA | ZPM000125 | X | 1255308100 | C | 250 | 12 | 22,000.0 A | 800.0 A | Refinería Olmeca | 600 | AREAS NO CLASIFICADAS | EATON | POWER LINE C SWITCHBOARD | 4 | 3 | 51-TD-403 A | COBRE | PROTECCION Y MEDICCIÓN | BAJA TENSION | SI | 220.0 V
070 | 20950419 | 51-TD-403 B | SECTOR04 | TABLERO DE BAJA TENSIÓN 51-TD-403 B | TRI-REF-DBP-04SEL-S_026-51_TR_303B_SE26 | U-HIDROTRAT DESTILADOS INTER (HDDI1) T-1 | U_T_RAMAL 518 51_TR_303B_SE26 | MONT | DBGEA | ZPM000125 | X | 1255308100 | C | 250 | 13 | 22,000.0 A | 800.0 A | Refinería Olmeca | 600 | AREAS NO CLASIFICADAS | EATON | POWER LINE C SWITCHBOARD | 4 | 3 | 51-TD-403 B | COBRE | PROTECCION Y MEDICCIÓN | BAJA TENSION | SI | 220.0 V
070 | 20950420 | 52-TD-401 A | SECTOR04 | TABLERO DE BAJA TENSIÓN 52-TD-401 A | TRI-REF-DBP-04SEL-S_027-52_TR_301A_SE27 | U-HIDROTRAT DESTILADOS INTER (HDDI2) T-2 | U_T_RAMAL 539 52_TR_301A_SE27 | MONT | DBGEA | ZPM000125 | X | 1255308100 | C | 250 | 8 | 22,000.0 A | 800.0 A | Refinería Olmeca | 600 | AREAS NO CLASIFICADAS | EATON | POWER LINE C SWITCHBOARD | 4 | 3 | 52-TD-401 A | COBRE | PROTECCION Y MEDICCIÓN | BAJA TENSION | SI | 220.0 V
070 | 20950421 | 52-TD-401 B | SECTOR04 | TABLERO DE BAJA TENSIÓN 52-TD-401 B | TRI-REF-DBP-04SEL-S_027-52_TR_301B_SE27 | U-HIDROTRAT DESTILADOS INTER (HDDI2) T-2 | U_T_RAMAL 540 52_TR_301B_SE27 | MONT | DBGEA | ZPM000125 | X | 1255308100 | C | 250 | 6 | 22,000.0 A | 800.0 A | Refinería Olmeca | 600 | AREAS NO CLASIFICADAS | EATON | POWER LINE C SWITCHBOARD | 4 | 3 | 52-TD-401 B | COBRE | PROTECCION Y MEDICCIÓN | BAJA TENSION | SI | 220.0 V
070 | 20950422 | 52-TD-402 A | SECTOR04 | TABLERO DE BAJA TENSIÓN 52-TD-402 A | TRI-REF-DBP-04SEL-S_027-52_TR_302A_SE27 | U-HIDROTRAT DESTILADOS INTER (HDDI2) T-2 | U_T_RAMAL 541 52_TR_302A_SE27 | MONT | DBGEA | ZPM000125 | X | 1255308100 | C | 250 | 8 | 22,000.0 A | 800.0 A | Refinería Olmeca | 600 | AREAS NO CLASIFICADAS | EATON | POWER LINE C SWITCHBOARD | 4 | 3 | 52-TD-402 A | COBRE | PROTECCION Y MEDICCIÓN | BAJA TENSION | SI | 220.0 V
070 | 20950423 | 52-TD-402 B | SECTOR04 | TABLERO DE BAJA TENSIÓN 52-TD-402 B | TRI-REF-DBP-04SEL-S_027-52_TR_302B_SE27 | U-HIDROTRAT DESTILADOS INTER (HDDI2) T-2 | U_T_RAMAL 542 52_TR_302B_SE27 | MONT | DBGEA | ZPM000125 | X | 1255308100 | C | 250 | 7 | 22,000.0 A | 800.0 A | Refinería Olmeca | 600 | AREAS NO CLASIFICADAS | EATON | POWER LINE C SWITCHBOARD | 4 | 3 | 52-TD-402 B | COBRE | PROTECCION Y MEDICCIÓN | BAJA TENSION | SI | 220.0 V
070 | 20950424 | 52-TD-403 A | SECTOR04 | TABLERO DE BAJA TENSIÓN 52-TD-403 A | TRI-REF-DBP-04SEL-S_027-52_TR_303A_SE27 | U-HIDROTRAT DESTILADOS INTER (HDDI2) T-2 | U_T_RAMAL 543 52_TR_303A_SE27 | MONT | DBGEA | ZPM000125 | X | 1255308100 | C | 250 | 9 | 22,000.0 A | 800.0 A | Refinería Olmeca | 600 | AREAS NO CLASIFICADAS | EATON | POWER LINE C SWITCHBOARD | 4 | 3 | 52-TD-403 A | COBRE | PROTECCION Y MEDICCIÓN | BAJA TENSION | SI | 220.0 V
070 | 20950425 | 52-TD-403 B | SECTOR04 | TABLERO DE BAJA TENSIÓN 52-TD-403 B | TRI-REF-DBP-04SEL-S_027-52_TR_303B_SE27 | U-HIDROTRAT DESTILADOS INTER (HDDI2) T-2 | U_T_RAMAL 544 52_TR_303B_SE27 | MONT | DBGEA | ZPM000125 | X | 1255308100 | C | 250 | 7 | 22,000.0 A | 800.0 A | Refinería Olmeca | 600 | AREAS NO CLASIFICADAS | EATON | POWER LINE C SWITCHBOARD | 4 | 3 | 52-TD-403 B | COBRE | PROTECCION Y MEDICCIÓN | BAJA TENSION | SI | 220.0 V
070 | 20950426 | 40-TD-401 A | SECTOR04 | TABLERO DE BAJA TENSIÓN 40-TD-401 A | TRI-REF-DBP-04SEL-S_024-40_TR_301A_SE24 | U-HIDROTRAT DE GASÓLEOS (HDTGO) NÚM. 1 | U_T_RAMAL313 40_TR_301A_SE24 | MONT | DBGEA | ZPM000125 | X | 1255308100 | C | 350 | 11 | 22,000.0 A | 1,200.0 A | Refinería Olmeca | 600 | AREAS NO CLASIFICADAS | EATON | POWER LINE C SWITCHBOARD | 5 | 3 | 40-TD-401 A | COBRE | PROTECCION Y MEDICCIÓN | BAJA TENSION | SI | 220.0 V
070 | 20950427 | 40-TD-401 B | SECTOR04 | TABLERO DE BAJA TENSIÓN 40-TD-401 B | TRI-REF-DBP-04SEL-S_024-40_TR_301B_SE24 | U-HIDROTRAT DE GASÓLEOS (HDTGO) NÚM. 1 | U_T_RAMAL314 40_TR_301B_SE24 | MONT | DBGEA | ZPM000125 | X | 1255308100 | C | 350 | 8 | 22,000.0 A | 1,200.0 A | Refinería Olmeca | 600 | AREAS NO CLASIFICADAS | EATON | POWER LINE C SWITCHBOARD | 5 | 3 | 40-TD-401 B | COBRE | PROTECCION Y MEDICCIÓN | BAJA TENSION | SI | 220.0 V
070 | 20950428 | 40-TD-402 A | SECTOR04 | TABLERO DE BAJA TENSIÓN 40-TD-402 A | TRI-REF-DBP-04SEL-S_024-40_TR_302A_SE24 | U-HIDROTRAT DE GASÓLEOS (HDTGO) NÚM. 1 | U_T_RAMAL315 40_TR_302A_SE24 | MONT | DBGEA | ZPM000125 | X | 1255308100 | C | 350 | 10 | 22,000.0 A | 1,200.0 A | Refinería Olmeca | 600 | AREAS NO CLASIFICADAS | EATON | POWER LINE C SWITCHBOARD | 5 | 3 | 40-TD-402 A | COBRE | PROTECCION Y MEDICCIÓN | BAJA TENSION | SI | 220.0 V
070 | 20950429 | 40-TD-402 B | SECTOR04 | TABLERO DE BAJA TENSIÓN 40-TD-402 B | TRI-REF-DBP-04SEL-S_024-40_TR_302B_SE24 | U-HIDROTRAT DE GASÓLEOS (HDTGO) NÚM. 1 | U_T_RAMAL316 40_TR_302B_SE24 | MONT | DBGEA | ZPM000125 | X | 1255308100 | C | 350 | 10 | 22,000.0 A | 1,200.0 A | Refinería Olmeca | 600 | AREAS NO CLASIFICADAS | EATON | POWER LINE C SWITCHBOARD | 5 | 3 | 40-TD-402 B | COBRE | PROTECCION Y MEDICCIÓN | BAJA TENSION | SI | 220.0 V
070 | 20950430 | 61-TDP-101 A | SECTOR05 | TABLERO DE POTENCIA 61-TDP-101A | TRI-REF-DBP-05SEL-S_003-61TDP_101_A_SE3 | U-HIDROTRAT DE NAFTAS (HDN1) TREN 1 | U_T_RAMAL65 61_TDP101_A_SE3 | MONT | DBGEA | ZPM000125 | X | 1255308100 | C |  | 5 | 40,000.0 A | 1,200.0 A | Refinería Olmeca |  | AREAS NO CLASIFICADAS | SIEMENS | METAL-CLAD |  | 3 | 61-TDP-101 A | COBRE PLATEADO | PROTECCIÓN Y MEDICIÓN | MEDIA TENSION | SI | 13,800.0 V
070 | 20950431 | 61-TDP-101 B | SECTOR05 | TABLERO DE POTENCIA 61-TDP-101B | TRI-REF-DBP-05SEL-S_003-61TDP_101_B_SE3 | U-HIDROTRAT DE NAFTAS (HDN1) TREN 1 | U_T_RAMAL66 61TDP_101_B_SE3 | MONT | DBGEA | ZPM000125 | X | 1255308100 | C |  | 4 | 40,000.0 A | 1,200.0 A | Refinería Olmeca |  | AREAS NO CLASIFICADAS | SIEMENS | METAL-CLAD |  | 3 | 61-TDP-101 B | COBRE PLATEADO | PROTECCIÓN Y MEDICIÓN | MEDIA TENSION | SI | 13,800.0 V
070 | 20950432 | 61-TD-401 A | SECTOR05 | TABLERO DE BAJA 61-TD-401A | TRI-REF-DBP-05SEL-S_003-61_TR_301A_SE3 | U-HIDROTRAT DE NAFTAS (HDN1) TREN 1 | U_T_RAMAL85 61_TR_301A_SE3 | MONT | DBGEA | ZPM000125 | X | 1255308100 | C |  | 6 | 22,000.0 A | 800.0 A | Refinería Olmeca |  | AREAS NO CLASIFICADAS | SIEMENS | MXPJ02588-4 |  | 3 | 61-TD-401 A | COBRE | PROTECCIÓN Y MEDICIÓN | BAJA TENSION | SI | 220.0 V
070 | 20950433 | 61-TD-401 B | SECTOR05 | TABLERO DE BAJA 61-TD-401B | TRI-REF-DBP-05SEL-S_003-61_TR_301B_SE3 | U-HIDROTRAT DE NAFTAS (HDN1) TREN 1 | U_T_RAMAL88 61_TR_301B_SE3 | MONT | DBGEA | ZPM000125 | X | 1255308100 | C |  | 5 | 22,000.0 A | 800.0 A | Refinería Olmeca |  | AREAS NO CLASIFICADAS | SIEMENS | MXPJ02588-4 |  | 3 | 61-TD-401 B | COBRE | PROTECCIÓN Y MEDICIÓN | BAJA TENSION | SI | 220.0 V
070 | 20950434 | 61-TD-402 A | SECTOR05 | TABLERO DE BAJA 61-TD-402A | TRI-REF-DBP-05SEL-S_003-61_TR_302A_SE3 | U-HIDROTRAT DE NAFTAS (HDN1) TREN 1 | U_T_RAMAL86 61_TR_302A_SE3 | MONT | DBGEA | ZPM000125 | X | 1255308100 | C |  | 6 | 22,000.0 A | 800.0 A | Refinería Olmeca |  | AREAS NO CLASIFICADAS | SIEMENS | MXPJ02588-5 |  | 3 | 61-TD-402 A | COBRE | PROTECCIÓN Y MEDICIÓN | BAJA TENSION | SI | 220.0 V
070 | 20950435 | 61-TD-402 B | SECTOR05 | TABLERO DE BAJA 61-TD-402B | TRI-REF-DBP-05SEL-S_003-61_TR_302B_SE3 | U-HIDROTRAT DE NAFTAS (HDN1) TREN 1 | U_T_RAMAL89 61_TR_302B_SE3 | MONT | DBGEA | ZPM000125 | X | 1255308100 | C |  | 5 | 22,000.0 A | 800.0 A | Refinería Olmeca |  | AREAS NO CLASIFICADAS | SIEMENS | MXPJ02588-5 |  | 3 | 61-TD-402 B | COBRE | PROTECCIÓN Y MEDICIÓN | BAJA TENSION | SI | 220.0 V
070 | 20950436 | 61-TD-403 A | SECTOR05 | TABLERO DE BAJA 61-TD-403A | TRI-REF-DBP-05SEL-S_003-61_TR_303A_SE3 | U-HIDROTRAT DE NAFTAS (HDN1) TREN 1 | U_T_RAMAL87 61_TR_303A_SE3 | MONT | DBGEA | ZPM000125 | X | 1255308100 | C |  | 6 | 22,000.0 A | 800.0 A | Refinería Olmeca |  | AREAS NO CLASIFICADAS | SIEMENS | MXPJ02588-6 |  | 3 | 61-TD-403 A | COBRE | PROTECCIÓN Y MEDICIÓN | BAJA TENSION | SI | 220.0 V
070 | 20950437 | 61-TD-403 B | SECTOR05 | TABLERO DE BAJA 61-TD-403B | TRI-REF-DBP-05SEL-S_003-61_TR_303B_SE3 | U-HIDROTRAT DE NAFTAS (HDN1) TREN 1 | U_T_RAMAL90 61_TR_303B_SE3 | MONT | DBGEA | ZPM000125 | X | 1255308100 | C |  | 5 | 22,000.0 A | 800.0 A | Refinería Olmeca |  | AREAS NO CLASIFICADAS | SIEMENS | MXPJ02588-6 |  | 3 | 61-TD-403 B | COBRE | PROTECCIÓN Y MEDICIÓN | BAJA TENSION | SI | 220.0 V
070 | 20950438 | 62-TDP-101 A | SECTOR05 | TABLERO DE POTENCIA 62-TDP-101A | TRI-REF-DBP-05SEL-S_004-62TDP_101_A_SE4 | U-HIDROTRAT DE NAFTAS (HDN2) TREN 2 | U_T_RAMAL91 62TDP_101_A_SE4 | MONT | DBGEA | ZPM000125 | X | 1255308100 | C |  | 5 | 40,000.0 A | 1,200.0 A | Refinería Olmeca |  | AREAS NO CLASIFICADAS | SIEMENS | METAL-CLAD |  | 3 | 62-TDP-101 A | COBRE PLATEADO | PROTECCIÓN Y MEDICIÓN | MEDIA TENSION | SI | 13,800.0 V
070 | 20950439 | 62-TDP-101 B | SECTOR05 | TABLERO DE POTENCIA 62-TDP-101B | TRI-REF-DBP-05SEL-S_004-62TDP_101_B_SE4 | U-HIDROTRAT DE NAFTAS (HDN2) TREN 2 | U_T_RAMAL92 62TDP_101_B_SE4 | MONT | DBGEA | ZPM000125 | X | 1255308100 | C |  | 4 | 40,000.0 A | 1,200.0 A | Refinería Olmeca |  | AREAS NO CLASIFICADAS | SIEMENS | METAL-CLAD |  | 3 | 62-TDP-101 B | COBRE PLATEADO | PROTECCIÓN Y MEDICIÓN | MEDIA TENSION | SI | 13,800.0 V
070 | 20950440 | 62-TD-401 A | SECTOR05 | TABLERO DE BAJA 62-TD-401A | TRI-REF-DBP-05SEL-S_004-62_TR_301A_SE4 | U-HIDROTRAT DE NAFTAS (HDN2) TREN 2 | U_T_RAMAL111 62_TR_301A_SE4 | MONT | DBGEA | ZPM000125 | X | 1255308100 | C |  | 6 | 22,000.0 A | 800.0 A | Refinería Olmeca |  | AREAS NO CLASIFICADAS | SIEMENS | MXPJ02588-4 |  | 3 | 62-TD-401 A | COBRE | PROTECCIÓN Y MEDICIÓN | BAJA TENSION | SI | 220.0 V
070 | 20950441 | 62-TD-401 B | SECTOR05 | TABLERO DE BAJA 62-TD-401B | TRI-REF-DBP-05SEL-S_004-62_TR_301B_SE4 | U-HIDROTRAT DE NAFTAS (HDN2) TREN 2 | U_T_RAMAL114 62_TR_301B_SE4 | MONT | DBGEA | ZPM000125 | X | 1255308100 | C |  | 5 | 22,000.0 A | 800.0 A | Refinería Olmeca |  | AREAS NO CLASIFICADAS | SIEMENS | MXPJ02588-4 |  | 3 | 62-TD-401 B | COBRE | PROTECCIÓN Y MEDICIÓN | BAJA TENSION | SI | 220.0 V
070 | 20950406 | 51-TDP-101 A | SECTOR04 | TABLERO DE MEDIA TENSIÓN 51-TDP-101 A | TRI-REF-DBP-04SEL-S_026-51TDP101_A_SE26 | U-HIDROTRAT DESTILADOS INTER (HDDI1) T-1 | U_T_RAMAL 493 51TDP101_A_SE26 | MONT | DBGEA | ZPM000125 | X | 1255308100 | C | 500 | 6 | 40,000.0 A | 1,200.0 A | Refinería Olmeca | 15000 | AREAS NO CLASIFICADAS | SIEMENS | GMSG-AR | 2 | 3 | 51-TDP-101 A | COBRE | PROTECCION Y MEDICCIÓN | MEDIA TENSION | SI | 13,800.0 V
070 | 20950132 | TDM-02-01 BUS B | SECTOR06 | TABLERO MEDIA TENSION TDM-02-01 BUS B | TRI-REF-DBP-06SEL-S_002-TDM02_01_B_SE2 | U-RECUPERADORA DE AZUFRE (PRA1) TREN 1 | U_T_RAMAL182 TDM02_01_B_SE2 | MONT | DBGEA | ZPM000125 | X | 1255308100 | C
070 | 20950138 | TDM-05-01 A | SECTOR05 | TABLERO DE MEDIA TDM-05-01A | TRI-REF-DBP-05SEL-S_005-TDM_05_01_A_SE5 | U-TRATAMIENTO/RECUPERACIÓN GAS (PTRG1) | U_T_RAMAL123 TDM_05_01_A_SE5 | MONT | DBGEA | ZPM000125 | X | 1255308100 | C
070 | 20950139 | TDM-05-01 B | SECTOR05 | TABLERO DE MEDIA TDM-05-01B | TRI-REF-DBP-05SEL-S_005-TDM_05_01_B_SE5 | U-TRATAMIENTO/RECUPERACIÓN GAS (PTRG1) | U_T_RAMAL124 TDM_05_01_B_SE5 | MONT | DBGEA | ZPM000125 | X | 1255308100 | C
070 | 20950140 | TDM-06-01 A | SECTOR05 | TABLERO DE MEDIA TDM-06-01A | TRI-REF-DBP-05SEL-S_006-TDM06_01_A_SE06 | U-ISOMERIZADORA PENTANOS/HEXANOS (PNX1) | U_T_RAMAL718 TDM06_01_A_SE06 | MONT | DBGEA | ZPM000125 | X | 1255308100 | C
070 | 20950141 | TDM-06-01 B | SECTOR05 | TABLERO DE MEDIA TDM-06-01B | TRI-REF-DBP-05SEL-S_006-TDM06_01_B_SE06 | U-ISOMERIZADORA PENTANOS/HEXANOS (PNX1) | U_T_RAMAL719 TDM06_01_B_SE06 | MONT | DBGEA | ZPM000125 | X | 1255308100 | C
070 | 20950156 | TDM-16-01 A | SECTOR08 | TABLERO DE MEDIA TDM-16-01 A, SE-16 | TRI-REF-DBP-08SEL-S_016-TDM16_01_A_SE16 | SECCION TORRE DE ENFRIAMIENTO CT-00201 | U_T_RAMAL137 TDM16_01_A_SE16 | MONT | DBGEA | ZPM000125 | X | 1255308100 | C
070 | 20950157 | TDM-16-01 B | SECTOR08 | TABLERO DE MEDIA TDM-16-01 B, SE-16 | TRI-REF-DBP-08SEL-S_016-TDM16_01_B_SE16 | SECCION TORRE DE ENFRIAMIENTO CT-00201 | U_T_RAMAL138 TDM16_01_B_SE16 | MONT | DBGEA | ZPM000125 | X | 1255308100 | C
070 | 20950158 | TDM-19-01 A | SECTOR08 | TABLERO DE MEDIA TDM-19-01 A, SE-19 | TRI-REF-DBP-08SEL-S_019-TDM19_01_A_SE19 | SECCION TORRE DE ENFRIAMIENTO CT-00202 | U_T_RAMAL403 TDM19_01_A_SE19 | MONT | DBGEA | ZPM000125 | X | 1255308100 | C
070 | 20950159 | TDM-19-01 B | SECTOR08 | TABLERO DE MEDIA TDM-19-01 B, SE-19 | TRI-REF-DBP-08SEL-S_019-TDM19_01_B_SE19 | SECCION TORRE DE ENFRIAMIENTO CT-00202 | U_T_RAMAL404 TDM19_01_B_SE19 | MONT | DBGEA | ZPM000125 | X | 1255308100 | C
070 | 20950160 | TDM-02-02 A | SECTOR08 | TABLERO DE MEDIA TDM-02-02 A, SE-02 | TRI-REF-DBP-06SEL-S_002-TDM_02_02_A_SE2 | U-RECUPERADORA DE AZUFRE (PRA1) TREN 1 | U_T_RAMAL55 TDM_02_02_A_SE2 | MONT | DBGEA | ZPM000125 | X | 1255308100 | C
070 | 20950161 | TDM-02-02 B | SECTOR08 | TABLERO DE MEDIA TDM-02-02 B, SE-02 | TRI-REF-DBP-06SEL-S_002-TDM_02_02_B_SE2 | U-RECUPERADORA DE AZUFRE (PRA1) TREN 1 | U_T_RAMAL56 TDM_02_02_B_SE2 | MONT | DBGEA | ZPM000125 | X | 1255308100 | C
070 | 20950162 | TDMT-18-1-01 A | SECTOR08 | TABLERO DE MEDIA TDMT-18-1-01 A, SE-18-1 | TRI-REF-DBP-08SEL-S18_1-TDMT18101A_S181 | PRETRATAMIENTO DE AGUA | U_T_RAMAL 760 TDMT18101A_S18_1 | MONT | DBGEA | ZPM000125 | X | 1255308100 | C
070 | 20950163 | TDMT-18-1-01 B | SECTOR08 | TABLERO DE MEDIA TDMT-18-1-01 B, SE-18-1 | TRI-REF-DBP-08SEL-S18_1-TDMT18101B_S181 | PRETRATAMIENTO DE AGUA | U_T_RAMAL 761 TDMT18101B_S18_1 | MONT | DBGEA | ZPM000125 | X | 1255308100 | C
070 | 20950170 | TDMT-09-01 BUS A | SECTOR06 | TABLERO MEDIA TENSION TDMT-09-01 BUS A | TRI-REF-DBP-06SEL-S_009-TDMT0901_A_SE09 | U-DE TRATAMIENTO DE AMINA AREA COMUN | U_T_RAMAL656 TDMT0901_A_SE09 | MONT | DBGEA | ZPM000125 | X | 1255308100 | C
070 | 20950171 | TDMT-09-01 BUS B | SECTOR06 | TABLERO MEDIA TENSION TDMT-09-01 BUS B | TRI-REF-DBP-06SEL-S_009-TDMT0901_B_SE09 | U-DE TRATAMIENTO DE AMINA AREA COMUN | U_T_RAMAL657 TDMT0901_B_SE09 | MONT | DBGEA | ZPM000125 | X | 1255308100 | C
070 | 20950180 | TDM-29-01 BUS A | TALLERES | TABLERO MEDIA TENSION TDM-29-01 BUS A | TRI-REF-DBP-06SEL-S_029-TDM29_01_A_SE29 | EDIFICIO ADMINISTRATIVO SUR | U_T_RAMAL 547 TDM29_01_A_SE29 | MONT | DBGEA | ZPM000125 | X | 1255308100 | C
070 | 20950181 | TDM-29-01 BUS B | TALLERES | TABLERO MEDIA TENSION TDM-29-01 BUS B | TRI-REF-DBP-06SEL-S_029-TDM29_01_B_SE29 | EDIFICIO ADMINISTRATIVO SUR | U_T_RAMAL 548 TDM29_01_B_SE29 | MONT | DBGEA | ZPM000125 | X | 1255308100 | C
070 | 20950198 | CCM-25-01 A | SECTOR08 | TABLERO DE MEDIA CCM-25-01 A, SE-25 | TRI-REF-DBP-08SEL-S_025-CCM25_01_A_SE25 | SECCION TORRE DE ENFRIAMIENTO CT-00203 | U_T_RAMAL433 CCM25_01_A_SE25 | MONT | DBGEA | ZPM000125 | X | 1255308100 | C
070 | 20950389 | TDA-12-01 BUS A | SECTOR01 | TABLERO DE POTENCIA TDA-12-01 BUS A | TRI-REF-DBP-01SEL-S_012-TDA12_01_A_SE12 | U-DE DESTILACIÓN COMBINADA (UDC2) TREN 2 | U_T_RAMAL379 TDA12_01_A_SE12 | MONT | DBGEA | ZPM000125 | X | 1255308100 | C | 0 | 6 | 40,000.0 A | 2,000.0 A | Refinería Olmeca | 0 | AREAS NO CLASIFICADAS | ABB | METAL-CLAD SAFEGEAR | 3 | 3 | TDA-12-01 BUS A | COBRE PLATEADO | PROTECCION Y MEDICIÓN | MEDIA TENSION | SI | 138,000.0 V
070 | 20950390 | TDA-12-01 BUS B | SECTOR01 | TABLERO DE POTENCIA TDA-12-01 BUS B | TRI-REF-DBP-01SEL-S_012-TDA12_01_B_SE12 | U-DE DESTILACIÓN COMBINADA (UDC2) TREN 2 | U_T_RAMAL380 TDA12_01_B_SE12 | MONT | DBGEA | ZPM000125 | X | 1255308100 | C | 0 | 4 | 40,000.0 A | 2,000.0 A | Refinería Olmeca | 0 | AREAS NO CLASIFICADAS | ABB | METAL-CLAD SAFEGEAR | 3 | 3 | TDA-12-01 BUS B | COBRE PLATEADO | PROTECCION Y MEDICCIÓN | MEDIA TENSION | SI | 138,000.0 V
070 | 20950391 | TDB-12-01 BUS A | SECTOR01 | TABLERO DE BAJA TDB-12-01 BUS A | TRI-REF-DBP-01SEL-S_012-TR_12_21_SE12 | U-DE DESTILACIÓN COMBINADA (UDC2) TREN 2 | U_T_RAMAL399 TR_12_21_SE12 | MONT | DBGEA | ZPM000125 | X | 1255308100 | C |  | 15 | 25,000.0 A | 300.0 A | Refinería Olmeca |  | AREAS NO CLASIFICADAS | EATON | NRX-RF | 1 | 3 | TDB-12-01 BUS A | COBRE PLATEADO | PROTECCION Y MEDICCIÓN | BAJA TENSION | SI | 220.0 V
070 | 20950392 | TDB-12-01 BUS B | SECTOR01 | TABLERO DE BAJA TDB-12-01 BUS B | TRI-REF-DBP-01SEL-S_012-TR_12_22_SE12 | U-DE DESTILACIÓN COMBINADA (UDC2) TREN 2 | U_T_RAMAL400 TR_12_22_SE12 | MONT | DBGEA | ZPM000125 | X | 1255308100 | C |  | 12 | 25,000.0 A | 300.0 A | Refinería Olmeca |  | AREAS NO CLASIFICADAS | EATON | NRX-RF | 1 | 3 | TDB-12-01 BUS B | COBRE PLATEADO | PROTECCION Y MEDICCIÓN | BAJA TENSION | SI | 220.0 V
070 | 20950393 | IP-121-1A | SECTOR01 | TABLERO IP-121-01A ACOMET SE-12-1 BUS A | TRI-REF-DBP-01SEL-S12_1-TR_121_01_S121 | U-DE DESTILACIÓN COMBINADA (UDC1) TREN 1 | U_T_RAMAL 672 TR_121_01_S12_1 | MONT | DBGEA | ZPM000125 | X | 1255308100 | C |  | 1 | 40,000.0 A | 1,200.0 A | Refinería Olmeca |  | AREAS NO CLASIFICADAS | ABB | METAL-CLAD SAFEGEAR | 3 | 3 | IP-121-1A | COBRE PLATEADO | PROTECCION Y MEDICCIÓN | MEDIA TENSION | SI | 138,000.0 V
070 | 20950394 | IP-121-1B | SECTOR01 | TABLERO IP-121-01B ACOMET SE-12-1 BUS B | TRI-REF-DBP-01SEL-S12_1-TR_121_02_S121 | U-DE DESTILACIÓN COMBINADA (UDC1) TREN 1 | U_T_RAMAL 673 TR_121_02_S12_1 | MONT | DBGEA | ZPM000125 | X | 1255308100 | C |  | 1 | 40,000.0 A | 1,200.0 A | Refinería Olmeca |  | AREAS NO CLASIFICADAS | ABB | METAL-CLAD SAFEGEAR | 3 | 3 | IP-121-1B | COBRE PLATEADO | PROTECCION Y MEDICCIÓN | MEDIA TENSION | SI | 138,000.0 V
070 | 20950395 | TDB-121-01 BUS A | SECTOR01 | TABLERO DE BAJA TDB-121-01 BUS A | TRI-REF-DBP-01SEL-S12_1-TR_121_21_S121 | U-DE DESTILACIÓN COMBINADA (UDC1) TREN 1 | U_T_RAMAL 688 TR_121_21_S12_1 | MONT | DBGEA | ZPM000125 | X | 1255308100 | C |  | 15 | 25,000.0 A | 300.0 A | Refinería Olmeca |  | AREAS NO CLASIFICADAS | EATON | NRX-RF | 1 | 3 | TDB-121-01 BUS A | COBRE PLATEADO | PROTECCION Y MEDICCIÓN | BAJA TENSION | SI | 220.0 V
070 | 20950396 | TDB-121-01 BUS B | SECTOR01 | TABLERO DE BAJA TDB-121-01 BUS B | TRI-REF-DBP-01SEL-S12_1-TR_121_22_S121 | U-DE DESTILACIÓN COMBINADA (UDC1) TREN 1 | U_T_RAMAL 689 TR_121_22_S12_1 | MONT | DBGEA | ZPM000125 | X | 1255308100 | C |  | 12 | 25,000.0 A | 300.0 A | Refinería Olmeca |  | AREAS NO CLASIFICADAS | EATON | NRX-RF | 1 | 3 | TDB-121-01 BUS B | COBRE PLATEADO | PROTECCION Y MEDICCIÓN | BAJA TENSION | SI | 220.0 V
070 | 20950397 | 21-TDP-101 A | SECTOR03 | TABLERO DE POTENCIA 21-TDP-101 A | TRI-REF-DBP-03SEL-S_007-21TDP101_A_SE07 | PLANTA DESINTEGRACIÓN CATALÍTICA (FCC1) | U_T_RAMAL597 21TDP101_A_SE07 | MONT | DBGEA | ZPM000125 | X | 1255308100 | C | 500 | 8 | 40,000.0 A | 1,200.0 A | Refinería Olmeca | 15000 | AREAS NO CLASIFICADAS | SIEMENS | METAL-CLAD | 4 | 3 | 21-TDP-101 A | COBRE | PROTECCION Y MEDICCIÓN | MEDIA TENSION | SI | 13,800.0 V
070 | 20950398 | 21-TDP-101 B | SECTOR03 | TABLERO DE POTENCIA 21-TDP-101 B | TRI-REF-DBP-03SEL-S_007-21TDP101_B_SE07 | PLANTA DESINTEGRACIÓN CATALÍTICA (FCC1) | U_T_RAMAL598 21TDP101_B_SE07 | MONT | DBGEA | ZPM000125 | X | 1255308100 | C | 500 | 8 | 40,000.0 A | 1,200.0 A | Refinería Olmeca | 15000 | AREAS NO CLASIFICADAS | SIEMENS | METAL-CLAD | 4 | 3 | 21-TDP-101 B | COBRE | PROTECCION Y MEDICCIÓN | MEDIA TENSION | SI | 13,800.0 V
070 | 20950399 | 21-TD-351 | SECTOR03 | TABLERO DE BAJA 21-TD-351 | TRI-REF-DBP-03SEL-S_007-21_TD_351_SE07 | PLANTA DESINTEGRACIÓN CATALÍTICA (FCC1) | U_T_RAMAL634 21_TD_351_SE07 | MONT | DBGEA | ZPM000125 | X | 1255308100 | C | 350 | 5 | 35,000.0 A | 400.0 A | Refinería Olmeca | 1000 | AREAS NO CLASIFICADAS | EATON | POW-R-LINE 4 | 1 | 3 | 21-TD-351 | COBRE | PROTECCION Y MEDICCIÓN | BAJA TENSION | SI | 480.0 V
070 | 20950400 | IP-14-01 A | SECTOR03 | TABLERO DE POTENCIA IP-14-01 BUS A | TRI-REF-DBP-03SEL-S_014-TR_14_01_SE14 | U-DE ALQUILACIÓN (ALKY1) | U_T_RAMAL 317 TR_14_01_SE14 | MONT | DBGEA | ZPM000125 | X | 1255308100 | C | 350 | 1 | 40,000.0 A | 2,000.0 A | Refinería Olmeca | 15000 | AREAS NO CLASIFICADAS | ABB | MV SG | 2 | 3 | IP-14-01 A | COBRE | PROTECCION Y MEDICCIÓN | MEDIA TENSION | SI | 13,800.0 V
070 | 20950401 | IP-14-02 B | SECTOR03 | TABLERO DE POTENCIA IP-14-02 BUS B | TRI-REF-DBP-03SEL-S_014-TR_14_02_SE14 | U-DE ALQUILACIÓN (ALKY1) | U_T_RAMAL 318 TR_14_02_SE14 | MONT | DBGEA | ZPM000125 | X | 1255308100 | C | 350 | 1 | 40,000.0 A | 2,000.0 A | Refinería Olmeca | 15000 | AREAS NO CLASIFICADAS | ABB | MV SG | 2 | 3 | IP-14-02 B | COBRE | PROTECCION Y MEDICCIÓN | MEDIA TENSION | SI | 13,800.0 V
070 | 20950402 | TDB-14-01 A | SECTOR03 | TABLERO DE BAJA TDB-14-01 A | TRI-REF-DBP-03SEL-S_014-TR_14_09_SE14 | U-DE ALQUILACIÓN (ALKY1) | U_T_RAMAL 339 TR_14_09_SE14 | MONT | DBGEA | ZPM000125 | X | 1255308100 | C | 350 | 16 | 25,000.0 A | 1,200.0 A | Refinería Olmeca | 1000 | AREAS NO CLASIFICADAS | ABB | MNS-MCC | 6 | 3 | TDB-14-01 A | COBRE | PROTECCION Y MEDICCIÓN | BAJA TENSION | SI | 220.0 V
070 | 20950403 | TDB-14-01 B | SECTOR03 | TABLERO DE BAJA TDB-14-01 B | TRI-REF-DBP-03SEL-S_014-TR_14_10_SE14 | U-DE ALQUILACIÓN (ALKY1) | U_T_RAMAL 340 TR_14_10_SE14 | MONT | DBGEA | ZPM000125 | X | 1255308100 | C | 350 | 16 | 26,000.0 A | 1,200.0 A | Refinería Olmeca | 1000 | AREAS NO CLASIFICADAS | ABB | MNS-MCC | 6 | 3 | TDB-14-01 B | COBRE | PROTECCION Y MEDICCIÓN | BAJA TENSION | SI | 220.0 V
070 | 20950404 | IP-23-01 A | SECTOR04 | TABLERO DE MEDIA TENSIÓN IP-23-01 A | TRI-REF-DBP-04SEL-S_023-TR_23_01_SE23 | U-GENERADORA DE HIDRÓGENO (PH21) TREN 1 | U_T_RAMAL 477 TR_23_01_SE23 | MONT | DBGEA | ZPM000125 | X | 1255308100 | C | 350 | 1 | 40,000.0 A | 1,200.0 A | Refinería Olmeca | 15000 | AREAS NO CLASIFICADAS | ABB | METALCLAD | 1 | 3 | IP-23-01 A | COBRE | PROTECCION Y MEDICCIÓN | MEDIA TENSION | SI | 13,800.0 V
070 | 20950405 | IP-23-01 B | SECTOR04 | TABLERO DE MEDIA TENSIÓN IP-23-01 B | TRI-REF-DBP-04SEL-S_023-TR_23_02_SE23 | U-GENERADORA DE HIDRÓGENO (PH21) TREN 1 | U_T_RAMAL 478 TR_23_02_SE23 | MONT | DBGEA | ZPM000125 | X | 1255308100 | C | 350 | 1 | 40,000.0 A | 1,200.0 A | Refinería Olmeca | 15000 | AREAS NO CLASIFICADAS | ABB | METALCLAD | 1 | 3 | IP-23-01 B | COBRE | PROTECCION Y MEDICCIÓN | MEDIA TENSION | SI | 13,800.0 V

## Hoja2 (hidden)
TRI-REF-DBP-07BAA-SCB91-SALUM | TRI-REF-DBP-07BAA-SCB91 | CASA DE BOMBAS 1
TRI-REF-DBP-07BAA-SCB91-SALUM | TRI-REF-DBP-07BAA-SCB91 | CASA DE BOMBAS 1
TRI-REF-DBP-07BAA-SCB91-SALUM | TRI-REF-DBP-07BAA-SCB91 | CASA DE BOMBAS 1
TRI-REF-DBP-07BAA-SCB91-SALUM | TRI-REF-DBP-07BAA-SCB91 | CASA DE BOMBAS 1
TRI-REF-DBP-07BAA-SCB91-SALUM | TRI-REF-DBP-07BAA-SCB91 | CASA DE BOMBAS 1
TRI-REF-DBP-07BAA-SCB91-SALUM | TRI-REF-DBP-07BAA-SCB91 | CASA DE BOMBAS 1
TRI-REF-DBP-07BAA-SCB91-SALUM | TRI-REF-DBP-07BAA-SCB91 | CASA DE BOMBAS 1
TRI-REF-DBP-07BAA-SCB91-SALUM | TRI-REF-DBP-07BAA-SCB91 | CASA DE BOMBAS 1
TRI-REF-DBP-07BAA-SCB92-SALUM | TRI-REF-DBP-07BAA-SCB92 | CASA DE BOMBAS 2
TRI-REF-DBP-07BAA-SCB92-SALUM | TRI-REF-DBP-07BAA-SCB92 | CASA DE BOMBAS 2
TRI-REF-DBP-07BAA-SCB92-SALUM | TRI-REF-DBP-07BAA-SCB92 | CASA DE BOMBAS 2
TRI-REF-DBP-07BAA-SCB92-SALUM | TRI-REF-DBP-07BAA-SCB92 | CASA DE BOMBAS 2
TRI-REF-DBP-07BAA-SCB92-SALUM | TRI-REF-DBP-07BAA-SCB92 | CASA DE BOMBAS 2
TRI-REF-DBP-07BAA-SCB92-SALUM | TRI-REF-DBP-07BAA-SCB92 | CASA DE BOMBAS 2
TRI-REF-DBP-07BAA-SCB92-SALUM | TRI-REF-DBP-07BAA-SCB92 | CASA DE BOMBAS 2
TRI-REF-DBP-07BAA-SCB92-SALUM | TRI-REF-DBP-07BAA-SCB92 | CASA DE BOMBAS 2
TRI-REF-DBP-07BAA-SCB92-SALUM | TRI-REF-DBP-07BAA-SCB92 | CASA DE BOMBAS 2
TRI-REF-DBP-07BAA-SCB92-SALUM | TRI-REF-DBP-07BAA-SCB92 | CASA DE BOMBAS 2
TRI-REF-DBP-07BAA-SCB93-SALUM | TRI-REF-DBP-07BAA-SCB93 | CASA DE BOMBAS 3
TRI-REF-DBP-07BAA-SCB93-SALUM | TRI-REF-DBP-07BAA-SCB93 | CASA DE BOMBAS 3
TRI-REF-DBP-07BAA-SCB93-SALUM | TRI-REF-DBP-07BAA-SCB93 | CASA DE BOMBAS 3
TRI-REF-DBP-07BAA-SCB93-SALUM | TRI-REF-DBP-07BAA-SCB93 | CASA DE BOMBAS 3
TRI-REF-DBP-07BAA-SCB93-SALUM | TRI-REF-DBP-07BAA-SCB93 | CASA DE BOMBAS 3
TRI-REF-DBP-07BAA-SCB93-SALUM | TRI-REF-DBP-07BAA-SCB93 | CASA DE BOMBAS 3
TRI-REF-DBP-07BAA-SCB94-SALUM | TRI-REF-DBP-07BAA-SCB94 | CASA DE BOMBAS 4
TRI-REF-DBP-07BAA-SCB94-SALUM | TRI-REF-DBP-07BAA-SCB94 | CASA DE BOMBAS 4
TRI-REF-DBP-07BAA-SCB94-SALUM | TRI-REF-DBP-07BAA-SCB94 | CASA DE BOMBAS 4
TRI-REF-DBP-07BAA-SCB94-SALUM | TRI-REF-DBP-07BAA-SCB94 | CASA DE BOMBAS 4
TRI-REF-DBP-07BAA-SCB94-SALUM | TRI-REF-DBP-07BAA-SCB94 | CASA DE BOMBAS 4
TRI-REF-DBP-07BAA-SCB94-SALUM | TRI-REF-DBP-07BAA-SCB94 | CASA DE BOMBAS 4
TRI-REF-DBP-07BAA-SCB94-SALUM | TRI-REF-DBP-07BAA-SCB94 | CASA DE BOMBAS 4
TRI-REF-DBP-07BAA-SCB94-SALUM | TRI-REF-DBP-07BAA-SCB94 | CASA DE BOMBAS 4
TRI-REF-DBP-07BAA-SCB94-SALUM | TRI-REF-DBP-07BAA-SCB94 | CASA DE BOMBAS 4
TRI-REF-DBP-07BAA-SCB94-SALUM | TRI-REF-DBP-07BAA-SCB94 | CASA DE BOMBAS 4
TRI-REF-DBP-07TDE-SCARC-SALUM | TRI-REF-DBP-07TDE-SCARC | PLANTA DE TRATAMIENTO DE EFLUENTES
TRI-REF-DBP-07TDE-SCARC-SALUM | TRI-REF-DBP-07TDE-SCARC | PLANTA DE TRATAMIENTO DE EFLUENTES
TRI-REF-DBP-07TDE-SCARC-SALUM | TRI-REF-DBP-07TDE-SCARC | PLANTA DE TRATAMIENTO DE EFLUENTES
TRI-REF-DBP-07TDE-SCARC-SALUM | TRI-REF-DBP-07TDE-SCARC | PLANTA DE TRATAMIENTO DE EFLUENTES
TRI-REF-DBP-07TDE-SCARC-SALUM | TRI-REF-DBP-07TDE-SCARC | PLANTA DE TRATAMIENTO DE EFLUENTES
TRI-REF-DBP-07TDE-SCARC-SALUM | TRI-REF-DBP-07TDE-SCARC | PLANTA DE TRATAMIENTO DE EFLUENTES
TRI-REF-DBP-07TDE-SCARC-SALUM | TRI-REF-DBP-07TDE-SCARC | PLANTA DE TRATAMIENTO DE EFLUENTES
TRI-REF-DBP-07TDE-SCARC-SALUM | TRI-REF-DBP-07TDE-SCARC | PLANTA DE TRATAMIENTO DE EFLUENTES
TRI-REF-DBP-02SEL-S15_1-SALUM | TRI-REF-DBP-02SEL-S15_1 | U-DE COQUIZACIÓN RETARDADA
TRI-REF-DBP-02SEL-S15_1-SALUM | TRI-REF-DBP-02SEL-S15_1 | U-DE COQUIZACIÓN RETARDADA
TRI-REF-DBP-02SEL-S15_1-SALUM | TRI-REF-DBP-02SEL-S15_1 | U-DE COQUIZACIÓN RETARDADA
TRI-REF-DBP-02SEL-S15_1-SALUM | TRI-REF-DBP-02SEL-S15_1 | U-DE COQUIZACIÓN RETARDADA
TRI-REF-DBP-02SEL-S15_1-SALUM | TRI-REF-DBP-02SEL-S15_1 | U-DE COQUIZACIÓN RETARDADA
TRI-REF-DBP-02SEL-S15_1-SALUM | TRI-REF-DBP-02SEL-S15_1 | U-DE COQUIZACIÓN RETARDADA
TRI-REF-DBP-02SEL-S15_1-SALUM | TRI-REF-DBP-02SEL-S15_1 | U-DE COQUIZACIÓN RETARDADA
TRI-REF-DBP-02SEL-S15_1-SALUM | TRI-REF-DBP-02SEL-S15_1 | U-DE COQUIZACIÓN RETARDADA
TRI-REF-DBP-02SEL-S15_1-SALUM | TRI-REF-DBP-02SEL-S15_1 | U-DE COQUIZACIÓN RETARDADA
TRI-REF-DBP-02SEL-S15_1-SALUM | TRI-REF-DBP-02SEL-S15_1 | U-DE COQUIZACIÓN RETARDADA
TRI-REF-DBP-02SEL-S15_1-SALUM | TRI-REF-DBP-02SEL-S15_1 | U-DE COQUIZACIÓN RETARDADA
TRI-REF-DBP-02SEL-S15_1-SALUM | TRI-REF-DBP-02SEL-S15_1 | U-DE COQUIZACIÓN RETARDADA
TRI-REF-DBP-02SEL-S15_1-SALUM | TRI-REF-DBP-02SEL-S15_1 | U-DE COQUIZACIÓN RETARDADA
TRI-REF-DBP-02SEL-S15_1-SALUM | TRI-REF-DBP-02SEL-S15_1 | U-DE COQUIZACIÓN RETARDADA
TRI-REF-DBP-02SEL-S15_1-SALUM | TRI-REF-DBP-02SEL-S15_1 | U-DE COQUIZACIÓN RETARDADA
TRI-REF-DBP-02SEL-S15_1-SALUM | TRI-REF-DBP-02SEL-S15_1 | U-DE COQUIZACIÓN RETARDADA
TRI-REF-DBP-02SEL-S15_1-SALUM | TRI-REF-DBP-02SEL-S15_1 | U-DE COQUIZACIÓN RETARDADA
TRI-REF-DBP-02SEL-S15_1-SALUM | TRI-REF-DBP-02SEL-S15_1 | U-DE COQUIZACIÓN RETARDADA
TRI-REF-DBP-02SEL-S15_1-SALUM | TRI-REF-DBP-02SEL-S15_1 | U-DE COQUIZACIÓN RETARDADA
TRI-REF-DBP-02SEL-S15_1-SALUM | TRI-REF-DBP-02SEL-S15_1 | U-DE COQUIZACIÓN RETARDADA
TRI-REF-DBP-02SEL-S15_1-SALUM | TRI-REF-DBP-02SEL-S15_1 | U-DE COQUIZACIÓN RETARDADA
TRI-REF-DBP-02SEL-S15_1-SALUM | TRI-REF-DBP-02SEL-S15_1 | U-DE COQUIZACIÓN RETARDADA
TRI-REF-DBP-02SEL-S15_1-SALUM | TRI-REF-DBP-02SEL-S15_1 | U-DE COQUIZACIÓN RETARDADA
TRI-REF-DBP-02SEL-S15_1-SALUM | TRI-REF-DBP-02SEL-S15_1 | U-DE COQUIZACIÓN RETARDADA
TRI-REF-DBP-02SEL-S_015-SALUM | TRI-REF-DBP-02SEL-S_015 | U-DE COQUIZACIÓN RETARDADA
TRI-REF-DBP-02SEL-S_015-SALUM | TRI-REF-DBP-02SEL-S_015 | U-DE COQUIZACIÓN RETARDADA
TRI-REF-DBP-02SEL-S_015-SALUM | TRI-REF-DBP-02SEL-S_015 | U-DE COQUIZACIÓN RETARDADA
TRI-REF-DBP-02SEL-S_015-SALUM | TRI-REF-DBP-02SEL-S_015 | U-DE COQUIZACIÓN RETARDADA
TRI-REF-DBP-02SEL-S_015-SALUM | TRI-REF-DBP-02SEL-S_015 | U-DE COQUIZACIÓN RETARDADA
TRI-REF-DBP-02SEL-S_015-SALUM | TRI-REF-DBP-02SEL-S_015 | U-DE COQUIZACIÓN RETARDADA
TRI-REF-DBP-02SEL-S_015-SALUM | TRI-REF-DBP-02SEL-S_015 | U-DE COQUIZACIÓN RETARDADA
TRI-REF-DBP-02SEL-S_015-SALUM | TRI-REF-DBP-02SEL-S_015 | U-DE COQUIZACIÓN RETARDADA
TRI-REF-DBP-02SEL-S_015-SALUM | TRI-REF-DBP-02SEL-S_015 | U-DE COQUIZACIÓN RETARDADA
TRI-REF-DBP-02SEL-S_015-SALUM | TRI-REF-DBP-02SEL-S_015 | U-DE COQUIZACIÓN RETARDADA
TRI-REF-DBP-02SEL-S_015-SALUM | TRI-REF-DBP-02SEL-S_015 | U-DE COQUIZACIÓN RETARDADA
TRI-REF-DBP-02SEL-S_015-SALUM | TRI-REF-DBP-02SEL-S_015 | U-DE COQUIZACIÓN RETARDADA
TRI-REF-DBP-02SEL-S_015-SALUM | TRI-REF-DBP-02SEL-S_015 | U-DE COQUIZACIÓN RETARDADA
TRI-REF-DBP-02SEL-S_015-SALUM | TRI-REF-DBP-02SEL-S_015 | U-DE COQUIZACIÓN RETARDADA
TRI-REF-DBP-02SEL-S_015-SALUM | TRI-REF-DBP-02SEL-S_015 | U-DE COQUIZACIÓN RETARDADA
TRI-REF-DBP-02SEL-S_015-SALUM | TRI-REF-DBP-02SEL-S_015 | U-DE COQUIZACIÓN RETARDADA
TRI-REF-DBP-02SEL-S_015-SALUM | TRI-REF-DBP-02SEL-S_015 | U-DE COQUIZACIÓN RETARDADA
TRI-REF-DBP-02SEL-S_015-SALUM | TRI-REF-DBP-02SEL-S_015 | U-DE COQUIZACIÓN RETARDADA
TRI-REF-DBP-02SEL-S_015-SALUM | TRI-REF-DBP-02SEL-S_015 | U-DE COQUIZACIÓN RETARDADA
TRI-REF-DBP-02SEL-S_015-SALUM | TRI-REF-DBP-02SEL-S_015 | U-DE COQUIZACIÓN RETARDADA
TRI-REF-DBP-02SEL-S_015-SALUM | TRI-REF-DBP-02SEL-S_015 | U-DE COQUIZACIÓN RETARDADA
TRI-REF-DBP-02SEL-S15_1-SALUM | TRI-REF-DBP-02SEL-S15_1 | U-DE COQUIZACIÓN RETARDADA
TRI-REF-DBP-02SEL-S15_1-SALUM | TRI-REF-DBP-02SEL-S15_1 | U-DE COQUIZACIÓN RETARDADA
TRI-REF-DBP-02SEL-S15_1-SALUM | TRI-REF-DBP-02SEL-S15_1 | U-DE COQUIZACIÓN RETARDADA
TRI-REF-DBP-02SEL-S15_1-SALUM | TRI-REF-DBP-02SEL-S15_1 | U-DE COQUIZACIÓN RETARDADA
TRI-REF-DBP-02SEL-S15_1-SALUM | TRI-REF-DBP-02SEL-S15_1 | U-DE COQUIZACIÓN RETARDADA
TRI-REF-DBP-08SEL-S_001-SALUM | TRI-REF-DBP-08SEL-S_001 | UNIDAD DESMINERALIZADORA DE AGUA
TRI-REF-DBP-08SEL-S_001-SALUM | TRI-REF-DBP-08SEL-S_001 | UNIDAD DESMINERALIZADORA DE AGUA
TRI-REF-DBP-08SEL-S_001-SALUM | TRI-REF-DBP-08SEL-S_001 | UNIDAD DESMINERALIZADORA DE AGUA
TRI-REF-DBP-08SEL-S_001-SALUM | TRI-REF-DBP-08SEL-S_001 | UNIDAD DESMINERALIZADORA DE AGUA
TRI-REF-DBP-08SEL-S18_1-SALUM | TRI-REF-DBP-08SEL-S18_1 | PRETRATAMIENTO DE AGUA
TRI-REF-DBP-08SEL-S18_1-SALUM | TRI-REF-DBP-08SEL-S18_1 | PRETRATAMIENTO DE AGUA
TRI-REF-DBP-08SEL-S18_1-SALUM | TRI-REF-DBP-08SEL-S18_1 | PRETRATAMIENTO DE AGUA
TRI-REF-DBP-08SEL-S18_1-SALUM | TRI-REF-DBP-08SEL-S18_1 | PRETRATAMIENTO DE AGUA
TRI-REF-DBP-08SEL-S18_1-SALUM | TRI-REF-DBP-08SEL-S18_1 | PRETRATAMIENTO DE AGUA
TRI-REF-DBP-08SEL-S18_1-SALUM | TRI-REF-DBP-08SEL-S18_1 | PRETRATAMIENTO DE AGUA
TRI-REF-DBP-08SEL-S18_1-SALUM | TRI-REF-DBP-08SEL-S18_1 | PRETRATAMIENTO DE AGUA
TRI-REF-DBP-08SEL-S18_1-SALUM | TRI-REF-DBP-08SEL-S18_1 | PRETRATAMIENTO DE AGUA
TRI-REF-DBP-08SEL-S18_1-SALUM | TRI-REF-DBP-08SEL-S18_1 | PRETRATAMIENTO DE AGUA
TRI-REF-DBP-08SEL-S18_1-SALUM | TRI-REF-DBP-08SEL-S18_1 | PRETRATAMIENTO DE AGUA
TRI-REF-DBP-08SEL-S18_1-SALUM | TRI-REF-DBP-08SEL-S18_1 | PRETRATAMIENTO DE AGUA
TRI-REF-DBP-08SEL-S18_1-SALUM | TRI-REF-DBP-08SEL-S18_1 | PRETRATAMIENTO DE AGUA
TRI-REF-DBP-08SEL-S18_1-SALUM | TRI-REF-DBP-08SEL-S18_1 | PRETRATAMIENTO DE AGUA
TRI-REF-DBP-08SEL-S_018-SALUM | TRI-REF-DBP-08SEL-S_018 | SECCION DE CONTRAINCENDIO
TRI-REF-DBP-08SEL-S_018-SALUM | TRI-REF-DBP-08SEL-S_018 | SECCION DE CONTRAINCENDIO
TRI-REF-DBP-08SEL-S_018-SALUM | TRI-REF-DBP-08SEL-S_018 | SECCION DE CONTRAINCENDIO
TRI-REF-DBP-08SEL-S_018-SALUM | TRI-REF-DBP-08SEL-S_018 | SECCION DE CONTRAINCENDIO
TRI-REF-DBP-08SEL-S_018-SALUM | TRI-REF-DBP-08SEL-S_018 | SECCION DE CONTRAINCENDIO
TRI-REF-DBP-08SEL-SEP02-SALUM | TRI-REF-DBP-08SEL-SEP02 | PLANTA DE COGENERACIÓN
TRI-REF-DBP-08SEL-SEP02-SALUM | TRI-REF-DBP-08SEL-SEP02 | PLANTA DE COGENERACIÓN
TRI-REF-DBP-08SEL-SEP02-SALUM | TRI-REF-DBP-08SEL-SEP02 | PLANTA DE COGENERACIÓN
TRI-REF-DBP-08SEL-SEP02-SALUM | TRI-REF-DBP-08SEL-SEP02 | PLANTA DE COGENERACIÓN
TRI-REF-DBP-08SEL-SEP02-SALUM | TRI-REF-DBP-08SEL-SEP02 | PLANTA DE COGENERACIÓN
TRI-REF-DBP-08SEL-SEP02-SALUM | TRI-REF-DBP-08SEL-SEP02 | PLANTA DE COGENERACIÓN
TRI-REF-DBP-08SEL-S_019-SALUM | TRI-REF-DBP-08SEL-S_019 | SECCION TORRE DE ENFRIAMIENTO CT-00202
TRI-REF-DBP-08SEL-S_019-SALUM | TRI-REF-DBP-08SEL-S_019 | SECCION TORRE DE ENFRIAMIENTO CT-00202
TRI-REF-DBP-08SEL-S_019-SALUM | TRI-REF-DBP-08SEL-S_019 | SECCION TORRE DE ENFRIAMIENTO CT-00202
TRI-REF-DBP-08SEL-S_016-SALUM | TRI-REF-DBP-08SEL-S_016 | SECCION TORRE DE ENFRIAMIENTO CT-00201
TRI-REF-DBP-08SEL-S_016-SALUM | TRI-REF-DBP-08SEL-S_016 | SECCION TORRE DE ENFRIAMIENTO CT-00201
TRI-REF-DBP-08SEL-S_016-SALUM | TRI-REF-DBP-08SEL-S_016 | SECCION TORRE DE ENFRIAMIENTO CT-00201
TRI-REF-DBP-08SEL-S_016-SALUM | TRI-REF-DBP-08SEL-S_016 | SECCION TORRE DE ENFRIAMIENTO CT-00201
TRI-REF-DBP-08SEL-SEP01-SALUM | TRI-REF-DBP-08SEL-SEP01 | PLANTA DE COGENERACIÓN
TRI-REF-DBP-08SEL-SEP01-SALUM | TRI-REF-DBP-08SEL-SEP01 | PLANTA DE COGENERACIÓN
TRI-REF-DBP-08SEL-SEP01-SALUM | TRI-REF-DBP-08SEL-SEP01 | PLANTA DE COGENERACIÓN
TRI-REF-DBP-08SEL-SEP01-SALUM | TRI-REF-DBP-08SEL-SEP01 | PLANTA DE COGENERACIÓN
TRI-REF-DBP-08SEL-SEP01-SALUM | TRI-REF-DBP-08SEL-SEP01 | PLANTA DE COGENERACIÓN
TRI-REF-DBP-08SEL-SEP01-SALUM | TRI-REF-DBP-08SEL-SEP01 | PLANTA DE COGENERACIÓN
TRI-REF-DBP-08SEL-SEP01-SALUM | TRI-REF-DBP-08SEL-SEP01 | PLANTA DE COGENERACIÓN
TRI-REF-DBP-08SEL-SEP01-SALUM | TRI-REF-DBP-08SEL-SEP01 | PLANTA DE COGENERACIÓN
TRI-REF-DBP-08SEL-SEP01-SALUM | TRI-REF-DBP-08SEL-SEP01 | PLANTA DE COGENERACIÓN
TRI-REF-DBP-08SEL-SEP01-SALUM | TRI-REF-DBP-08SEL-SEP01 | PLANTA DE COGENERACIÓN
TRI-REF-DBP-08SEL-SEP01-SALUM | TRI-REF-DBP-08SEL-SEP01 | PLANTA DE COGENERACIÓN
TRI-REF-DBP-08SEL-SEP01-SALUM | TRI-REF-DBP-08SEL-SEP01 | PLANTA DE COGENERACIÓN
TRI-REF-DBP-08SEL-SEP01-SALUM | TRI-REF-DBP-08SEL-SEP01 | PLANTA DE COGENERACIÓN
TRI-REF-DBP-08SEL-SEP01-SALUM | TRI-REF-DBP-08SEL-SEP01 | PLANTA DE COGENERACIÓN
TRI-REF-DBP-08SEL-SEP01-SALUM | TRI-REF-DBP-08SEL-SEP01 | PLANTA DE COGENERACIÓN
TRI-REF-DBP-08SEL-SEP01-SALUM | TRI-REF-DBP-08SEL-SEP01 | PLANTA DE COGENERACIÓN
TRI-REF-DBP-08SEL-SEP01-SALUM | TRI-REF-DBP-08SEL-SEP01 | PLANTA DE COGENERACIÓN
TRI-REF-DBP-08SEL-SEP01-SALUM | TRI-REF-DBP-08SEL-SEP01 | PLANTA DE COGENERACIÓN
TRI-REF-DBP-08SEL-SEP01-SALUM | TRI-REF-DBP-08SEL-SEP01 | PLANTA DE COGENERACIÓN
TRI-REF-DBP-08SEL-SEP01-SALUM | TRI-REF-DBP-08SEL-SEP01 | PLANTA DE COGENERACIÓN
TRI-REF-DBP-08SEL-S_ANR-SALUM | TRI-REF-DBP-08SEL-S_ANR | ARRANQUE NEGRO
TRI-REF-DBP-08SEL-S_ANR-SALUM | TRI-REF-DBP-08SEL-S_ANR | ARRANQUE NEGRO
TRI-REF-DBP-08SEL-SEP02-SALUM | TRI-REF-DBP-08SEL-SEP02 | PLANTA DE COGENERACIÓN
TRI-REF-DBP-08SEL-SEP02-SALUM | TRI-REF-DBP-08SEL-SEP02 | PLANTA DE COGENERACIÓN
TRI-REF-DBP-08SEL-S_017-SALUM | TRI-REF-DBP-08SEL-S_017 | SERVICIOS COMPLEMENTARIOS
TRI-REF-DBP-08SEL-S_017-SALUM | TRI-REF-DBP-08SEL-S_017 | SERVICIOS COMPLEMENTARIOS
TRI-REF-DBP-08SEL-S_025-SALUM | TRI-REF-DBP-08SEL-S_025 | SECCION TORRE DE ENFRIAMIENTO CT-00203
TRI-REF-DBP-08SEL-S_025-SALUM | TRI-REF-DBP-08SEL-S_025 | SECCION TORRE DE ENFRIAMIENTO CT-00203
TRI-REF-DBP-08SEL-S_025-SALUM | TRI-REF-DBP-08SEL-S_025 | SECCION TORRE DE ENFRIAMIENTO CT-00203
TRI-REF-DBP-08SEL-S_025-SALUM | TRI-REF-DBP-08SEL-S_025 | SECCION TORRE DE ENFRIAMIENTO CT-00203
TRI-REF-DBP-08SEL-S_025-SALUM | TRI-REF-DBP-08SEL-S_025 | SECCION TORRE DE ENFRIAMIENTO CT-00203
TRI-REF-DBP-08SEL-S_030-SALUM | TRI-REF-DBP-08SEL-S_030 | SUMINISTRO DE AGUA CRUDA
TRI-REF-DBP-08SEL-S_030-SALUM | TRI-REF-DBP-08SEL-S_030 | SUMINISTRO DE AGUA CRUDA
TRI-REF-DBP-08SEL-S_030-SALUM | TRI-REF-DBP-08SEL-S_030 | SUMINISTRO DE AGUA CRUDA
TRI-REF-DBP-08SEL-S_030-SALUM | TRI-REF-DBP-08SEL-S_030 | SUMINISTRO DE AGUA CRUDA
TRI-REF-DBP-07SEL-S_013-SALUM | TRI-REF-DBP-07SEL-S_013 | CARCAMO NORTE
TRI-REF-DBP-07SEL-S_013-SALUM | TRI-REF-DBP-07SEL-S_013 | CARCAMO NORTE
TRI-REF-DBP-07SEL-S19_1-SALUM | TRI-REF-DBP-07SEL-S19_1 | CASA DE BOMBAS 5
TRI-REF-DBP-07SEL-S19_1-SALUM | TRI-REF-DBP-07SEL-S19_1 | CASA DE BOMBAS 5
TRI-REF-DBP-07SEL-S19_1-SALUM | TRI-REF-DBP-07SEL-S19_1 | CASA DE BOMBAS 5
TRI-REF-DBP-07SEL-S_020-SALUM | TRI-REF-DBP-07SEL-S_020 | CASA DE BOMBAS 1
TRI-REF-DBP-07SEL-S_020-SALUM | TRI-REF-DBP-07SEL-S_020 | CASA DE BOMBAS 1
TRI-REF-DBP-07SEL-S_021-SALUM | TRI-REF-DBP-07SEL-S_021 | CASA DE BOMBAS 2
TRI-REF-DBP-07SEL-S_021-SALUM | TRI-REF-DBP-07SEL-S_021 | CASA DE BOMBAS 2
TRI-REF-DBP-07SEL-S21_1-SALUM | TRI-REF-DBP-07SEL-S21_1 | CASA DE BOMBAS 3
TRI-REF-DBP-07SEL-S21_1-SALUM | TRI-REF-DBP-07SEL-S21_1 | CASA DE BOMBAS 3
TRI-REF-DBP-07SEL-S_022-SALUM | TRI-REF-DBP-07SEL-S_022 | CASA DE BOMBAS 4
TRI-REF-DBP-07SEL-S_022-SALUM | TRI-REF-DBP-07SEL-S_022 | CASA DE BOMBAS 4
TRI-REF-DBP-07SEL-S_013-SALUM | TRI-REF-DBP-07SEL-S_013 | CARCAMO NORTE
TRI-REF-DBP-07SEL-S_013-SALUM | TRI-REF-DBP-07SEL-S_013 | CARCAMO NORTE
TRI-REF-DBP-07SEL-S19_1-SALUM | TRI-REF-DBP-07SEL-S19_1 | CASA DE BOMBAS 5
TRI-REF-DBP-07SEL-S19_1-SALUM | TRI-REF-DBP-07SEL-S19_1 | CASA DE BOMBAS 5
TRI-REF-DBP-07SEL-S19_1-SALUM | TRI-REF-DBP-07SEL-S19_1 | CASA DE BOMBAS 5
TRI-REF-DBP-07SEL-S_020-SALUM | TRI-REF-DBP-07SEL-S_020 | CASA DE BOMBAS 1
TRI-REF-DBP-07SEL-S_020-SALUM | TRI-REF-DBP-07SEL-S_020 | CASA DE BOMBAS 1
TRI-REF-DBP-07SEL-S_021-SALUM | TRI-REF-DBP-07SEL-S_021 | CASA DE BOMBAS 2
TRI-REF-DBP-07SEL-S_021-SALUM | TRI-REF-DBP-07SEL-S_021 | CASA DE BOMBAS 2
TRI-REF-DBP-07SEL-S21_1-SALUM | TRI-REF-DBP-07SEL-S21_1 | CASA DE BOMBAS 3
TRI-REF-DBP-07SEL-S21_1-SALUM | TRI-REF-DBP-07SEL-S21_1 | CASA DE BOMBAS 3
TRI-REF-DBP-07SEL-S_022-SALUM | TRI-REF-DBP-07SEL-S_022 | CASA DE BOMBAS 4
TRI-REF-DBP-07SEL-S_022-SALUM | TRI-REF-DBP-07SEL-S_022 | CASA DE BOMBAS 4
TRI-REF-DBP-07SEL-CE191-SALUM | TRI-REF-DBP-07SEL-CE191 | DESFOGUE DE QUEMADOR DE GASES
TRI-REF-DBP-07SEL-CE191-SALUM | TRI-REF-DBP-07SEL-CE191 | DESFOGUE DE QUEMADOR DE GASES
TRI-REF-DBP-07SEL-CE191-SALUM | TRI-REF-DBP-07SEL-CE191 | DESFOGUE DE QUEMADOR DE GASES
TRI-REF-DBP-07SEL-CE191-SALUM | TRI-REF-DBP-07SEL-CE191 | DESFOGUE DE QUEMADOR DE GASES
TRI-REF-DBP-07SEL-CE191-SALUM | TRI-REF-DBP-07SEL-CE191 | DESFOGUE DE QUEMADOR DE GASES
TRI-REF-DBP-07SEL-CE191-SALUM | TRI-REF-DBP-07SEL-CE191 | DESFOGUE DE QUEMADOR DE GASES
TRI-REF-DBP-07SEL-CE191-SALUM | TRI-REF-DBP-07SEL-CE191 | DESFOGUE DE QUEMADOR DE GASES
TRI-REF-DBP-07SEL-CE191-SALUM | TRI-REF-DBP-07SEL-CE191 | DESFOGUE DE QUEMADOR DE GASES
TRI-REF-DBP-07SEL-S_010-SALUM | TRI-REF-DBP-07SEL-S_010 | PLANTA DE TRATAMIENTO DE EFLUENTES
TRI-REF-DBP-07SEL-S_010-SALUM | TRI-REF-DBP-07SEL-S_010 | PLANTA DE TRATAMIENTO DE EFLUENTES
TRI-REF-DBP-07SEL-S_010-SALUM | TRI-REF-DBP-07SEL-S_010 | PLANTA DE TRATAMIENTO DE EFLUENTES
TRI-REF-DBP-07SEL-S_010-SALUM | TRI-REF-DBP-07SEL-S_010 | PLANTA DE TRATAMIENTO DE EFLUENTES
TRI-REF-DBP-07SEL-S_010-SALUM | TRI-REF-DBP-07SEL-S_010 | PLANTA DE TRATAMIENTO DE EFLUENTES
TRI-REF-DBP-07SEL-S_010-SALUM | TRI-REF-DBP-07SEL-S_010 | PLANTA DE TRATAMIENTO DE EFLUENTES
TRI-REF-DBP-07SEL-S_033-SALUM | TRI-REF-DBP-07SEL-S_033 | CARCAMO SUR
TRI-REF-DBP-07SEL-S_033-SALUM | TRI-REF-DBP-07SEL-S_033 | CARCAMO SUR
TRI-REF-DBP-07SEL-S_033-SALUM | TRI-REF-DBP-07SEL-S_033 | CARCAMO SUR
TRI-REF-DBP-07SEL-S_033-SALUM | TRI-REF-DBP-07SEL-S_033 | CARCAMO SUR
TRI-REF-DBP-04SEL-S_023-SALUM | TRI-REF-DBP-04SEL-S_023 | U-GENERADORA DE HIDRÓGENO (PH21) TREN 1
TRI-REF-DBP-04SEL-S_023-SALUM | TRI-REF-DBP-04SEL-S_023 | U-GENERADORA DE HIDRÓGENO (PH21) TREN 1
TRI-REF-DBP-03SEL-S_007-SALUM | TRI-REF-DBP-03SEL-S_007 | PLANTA DESINTEGRACIÓN CATALÍTICA (FCC1)
TRI-REF-DBP-03SEL-S_007-SALUM | TRI-REF-DBP-03SEL-S_007 | PLANTA DESINTEGRACIÓN CATALÍTICA (FCC1)
TRI-REF-DBP-03SEL-S_007-SALUM | TRI-REF-DBP-03SEL-S_007 | PLANTA DESINTEGRACIÓN CATALÍTICA (FCC1)
TRI-REF-DBP-03SEL-S_007-SALUM | TRI-REF-DBP-03SEL-S_007 | PLANTA DESINTEGRACIÓN CATALÍTICA (FCC1)
TRI-REF-DBP-03SEL-S_007-SALUM | TRI-REF-DBP-03SEL-S_007 | PLANTA DESINTEGRACIÓN CATALÍTICA (FCC1)
TRI-REF-DBP-03SEL-S_007-SALUM | TRI-REF-DBP-03SEL-S_007 | PLANTA DESINTEGRACIÓN CATALÍTICA (FCC1)
TRI-REF-DBP-03SEL-S_007-SALUM | TRI-REF-DBP-03SEL-S_007 | PLANTA DESINTEGRACIÓN CATALÍTICA (FCC1)
TRI-REF-DBP-03SEL-S_007-SALUM | TRI-REF-DBP-03SEL-S_007 | PLANTA DESINTEGRACIÓN CATALÍTICA (FCC1)
TRI-REF-DBP-03SEL-S_007-SALUM | TRI-REF-DBP-03SEL-S_007 | PLANTA DESINTEGRACIÓN CATALÍTICA (FCC1)
TRI-REF-DBP-03SEL-S_007-SALUM | TRI-REF-DBP-03SEL-S_007 | PLANTA DESINTEGRACIÓN CATALÍTICA (FCC1)
TRI-REF-DBP-03SEL-S_007-SALUM | TRI-REF-DBP-03SEL-S_007 | PLANTA DESINTEGRACIÓN CATALÍTICA (FCC1)
TRI-REF-DBP-03SEL-S_007-SALUM | TRI-REF-DBP-03SEL-S_007 | PLANTA DESINTEGRACIÓN CATALÍTICA (FCC1)
TRI-REF-DBP-03SEL-S_007-SALUM | TRI-REF-DBP-03SEL-S_007 | PLANTA DESINTEGRACIÓN CATALÍTICA (FCC1)
TRI-REF-DBP-03SEL-S_007-SALUM | TRI-REF-DBP-03SEL-S_007 | PLANTA DESINTEGRACIÓN CATALÍTICA (FCC1)
TRI-REF-DBP-03SEL-S_014-SALUM | TRI-REF-DBP-03SEL-S_014 | U-DE ALQUILACIÓN (ALKY1)
TRI-REF-DBP-03SEL-S_014-SALUM | TRI-REF-DBP-03SEL-S_014 | U-DE ALQUILACIÓN (ALKY1)
TRI-REF-DBP-03SEL-S_014-SALUM | TRI-REF-DBP-03SEL-S_014 | U-DE ALQUILACIÓN (ALKY1)
TRI-REF-DBP-03SEL-S_014-SALUM | TRI-REF-DBP-03SEL-S_014 | U-DE ALQUILACIÓN (ALKY1)
TRI-REF-DBP-03SEL-S_014-SALUM | TRI-REF-DBP-03SEL-S_014 | U-DE ALQUILACIÓN (ALKY1)
TRI-REF-DBP-03SEL-S_014-SALUM | TRI-REF-DBP-03SEL-S_014 | U-DE ALQUILACIÓN (ALKY1)
TRI-REF-DBP-03SEL-S_014-SALUM | TRI-REF-DBP-03SEL-S_014 | U-DE ALQUILACIÓN (ALKY1)
TRI-REF-DBP-03SEL-S_014-SALUM | TRI-REF-DBP-03SEL-S_014 | U-DE ALQUILACIÓN (ALKY1)
TRI-REF-DBP-03SEL-S_014-SALUM | TRI-REF-DBP-03SEL-S_014 | U-DE ALQUILACIÓN (ALKY1)
TRI-REF-DBP-03SEL-S_014-SALUM | TRI-REF-DBP-03SEL-S_014 | U-DE ALQUILACIÓN (ALKY1)
TRI-REF-DBP-03SEL-S_014-SALUM | TRI-REF-DBP-03SEL-S_014 | U-DE ALQUILACIÓN (ALKY1)
TRI-REF-DBP-03SEL-S_014-SALUM | TRI-REF-DBP-03SEL-S_014 | U-DE ALQUILACIÓN (ALKY1)
TRI-REF-DBP-03SEL-S_014-SALUM | TRI-REF-DBP-03SEL-S_014 | U-DE ALQUILACIÓN (ALKY1)
TRI-REF-DBP-03SEL-S_014-SALUM | TRI-REF-DBP-03SEL-S_014 | U-DE ALQUILACIÓN (ALKY1)
TRI-REF-DBP-03SEL-S_014-SALUM | TRI-REF-DBP-03SEL-S_014 | U-DE ALQUILACIÓN (ALKY1)
TRI-REF-DBP-03SEL-S_014-SALUM | TRI-REF-DBP-03SEL-S_014 | U-DE ALQUILACIÓN (ALKY1)
TRI-REF-DBP-03SEL-S_014-SALUM | TRI-REF-DBP-03SEL-S_014 | U-DE ALQUILACIÓN (ALKY1)
TRI-REF-DBP-03SEL-S_014-SALUM | TRI-REF-DBP-03SEL-S_014 | U-DE ALQUILACIÓN (ALKY1)
TRI-REF-DBP-03SEL-S_014-SALUM | TRI-REF-DBP-03SEL-S_014 | U-DE ALQUILACIÓN (ALKY1)
TRI-REF-DBP-03SEL-S_014-SALUM | TRI-REF-DBP-03SEL-S_014 | U-DE ALQUILACIÓN (ALKY1)
TRI-REF-DBP-03SEL-S_014-SALUM | TRI-REF-DBP-03SEL-S_014 | U-DE ALQUILACIÓN (ALKY1)
TRI-REF-DBP-03SEL-S_014-SALUM | TRI-REF-DBP-03SEL-S_014 | U-DE ALQUILACIÓN (ALKY1)
TRI-REF-DBP-03SEL-S_014-SALUM | TRI-REF-DBP-03SEL-S_014 | U-DE ALQUILACIÓN (ALKY1)
TRI-REF-DBP-03SEL-S_014-SALUM | TRI-REF-DBP-03SEL-S_014 | U-DE ALQUILACIÓN (ALKY1)
TRI-REF-DBP-03SEL-S_014-SALUM | TRI-REF-DBP-03SEL-S_014 | U-DE ALQUILACIÓN (ALKY1)
TRI-REF-DBP-04SEL-S_026-SALUM | TRI-REF-DBP-04SEL-S_026 | U-HIDROTRAT DESTILADOS INTER (HDDI1) T-1
TRI-REF-DBP-04SEL-S_026-SALUM | TRI-REF-DBP-04SEL-S_026 | U-HIDROTRAT DESTILADOS INTER (HDDI1) T-1
TRI-REF-DBP-04SEL-S_026-SALUM | TRI-REF-DBP-04SEL-S_026 | U-HIDROTRAT DESTILADOS INTER (HDDI1) T-1
TRI-REF-DBP-04SEL-S_026-SALUM | TRI-REF-DBP-04SEL-S_026 | U-HIDROTRAT DESTILADOS INTER (HDDI1) T-1
TRI-REF-DBP-04SEL-S_026-SALUM | TRI-REF-DBP-04SEL-S_026 | U-HIDROTRAT DESTILADOS INTER (HDDI1) T-1
TRI-REF-DBP-04SEL-S_026-SALUM | TRI-REF-DBP-04SEL-S_026 | U-HIDROTRAT DESTILADOS INTER (HDDI1) T-1
TRI-REF-DBP-04SEL-S_026-SALUM | TRI-REF-DBP-04SEL-S_026 | U-HIDROTRAT DESTILADOS INTER (HDDI1) T-1
TRI-REF-DBP-04SEL-S_026-SALUM | TRI-REF-DBP-04SEL-S_026 | U-HIDROTRAT DESTILADOS INTER (HDDI1) T-1
TRI-REF-DBP-04SEL-S_026-SALUM | TRI-REF-DBP-04SEL-S_026 | U-HIDROTRAT DESTILADOS INTER (HDDI1) T-1
TRI-REF-DBP-04SEL-S_026-SALUM | TRI-REF-DBP-04SEL-S_026 | U-HIDROTRAT DESTILADOS INTER (HDDI1) T-1
TRI-REF-DBP-04SEL-S_026-SALUM | TRI-REF-DBP-04SEL-S_026 | U-HIDROTRAT DESTILADOS INTER (HDDI1) T-1
TRI-REF-DBP-04SEL-S_026-SALUM | TRI-REF-DBP-04SEL-S_026 | U-HIDROTRAT DESTILADOS INTER (HDDI1) T-1
TRI-REF-DBP-04SEL-S_026-SALUM | TRI-REF-DBP-04SEL-S_026 | U-HIDROTRAT DESTILADOS INTER (HDDI1) T-1
TRI-REF-DBP-04SEL-S_026-SALUM | TRI-REF-DBP-04SEL-S_026 | U-HIDROTRAT DESTILADOS INTER (HDDI1) T-1
TRI-REF-DBP-04SEL-S_027-SALUM | TRI-REF-DBP-04SEL-S_027 | U-HIDROTRAT DESTILADOS INTER (HDDI2) T-2
TRI-REF-DBP-04SEL-S_027-SALUM | TRI-REF-DBP-04SEL-S_027 | U-HIDROTRAT DESTILADOS INTER (HDDI2) T-2
TRI-REF-DBP-04SEL-S_027-SALUM | TRI-REF-DBP-04SEL-S_027 | U-HIDROTRAT DESTILADOS INTER (HDDI2) T-2
TRI-REF-DBP-04SEL-S_027-SALUM | TRI-REF-DBP-04SEL-S_027 | U-HIDROTRAT DESTILADOS INTER (HDDI2) T-2
TRI-REF-DBP-04SEL-S_027-SALUM | TRI-REF-DBP-04SEL-S_027 | U-HIDROTRAT DESTILADOS INTER (HDDI2) T-2
TRI-REF-DBP-04SEL-S_027-SALUM | TRI-REF-DBP-04SEL-S_027 | U-HIDROTRAT DESTILADOS INTER (HDDI2) T-2
TRI-REF-DBP-04SEL-S_027-SALUM | TRI-REF-DBP-04SEL-S_027 | U-HIDROTRAT DESTILADOS INTER (HDDI2) T-2
TRI-REF-DBP-04SEL-S_027-SALUM | TRI-REF-DBP-04SEL-S_027 | U-HIDROTRAT DESTILADOS INTER (HDDI2) T-2
TRI-REF-DBP-04SEL-S_027-SALUM | TRI-REF-DBP-04SEL-S_027 | U-HIDROTRAT DESTILADOS INTER (HDDI2) T-2
TRI-REF-DBP-04SEL-S_027-SALUM | TRI-REF-DBP-04SEL-S_027 | U-HIDROTRAT DESTILADOS INTER (HDDI2) T-2
TRI-REF-DBP-04SEL-S_024-SALUM | TRI-REF-DBP-04SEL-S_024 | U-HIDROTRAT DE GASÓLEOS (HDTGO) NÚM. 1
TRI-REF-DBP-04SEL-S_024-SALUM | TRI-REF-DBP-04SEL-S_024 | U-HIDROTRAT DE GASÓLEOS (HDTGO) NÚM. 1
TRI-REF-DBP-04SEL-S_024-SALUM | TRI-REF-DBP-04SEL-S_024 | U-HIDROTRAT DE GASÓLEOS (HDTGO) NÚM. 1
TRI-REF-DBP-04SEL-S_024-SALUM | TRI-REF-DBP-04SEL-S_024 | U-HIDROTRAT DE GASÓLEOS (HDTGO) NÚM. 1
TRI-REF-DBP-04SEL-S_024-SALUM | TRI-REF-DBP-04SEL-S_024 | U-HIDROTRAT DE GASÓLEOS (HDTGO) NÚM. 1
TRI-REF-DBP-04SEL-S_024-SALUM | TRI-REF-DBP-04SEL-S_024 | U-HIDROTRAT DE GASÓLEOS (HDTGO) NÚM. 1
TRI-REF-DBP-04SEL-S_024-SALUM | TRI-REF-DBP-04SEL-S_024 | U-HIDROTRAT DE GASÓLEOS (HDTGO) NÚM. 1
TRI-REF-DBP-04SEL-S_024-SALUM | TRI-REF-DBP-04SEL-S_024 | U-HIDROTRAT DE GASÓLEOS (HDTGO) NÚM. 1
TRI-REF-DBP-04SEL-S_024-SALUM | TRI-REF-DBP-04SEL-S_024 | U-HIDROTRAT DE GASÓLEOS (HDTGO) NÚM. 1
TRI-REF-DBP-04SEL-S_024-SALUM | TRI-REF-DBP-04SEL-S_024 | U-HIDROTRAT DE GASÓLEOS (HDTGO) NÚM. 1
TRI-REF-DBP-04SEL-S_024-SALUM | TRI-REF-DBP-04SEL-S_024 | U-HIDROTRAT DE GASÓLEOS (HDTGO) NÚM. 1
TRI-REF-DBP-04SEL-S_024-SALUM | TRI-REF-DBP-04SEL-S_024 | U-HIDROTRAT DE GASÓLEOS (HDTGO) NÚM. 1
TRI-REF-DBP-04SEL-S_024-SALUM | TRI-REF-DBP-04SEL-S_024 | U-HIDROTRAT DE GASÓLEOS (HDTGO) NÚM. 1
TRI-REF-DBP-04SEL-S_024-SALUM | TRI-REF-DBP-04SEL-S_024 | U-HIDROTRAT DE GASÓLEOS (HDTGO) NÚM. 1
TRI-REF-DBP-04SEL-S_024-SALUM | TRI-REF-DBP-04SEL-S_024 | U-HIDROTRAT DE GASÓLEOS (HDTGO) NÚM. 1
TRI-REF-DBP-04SEL-S_024-SALUM | TRI-REF-DBP-04SEL-S_024 | U-HIDROTRAT DE GASÓLEOS (HDTGO) NÚM. 1
TRI-REF-DBP-04SEL-S_024-SALUM | TRI-REF-DBP-04SEL-S_024 | U-HIDROTRAT DE GASÓLEOS (HDTGO) NÚM. 1
TRI-REF-DBP-04SEL-S_024-SALUM | TRI-REF-DBP-04SEL-S_024 | U-HIDROTRAT DE GASÓLEOS (HDTGO) NÚM. 1
TRI-REF-DBP-04SEL-S_023-SALUM | TRI-REF-DBP-04SEL-S_023 | U-GENERADORA DE HIDRÓGENO (PH21) TREN 1
TRI-REF-DBP-04SEL-S_023-SALUM | TRI-REF-DBP-04SEL-S_023 | U-GENERADORA DE HIDRÓGENO (PH21) TREN 1
TRI-REF-DBP-04SEL-S_023-SALUM | TRI-REF-DBP-04SEL-S_023 | U-GENERADORA DE HIDRÓGENO (PH21) TREN 1
TRI-REF-DBP-04SEL-S_023-SALUM | TRI-REF-DBP-04SEL-S_023 | U-GENERADORA DE HIDRÓGENO (PH21) TREN 1
TRI-REF-DBP-04SEL-S_023-SALUM | TRI-REF-DBP-04SEL-S_023 | U-GENERADORA DE HIDRÓGENO (PH21) TREN 1
TRI-REF-DBP-04SEL-S_023-SALUM | TRI-REF-DBP-04SEL-S_023 | U-GENERADORA DE HIDRÓGENO (PH21) TREN 1
TRI-REF-DBP-04SEL-S_023-SALUM | TRI-REF-DBP-04SEL-S_023 | U-GENERADORA DE HIDRÓGENO (PH21) TREN 1
TRI-REF-DBP-04SEL-S_023-SALUM | TRI-REF-DBP-04SEL-S_023 | U-GENERADORA DE HIDRÓGENO (PH21) TREN 1
TRI-REF-DBP-06SEL-S_002-SALUM | TRI-REF-DBP-06SEL-S_002 | U-RECUPERADORA DE AZUFRE (PRA1) TREN 1
TRI-REF-DBP-06SEL-S_002-SALUM | TRI-REF-DBP-06SEL-S_002 | U-RECUPERADORA DE AZUFRE (PRA1) TREN 1
TRI-REF-DBP-06SEL-S_002-SALUM | TRI-REF-DBP-06SEL-S_002 | U-RECUPERADORA DE AZUFRE (PRA1) TREN 1
TRI-REF-DBP-06SEL-S_002-SALUM | TRI-REF-DBP-06SEL-S_002 | U-RECUPERADORA DE AZUFRE (PRA1) TREN 1
TRI-REF-DBP-06SEL-S_002-SALUM | TRI-REF-DBP-06SEL-S_002 | U-RECUPERADORA DE AZUFRE (PRA1) TREN 1
TRI-REF-DBP-06SEL-S_002-SALUM | TRI-REF-DBP-06SEL-S_002 | U-RECUPERADORA DE AZUFRE (PRA1) TREN 1
TRI-REF-DBP-06SEL-S_002-SALUM | TRI-REF-DBP-06SEL-S_002 | U-RECUPERADORA DE AZUFRE (PRA1) TREN 1
TRI-REF-DBP-06SEL-S_002-SALUM | TRI-REF-DBP-06SEL-S_002 | U-RECUPERADORA DE AZUFRE (PRA1) TREN 1
TRI-REF-DBP-06SEL-S_002-SALUM | TRI-REF-DBP-06SEL-S_002 | U-RECUPERADORA DE AZUFRE (PRA1) TREN 1
TRI-REF-DBP-06SEL-S_002-SALUM | TRI-REF-DBP-06SEL-S_002 | U-RECUPERADORA DE AZUFRE (PRA1) TREN 1
TRI-REF-DBP-06SEL-S_002-SALUM | TRI-REF-DBP-06SEL-S_002 | U-RECUPERADORA DE AZUFRE (PRA1) TREN 1
TRI-REF-DBP-06SEL-S_002-SALUM | TRI-REF-DBP-06SEL-S_002 | U-RECUPERADORA DE AZUFRE (PRA1) TREN 1
TRI-REF-DBP-06SEL-S_008-SALUM | TRI-REF-DBP-06SEL-S_008 | PLANTA DE TTO DE AGUAS AMARGAS COMUN
TRI-REF-DBP-06SEL-S_008-SALUM | TRI-REF-DBP-06SEL-S_008 | PLANTA DE TTO DE AGUAS AMARGAS COMUN
TRI-REF-DBP-06SEL-S_008-SALUM | TRI-REF-DBP-06SEL-S_008 | PLANTA DE TTO DE AGUAS AMARGAS COMUN
TRI-REF-DBP-06SEL-S_008-SALUM | TRI-REF-DBP-06SEL-S_008 | PLANTA DE TTO DE AGUAS AMARGAS COMUN
TRI-REF-DBP-06SEL-S_008-SALUM | TRI-REF-DBP-06SEL-S_008 | PLANTA DE TTO DE AGUAS AMARGAS COMUN
TRI-REF-DBP-06SEL-S_008-SALUM | TRI-REF-DBP-06SEL-S_008 | PLANTA DE TTO DE AGUAS AMARGAS COMUN
TRI-REF-DBP-06SEL-S_008-SALUM | TRI-REF-DBP-06SEL-S_008 | PLANTA DE TTO DE AGUAS AMARGAS COMUN
TRI-REF-DBP-06SEL-S_008-SALUM | TRI-REF-DBP-06SEL-S_008 | PLANTA DE TTO DE AGUAS AMARGAS COMUN
TRI-REF-DBP-06SEL-S_008-SALUM | TRI-REF-DBP-06SEL-S_008 | PLANTA DE TTO DE AGUAS AMARGAS COMUN
TRI-REF-DBP-06SEL-S_008-SALUM | TRI-REF-DBP-06SEL-S_008 | PLANTA DE TTO DE AGUAS AMARGAS COMUN
TRI-REF-DBP-06SEL-S_008-SALUM | TRI-REF-DBP-06SEL-S_008 | PLANTA DE TTO DE AGUAS AMARGAS COMUN
TRI-REF-DBP-06SEL-S_009-SALUM | TRI-REF-DBP-06SEL-S_009 | U-DE TRATAMIENTO DE AMINA AREA COMUN
TRI-REF-DBP-06SEL-S_009-SALUM | TRI-REF-DBP-06SEL-S_009 | U-DE TRATAMIENTO DE AMINA AREA COMUN
TRI-REF-DBP-06SEL-S_009-SALUM | TRI-REF-DBP-06SEL-S_009 | U-DE TRATAMIENTO DE AMINA AREA COMUN
TRI-REF-DBP-06SEL-S_009-SALUM | TRI-REF-DBP-06SEL-S_009 | U-DE TRATAMIENTO DE AMINA AREA COMUN
TRI-REF-DBP-06SEL-S_009-SALUM | TRI-REF-DBP-06SEL-S_009 | U-DE TRATAMIENTO DE AMINA AREA COMUN
TRI-REF-DBP-06SEL-S_009-SALUM | TRI-REF-DBP-06SEL-S_009 | U-DE TRATAMIENTO DE AMINA AREA COMUN
TRI-REF-DBP-06SEL-S_009-SALUM | TRI-REF-DBP-06SEL-S_009 | U-DE TRATAMIENTO DE AMINA AREA COMUN
TRI-REF-DBP-06SEL-S_009-SALUM | TRI-REF-DBP-06SEL-S_009 | U-DE TRATAMIENTO DE AMINA AREA COMUN
TRI-REF-DBP-05SEL-S_003-SALUM | TRI-REF-DBP-05SEL-S_003 | U-HIDROTRAT DE NAFTAS (HDN1) TREN 1
TRI-REF-DBP-05SEL-S_003-SALUM | TRI-REF-DBP-05SEL-S_003 | U-HIDROTRAT DE NAFTAS (HDN1) TREN 1
TRI-REF-DBP-05SEL-S_003-SALUM | TRI-REF-DBP-05SEL-S_003 | U-HIDROTRAT DE NAFTAS (HDN1) TREN 1
TRI-REF-DBP-05SEL-S_003-SALUM | TRI-REF-DBP-05SEL-S_003 | U-HIDROTRAT DE NAFTAS (HDN1) TREN 1
TRI-REF-DBP-05SEL-S_003-SALUM | TRI-REF-DBP-05SEL-S_003 | U-HIDROTRAT DE NAFTAS (HDN1) TREN 1
TRI-REF-DBP-05SEL-S_003-SALUM | TRI-REF-DBP-05SEL-S_003 | U-HIDROTRAT DE NAFTAS (HDN1) TREN 1
TRI-REF-DBP-05SEL-S_003-SALUM | TRI-REF-DBP-05SEL-S_003 | U-HIDROTRAT DE NAFTAS (HDN1) TREN 1
TRI-REF-DBP-05SEL-S_003-SALUM | TRI-REF-DBP-05SEL-S_003 | U-HIDROTRAT DE NAFTAS (HDN1) TREN 1
TRI-REF-DBP-05SEL-S_003-SALUM | TRI-REF-DBP-05SEL-S_003 | U-HIDROTRAT DE NAFTAS (HDN1) TREN 1
TRI-REF-DBP-05SEL-S_003-SALUM | TRI-REF-DBP-05SEL-S_003 | U-HIDROTRAT DE NAFTAS (HDN1) TREN 1
TRI-REF-DBP-05SEL-S_003-SALUM | TRI-REF-DBP-05SEL-S_003 | U-HIDROTRAT DE NAFTAS (HDN1) TREN 1
TRI-REF-DBP-05SEL-S_003-SALUM | TRI-REF-DBP-05SEL-S_003 | U-HIDROTRAT DE NAFTAS (HDN1) TREN 1
TRI-REF-DBP-05SEL-S_004-SALUM | TRI-REF-DBP-05SEL-S_004 | U-HIDROTRAT DE NAFTAS (HDN2) TREN 2
TRI-REF-DBP-05SEL-S_004-SALUM | TRI-REF-DBP-05SEL-S_004 | U-HIDROTRAT DE NAFTAS (HDN2) TREN 2
TRI-REF-DBP-05SEL-S_004-SALUM | TRI-REF-DBP-05SEL-S_004 | U-HIDROTRAT DE NAFTAS (HDN2) TREN 2
TRI-REF-DBP-05SEL-S_004-SALUM | TRI-REF-DBP-05SEL-S_004 | U-HIDROTRAT DE NAFTAS (HDN2) TREN 2
TRI-REF-DBP-05SEL-S_004-SALUM | TRI-REF-DBP-05SEL-S_004 | U-HIDROTRAT DE NAFTAS (HDN2) TREN 2
TRI-REF-DBP-05SEL-S_004-SALUM | TRI-REF-DBP-05SEL-S_004 | U-HIDROTRAT DE NAFTAS (HDN2) TREN 2
TRI-REF-DBP-05SEL-S_004-SALUM | TRI-REF-DBP-05SEL-S_004 | U-HIDROTRAT DE NAFTAS (HDN2) TREN 2
TRI-REF-DBP-05SEL-S_004-SALUM | TRI-REF-DBP-05SEL-S_004 | U-HIDROTRAT DE NAFTAS (HDN2) TREN 2
TRI-REF-DBP-05SEL-S_004-SALUM | TRI-REF-DBP-05SEL-S_004 | U-HIDROTRAT DE NAFTAS (HDN2) TREN 2
TRI-REF-DBP-05SEL-S_004-SALUM | TRI-REF-DBP-05SEL-S_004 | U-HIDROTRAT DE NAFTAS (HDN2) TREN 2
TRI-REF-DBP-05SEL-S_005-SALUM | TRI-REF-DBP-05SEL-S_005 | U-TRATAMIENTO/RECUPERACIÓN GAS (PTRG1)
TRI-REF-DBP-05SEL-S_005-SALUM | TRI-REF-DBP-05SEL-S_005 | U-TRATAMIENTO/RECUPERACIÓN GAS (PTRG1)
TRI-REF-DBP-05SEL-S_005-SALUM | TRI-REF-DBP-05SEL-S_005 | U-TRATAMIENTO/RECUPERACIÓN GAS (PTRG1)
TRI-REF-DBP-05SEL-S_005-SALUM | TRI-REF-DBP-05SEL-S_005 | U-TRATAMIENTO/RECUPERACIÓN GAS (PTRG1)
TRI-REF-DBP-05SEL-S_005-SALUM | TRI-REF-DBP-05SEL-S_005 | U-TRATAMIENTO/RECUPERACIÓN GAS (PTRG1)
TRI-REF-DBP-05SEL-S_005-SALUM | TRI-REF-DBP-05SEL-S_005 | U-TRATAMIENTO/RECUPERACIÓN GAS (PTRG1)
TRI-REF-DBP-05SEL-S_005-SALUM | TRI-REF-DBP-05SEL-S_005 | U-TRATAMIENTO/RECUPERACIÓN GAS (PTRG1)
TRI-REF-DBP-05SEL-S_005-SALUM | TRI-REF-DBP-05SEL-S_005 | U-TRATAMIENTO/RECUPERACIÓN GAS (PTRG1)
TRI-REF-DBP-05SEL-S_006-SALUM | TRI-REF-DBP-05SEL-S_006 | U-ISOMERIZADORA PENTANOS/HEXANOS (PNX1)
TRI-REF-DBP-05SEL-S_006-SALUM | TRI-REF-DBP-05SEL-S_006 | U-ISOMERIZADORA PENTANOS/HEXANOS (PNX1)
TRI-REF-DBP-05SEL-S_006-SALUM | TRI-REF-DBP-05SEL-S_006 | U-ISOMERIZADORA PENTANOS/HEXANOS (PNX1)
TRI-REF-DBP-05SEL-S_006-SALUM | TRI-REF-DBP-05SEL-S_006 | U-ISOMERIZADORA PENTANOS/HEXANOS (PNX1)
TRI-REF-DBP-05SEL-S_006-SALUM | TRI-REF-DBP-05SEL-S_006 | U-ISOMERIZADORA PENTANOS/HEXANOS (PNX1)
TRI-REF-DBP-05SEL-S_006-SALUM | TRI-REF-DBP-05SEL-S_006 | U-ISOMERIZADORA PENTANOS/HEXANOS (PNX1)
TRI-REF-DBP-05SEL-S_006-SALUM | TRI-REF-DBP-05SEL-S_006 | U-ISOMERIZADORA PENTANOS/HEXANOS (PNX1)
TRI-REF-DBP-05SEL-S_006-SALUM | TRI-REF-DBP-05SEL-S_006 | U-ISOMERIZADORA PENTANOS/HEXANOS (PNX1)
TRI-REF-DBP-05SEL-S_006-SALUM | TRI-REF-DBP-05SEL-S_006 | U-ISOMERIZADORA PENTANOS/HEXANOS (PNX1)
TRI-REF-DBP-05SEL-S_006-SALUM | TRI-REF-DBP-05SEL-S_006 | U-ISOMERIZADORA PENTANOS/HEXANOS (PNX1)
TRI-REF-DBP-05SEL-S_006-SALUM | TRI-REF-DBP-05SEL-S_006 | U-ISOMERIZADORA PENTANOS/HEXANOS (PNX1)
TRI-REF-DBP-05SEL-S_006-SALUM | TRI-REF-DBP-05SEL-S_006 | U-ISOMERIZADORA PENTANOS/HEXANOS (PNX1)
TRI-REF-DBP-05SEL-S_006-SALUM | TRI-REF-DBP-05SEL-S_006 | U-ISOMERIZADORA PENTANOS/HEXANOS (PNX1)
TRI-REF-DBP-05SEL-S_011-SALUM | TRI-REF-DBP-05SEL-S_011 | U-REFORMADORA CATALÍTICA NAFTAS (REF1)
TRI-REF-DBP-05SEL-S_011-SALUM | TRI-REF-DBP-05SEL-S_011 | U-REFORMADORA CATALÍTICA NAFTAS (REF1)
TRI-REF-DBP-05SEL-S_011-SALUM | TRI-REF-DBP-05SEL-S_011 | U-REFORMADORA CATALÍTICA NAFTAS (REF1)
TRI-REF-DBP-05SEL-S_011-SALUM | TRI-REF-DBP-05SEL-S_011 | U-REFORMADORA CATALÍTICA NAFTAS (REF1)
TRI-REF-DBP-05SEL-S_011-SALUM | TRI-REF-DBP-05SEL-S_011 | U-REFORMADORA CATALÍTICA NAFTAS (REF1)
TRI-REF-DBP-05SEL-S_011-SALUM | TRI-REF-DBP-05SEL-S_011 | U-REFORMADORA CATALÍTICA NAFTAS (REF1)
TRI-REF-DBP-05SEL-S_011-SALUM | TRI-REF-DBP-05SEL-S_011 | U-REFORMADORA CATALÍTICA NAFTAS (REF1)
TRI-REF-DBP-05SEL-S_011-SALUM | TRI-REF-DBP-05SEL-S_011 | U-REFORMADORA CATALÍTICA NAFTAS (REF1)
TRI-REF-DBP-05SEL-S_011-SALUM | TRI-REF-DBP-05SEL-S_011 | U-REFORMADORA CATALÍTICA NAFTAS (REF1)
TRI-REF-DBP-05SEL-S_011-SALUM | TRI-REF-DBP-05SEL-S_011 | U-REFORMADORA CATALÍTICA NAFTAS (REF1)
TRI-REF-DBP-05SEL-S_011-SALUM | TRI-REF-DBP-05SEL-S_011 | U-REFORMADORA CATALÍTICA NAFTAS (REF1)
TRI-REF-DBP-05SEL-S_011-SALUM | TRI-REF-DBP-05SEL-S_011 | U-REFORMADORA CATALÍTICA NAFTAS (REF1)
TRI-REF-DBP-05SEL-S_011-SALUM | TRI-REF-DBP-05SEL-S_011 | U-REFORMADORA CATALÍTICA NAFTAS (REF1)
TRI-REF-DBP-05SEL-S_011-SALUM | TRI-REF-DBP-05SEL-S_011 | U-REFORMADORA CATALÍTICA NAFTAS (REF1)
TRI-REF-DBP-05SEL-S_011-SALUM | TRI-REF-DBP-05SEL-S_011 | U-REFORMADORA CATALÍTICA NAFTAS (REF1)
TRI-REF-DBP-07BAA-LLNAD-SALUM | TRI-REF-DBP-07BAA-LLNAD | DISTRIBUCIÓN, BOMBEO Y ALMACENAMIENTO
TRI-REF-DBP-07BAA-LLNAD-SALUM | TRI-REF-DBP-07BAA-LLNAD | DISTRIBUCIÓN, BOMBEO Y ALMACENAMIENTO
TRI-REF-DBP-07BAA-LLNAD-SALUM | TRI-REF-DBP-07BAA-LLNAD | DISTRIBUCIÓN, BOMBEO Y ALMACENAMIENTO
TRI-REF-DBP-07BAA-LLNAD-SALUM | TRI-REF-DBP-07BAA-LLNAD | DISTRIBUCIÓN, BOMBEO Y ALMACENAMIENTO
TRI-REF-DBP-07BAA-LLNAD-SALUM | TRI-REF-DBP-07BAA-LLNAD | DISTRIBUCIÓN, BOMBEO Y ALMACENAMIENTO
TRI-REF-DBP-07BAA-LLNAD-SALUM | TRI-REF-DBP-07BAA-LLNAD | DISTRIBUCIÓN, BOMBEO Y ALMACENAMIENTO
TRI-REF-DBP-07BAA-LLNAD-SALUM | TRI-REF-DBP-07BAA-LLNAD | DISTRIBUCIÓN, BOMBEO Y ALMACENAMIENTO
TRI-REF-DBP-01SEL-S12_1-SALUM | TRI-REF-DBP-01SEL-S12_1 | U-DE DESTILACIÓN COMBINADA (UDC1) TREN 1
TRI-REF-DBP-01SEL-S12_1-SALUM | TRI-REF-DBP-01SEL-S12_1 | U-DE DESTILACIÓN COMBINADA (UDC1) TREN 1
TRI-REF-DBP-01SEL-S12_1-SALUM | TRI-REF-DBP-01SEL-S12_1 | U-DE DESTILACIÓN COMBINADA (UDC1) TREN 1
TRI-REF-DBP-01SEL-S12_1-SALUM | TRI-REF-DBP-01SEL-S12_1 | U-DE DESTILACIÓN COMBINADA (UDC1) TREN 1
TRI-REF-DBP-01SEL-S12_1-SALUM | TRI-REF-DBP-01SEL-S12_1 | U-DE DESTILACIÓN COMBINADA (UDC1) TREN 1
TRI-REF-DBP-01SEL-S12_1-SALUM | TRI-REF-DBP-01SEL-S12_1 | U-DE DESTILACIÓN COMBINADA (UDC1) TREN 1
TRI-REF-DBP-01SEL-S12_1-SALUM | TRI-REF-DBP-01SEL-S12_1 | U-DE DESTILACIÓN COMBINADA (UDC1) TREN 1
TRI-REF-DBP-01SEL-S12_1-SALUM | TRI-REF-DBP-01SEL-S12_1 | U-DE DESTILACIÓN COMBINADA (UDC1) TREN 1
TRI-REF-DBP-01SEL-S12_1-SALUM | TRI-REF-DBP-01SEL-S12_1 | U-DE DESTILACIÓN COMBINADA (UDC1) TREN 1
TRI-REF-DBP-01SEL-S12_1-SALUM | TRI-REF-DBP-01SEL-S12_1 | U-DE DESTILACIÓN COMBINADA (UDC1) TREN 1
TRI-REF-DBP-01SEL-S12_1-SALUM | TRI-REF-DBP-01SEL-S12_1 | U-DE DESTILACIÓN COMBINADA (UDC1) TREN 1
TRI-REF-DBP-01SEL-S12_1-SALUM | TRI-REF-DBP-01SEL-S12_1 | U-DE DESTILACIÓN COMBINADA (UDC1) TREN 1
TRI-REF-DBP-01SEL-S_012-SALUM | TRI-REF-DBP-01SEL-S_012 | U-DE DESTILACIÓN COMBINADA (UDC2) TREN 2
TRI-REF-DBP-01SEL-S_012-SALUM | TRI-REF-DBP-01SEL-S_012 | U-DE DESTILACIÓN COMBINADA (UDC2) TREN 2
TRI-REF-DBP-01SEL-S_012-SALUM | TRI-REF-DBP-01SEL-S_012 | U-DE DESTILACIÓN COMBINADA (UDC2) TREN 2
TRI-REF-DBP-01SEL-S_012-SALUM | TRI-REF-DBP-01SEL-S_012 | U-DE DESTILACIÓN COMBINADA (UDC2) TREN 2
TRI-REF-DBP-01SEL-S_012-SALUM | TRI-REF-DBP-01SEL-S_012 | U-DE DESTILACIÓN COMBINADA (UDC2) TREN 2
TRI-REF-DBP-01SEL-S_012-SALUM | TRI-REF-DBP-01SEL-S_012 | U-DE DESTILACIÓN COMBINADA (UDC2) TREN 2
TRI-REF-DBP-01SEL-S_012-SALUM | TRI-REF-DBP-01SEL-S_012 | U-DE DESTILACIÓN COMBINADA (UDC2) TREN 2
TRI-REF-DBP-01SEL-S_012-SALUM | TRI-REF-DBP-01SEL-S_012 | U-DE DESTILACIÓN COMBINADA (UDC2) TREN 2
TRI-REF-DBP-01SEL-S_012-SALUM | TRI-REF-DBP-01SEL-S_012 | U-DE DESTILACIÓN COMBINADA (UDC2) TREN 2
TRI-REF-DBP-01SEL-S_012-SALUM | TRI-REF-DBP-01SEL-S_012 | U-DE DESTILACIÓN COMBINADA (UDC2) TREN 2
TRI-REF-DBP-01SEL-S_012-SALUM | TRI-REF-DBP-01SEL-S_012 | U-DE DESTILACIÓN COMBINADA (UDC2) TREN 2
TRI-REF-DBP-01SEL-S_012-SALUM | TRI-REF-DBP-01SEL-S_012 | U-DE DESTILACIÓN COMBINADA (UDC2) TREN 2
TRI-REF-DBP-01SEL-S_012-SALUM | TRI-REF-DBP-01SEL-S_012 | U-DE DESTILACIÓN COMBINADA (UDC2) TREN 2
TRI-REF-DBP-01SEL-S_012-SALUM | TRI-REF-DBP-01SEL-S_012 | U-DE DESTILACIÓN COMBINADA (UDC2) TREN 2
| TRI-REF-DBP-08TEA-CT202 | SECCION TORRE DE ENFRIAMIENTO CT-00202
| TRI-REF-DBP-08TEA-CT205 | SECCION TORRE DE ENFRIAMIENTO CT-00205
| TRI-REF-DBP-08TEA-CT203 | SECCION TORRE DE ENFRIAMIENTO CT-00203
| TRI-REF-DBP-08TEA-CT201 | SECCION TORRE DE ENFRIAMIENTO CT-00201
TRI-REF-DBP-08SEL-S_019-TR_19_02_SE19 | TRI-REF-DBP-08SEL-S_019 | SECCION TORRE DE ENFRIAMIENTO CT-00202
TRI-REF-DBP-08SEL-S_019-TDB19_01_A_SE19 | TRI-REF-DBP-08SEL-S_019 | SECCION TORRE DE ENFRIAMIENTO CT-00202
TRI-REF-DBP-08SEL-S_019-TR_19_01_SE19 | TRI-REF-DBP-08SEL-S_019 | SECCION TORRE DE ENFRIAMIENTO CT-00202
TRI-REF-DBP-08SEL-S_016-TR_16_08_SE16 | TRI-REF-DBP-08SEL-S_016 | SECCION TORRE DE ENFRIAMIENTO CT-00201
TRI-REF-DBP-08SEL-S_019-TDB19_01_B_SE19 | TRI-REF-DBP-08SEL-S_019 | SECCION TORRE DE ENFRIAMIENTO CT-00202
TRI-REF-DBP-08SEL-S_019-TR_19_21_SE19 | TRI-REF-DBP-08SEL-S_019 | SECCION TORRE DE ENFRIAMIENTO CT-00202
TRI-REF-DBP-08SEL-S_019-TR_19_22_SE19 | TRI-REF-DBP-08SEL-S_019 | SECCION TORRE DE ENFRIAMIENTO CT-00202
TRI-REF-DBP-08SEL-S_025-TR_25_01_SE25 | TRI-REF-DBP-08SEL-S_025 | SECCION TORRE DE ENFRIAMIENTO CT-00203
TRI-REF-DBP-08SEL-S_016-TR_16_07_SE16 | TRI-REF-DBP-08SEL-S_016 | SECCION TORRE DE ENFRIAMIENTO CT-00201
TRI-REF-DBP-08SEL-S_016-TDB16_01_B_SE16 | TRI-REF-DBP-08SEL-S_016 | SECCION TORRE DE ENFRIAMIENTO CT-00201
TRI-REF-DBP-08SEL-S_016-TDB16_01_A_SE16 | TRI-REF-DBP-08SEL-S_016 | SECCION TORRE DE ENFRIAMIENTO CT-00201
TRI-REF-DBP-08SEL-S_016-TR_16_02_SE16 | TRI-REF-DBP-08SEL-S_016 | SECCION TORRE DE ENFRIAMIENTO CT-00201
TRI-REF-DBP-08SEL-S_016-TR_16_01_SE16 | TRI-REF-DBP-08SEL-S_016 | SECCION TORRE DE ENFRIAMIENTO CT-00201
TRI-REF-DBP-06SEL-S_029-TR_29_22_SE29 | TRI-REF-DBP-06SEL-S_029 | EDIFICIO ADMINISTRATIVO SUR
TRI-REF-DBP-06SEL-S_029-TR_29_21_SE29 | TRI-REF-DBP-06SEL-S_029 | EDIFICIO ADMINISTRATIVO SUR
TRI-REF-DBP-06SEL-S_029-TR_29_02_SE29 | TRI-REF-DBP-06SEL-S_029 | EDIFICIO ADMINISTRATIVO SUR
TRI-REF-DBP-06SEL-S_029-TR_29_01_SE29 | TRI-REF-DBP-06SEL-S_029 | EDIFICIO ADMINISTRATIVO SUR
TRI-REF-DBP-08SEL-S_025-TR_25_02_SE25 | TRI-REF-DBP-08SEL-S_025 | SECCION TORRE DE ENFRIAMIENTO CT-00203
TRI-REF-DBP-08SEL-S_025-TR_25_05_SE25 | TRI-REF-DBP-08SEL-S_025 | SECCION TORRE DE ENFRIAMIENTO CT-00203
TRI-REF-DBP-08SEL-S_025-TR_25_06_SE25 | TRI-REF-DBP-08SEL-S_025 | SECCION TORRE DE ENFRIAMIENTO CT-00203
TRI-REF-DBP-06SEL-S_002-TR_02_11_SE2 | TRI-REF-DBP-06SEL-S_002 | U-RECUPERADORA DE AZUFRE (PRA1) TREN 1
TRI-REF-DBP-06SEL-S_002-TR_02_12_SE2 | TRI-REF-DBP-06SEL-S_002 | U-RECUPERADORA DE AZUFRE (PRA1) TREN 1
TRI-REF-DBP-06SEL-S_002-TR_02_23_SE2 | TRI-REF-DBP-06SEL-S_002 | U-RECUPERADORA DE AZUFRE (PRA1) TREN 1
TRI-REF-DBP-06SEL-S_002-TR_02_24_SE2 | TRI-REF-DBP-06SEL-S_002 | U-RECUPERADORA DE AZUFRE (PRA1) TREN 1
TRI-REF-DBP-08SEL-S_017-TR_17_01_SE17 | TRI-REF-DBP-08SEL-S_017 | SERVICIOS COMPLEMENTARIOS
TRI-REF-DBP-08SEL-S_017-TR_17_02_SE17 | TRI-REF-DBP-08SEL-S_017 | SERVICIOS COMPLEMENTARIOS
TRI-REF-DBP-08SEL-S_017-TR_17_05_SE17 | TRI-REF-DBP-08SEL-S_017 | SERVICIOS COMPLEMENTARIOS
TRI-REF-DBP-08SEL-S_017-TR_17_06_SE17 | TRI-REF-DBP-08SEL-S_017 | SERVICIOS COMPLEMENTARIOS
TRI-REF-DBP-08SEL-S_030-TR_30_01_SE_30 | TRI-REF-DBP-08SEL-S_030 | SUMINISTRO DE AGUA CRUDA
TRI-REF-DBP-08SEL-S_030-TR_30_03_SE_30 | TRI-REF-DBP-08SEL-S_030 | SUMINISTRO DE AGUA CRUDA
TRI-REF-DBP-08SEL-S18_1-TR181_03A_S181 | TRI-REF-DBP-08SEL-S18_1 | PRETRATAMIENTO DE AGUA
TRI-REF-DBP-08SEL-S18_1-TR181_03B_S181 | TRI-REF-DBP-08SEL-S18_1 | PRETRATAMIENTO DE AGUA
TRI-REF-DBP-08SEL-S_018-TR_18_01_SE18 | TRI-REF-DBP-08SEL-S_018 | SECCION DE CONTRAINCENDIO
TRI-REF-DBP-08SEL-S_018-TR_18_02_SE18 | TRI-REF-DBP-08SEL-S_018 | SECCION DE CONTRAINCENDIO
TRI-REF-DBP-08SEL-S_018-TDM18_01_A_SE18 | TRI-REF-DBP-08SEL-S_018 | SECCION DE CONTRAINCENDIO
TRI-REF-DBP-06SEL-S_028-TR_28_22_SE28 | TRI-REF-DBP-06SEL-S_028 | EDIFICIO ADMINISTRATIVO NORTE
TRI-REF-DBP-05SEL-S_004-62_TR_302A_SE4 | TRI-REF-DBP-05SEL-S_004 | U-HIDROTRAT DE NAFTAS (HDN2) TREN 2
TRI-REF-DBP-05SEL-S_004-62_TR_302B_SE4 | TRI-REF-DBP-05SEL-S_004 | U-HIDROTRAT DE NAFTAS (HDN2) TREN 2
TRI-REF-DBP-05SEL-S_004-62_TR_303A_SE4 | TRI-REF-DBP-05SEL-S_004 | U-HIDROTRAT DE NAFTAS (HDN2) TREN 2
TRI-REF-DBP-05SEL-S_004-62_TR_303B_SE4 | TRI-REF-DBP-05SEL-S_004 | U-HIDROTRAT DE NAFTAS (HDN2) TREN 2
TRI-REF-DBP-05SEL-S_005-TDA_05_01_A_SE5 | TRI-REF-DBP-05SEL-S_005 | U-TRATAMIENTO/RECUPERACIÓN GAS (PTRG1)
TRI-REF-DBP-05SEL-S_005-TDA_05_01_B_SE5 | TRI-REF-DBP-05SEL-S_005 | U-TRATAMIENTO/RECUPERACIÓN GAS (PTRG1)
TRI-REF-DBP-05SEL-S_005-TR_05_07_SE5 | TRI-REF-DBP-05SEL-S_005 | U-TRATAMIENTO/RECUPERACIÓN GAS (PTRG1)
TRI-REF-DBP-05SEL-S_005-TR_05_08_SE5 | TRI-REF-DBP-05SEL-S_005 | U-TRATAMIENTO/RECUPERACIÓN GAS (PTRG1)
TRI-REF-DBP-05SEL-S_006-TR_06_01_SE06 | TRI-REF-DBP-05SEL-S_006 | U-ISOMERIZADORA PENTANOS/HEXANOS (PNX1)
TRI-REF-DBP-05SEL-S_006-TR_06_02_SE06 | TRI-REF-DBP-05SEL-S_006 | U-ISOMERIZADORA PENTANOS/HEXANOS (PNX1)
TRI-REF-DBP-05SEL-S_006-TR_06_09_SE06 | TRI-REF-DBP-05SEL-S_006 | U-ISOMERIZADORA PENTANOS/HEXANOS (PNX1)
TRI-REF-DBP-05SEL-S_006-TR_06_10_SE06 | TRI-REF-DBP-05SEL-S_006 | U-ISOMERIZADORA PENTANOS/HEXANOS (PNX1)
TRI-REF-DBP-05SEL-S_006-TDB_06_02_SE06 | TRI-REF-DBP-05SEL-S_006 | U-ISOMERIZADORA PENTANOS/HEXANOS (PNX1)
TRI-REF-DBP-05SEL-S_011-71TDP_101_A_SE11 | TRI-REF-DBP-05SEL-S_011 | U-REFORMADORA CATALÍTICA NAFTAS (REF1)
TRI-REF-DBP-05SEL-S_011-71TDP_101_B_SE11 | TRI-REF-DBP-05SEL-S_011 | U-REFORMADORA CATALÍTICA NAFTAS (REF1)
TRI-REF-DBP-05SEL-S_011-71_TR_301A_SE11 | TRI-REF-DBP-05SEL-S_011 | U-REFORMADORA CATALÍTICA NAFTAS (REF1)
TRI-REF-DBP-05SEL-S_011-71_TR_301B_SE11 | TRI-REF-DBP-05SEL-S_011 | U-REFORMADORA CATALÍTICA NAFTAS (REF1)
TRI-REF-DBP-05SEL-S_011-71_TR_302A_SE11 | TRI-REF-DBP-05SEL-S_011 | U-REFORMADORA CATALÍTICA NAFTAS (REF1)
TRI-REF-DBP-05SEL-S_011-71_TR_302B_SE11 | TRI-REF-DBP-05SEL-S_011 | U-REFORMADORA CATALÍTICA NAFTAS (REF1)
TRI-REF-DBP-05SEL-S_011-71_TD_351_SE11 | TRI-REF-DBP-05SEL-S_011 | U-REFORMADORA CATALÍTICA NAFTAS (REF1)
TRI-REF-DBP-06SEL-S_008-TDMT0801_A_SE08 | TRI-REF-DBP-06SEL-S_008 | PLANTA DE TTO DE AGUAS AMARGAS COMUN
TRI-REF-DBP-06SEL-S_008-TDMT0801_B_SE08 | TRI-REF-DBP-06SEL-S_008 | PLANTA DE TTO DE AGUAS AMARGAS COMUN
TRI-REF-DBP-06SEL-S_008-TR_08_04A_SE08 | TRI-REF-DBP-06SEL-S_008 | PLANTA DE TTO DE AGUAS AMARGAS COMUN
TRI-REF-DBP-06SEL-S_008-TR_08_04B_SE08 | TRI-REF-DBP-06SEL-S_008 | PLANTA DE TTO DE AGUAS AMARGAS COMUN
TRI-REF-DBP-06SEL-S_008-TDB08_05_A_SE08 | TRI-REF-DBP-06SEL-S_008 | PLANTA DE TTO DE AGUAS AMARGAS COMUN
TRI-REF-DBP-06SEL-S_008-TDB08_05_B_SE08 | TRI-REF-DBP-06SEL-S_008 | PLANTA DE TTO DE AGUAS AMARGAS COMUN
TRI-REF-DBP-06SEL-S_002-TDA_02_01_A_SE2 | TRI-REF-DBP-06SEL-S_002 | U-RECUPERADORA DE AZUFRE (PRA1) TREN 1
TRI-REF-DBP-06SEL-S_002-TDA_02_01_B_SE2 | TRI-REF-DBP-06SEL-S_002 | U-RECUPERADORA DE AZUFRE (PRA1) TREN 1
TRI-REF-DBP-06SEL-S_002-TR_02_21_SE2 | TRI-REF-DBP-06SEL-S_002 | U-RECUPERADORA DE AZUFRE (PRA1) TREN 1
TRI-REF-DBP-06SEL-S_002-TR_02_22_SE2 | TRI-REF-DBP-06SEL-S_002 | U-RECUPERADORA DE AZUFRE (PRA1) TREN 1
TRI-REF-DBP-06SEL-S_028-TR_28_01_SE28 | TRI-REF-DBP-06SEL-S_028 | EDIFICIO ADMINISTRATIVO NORTE
TRI-REF-DBP-06SEL-S_028-TR_28_02_SE28 | TRI-REF-DBP-06SEL-S_028 | EDIFICIO ADMINISTRATIVO NORTE
TRI-REF-DBP-06SEL-S_028-TDM28_01_A_SE28 | TRI-REF-DBP-06SEL-S_028 | EDIFICIO ADMINISTRATIVO NORTE
TRI-REF-DBP-06SEL-S_028-TDM28_01_B_SE28 | TRI-REF-DBP-06SEL-S_028 | EDIFICIO ADMINISTRATIVO NORTE
TRI-REF-DBP-06SEL-S_028-TR_28_21_SE28 | TRI-REF-DBP-06SEL-S_028 | EDIFICIO ADMINISTRATIVO NORTE
TRI-REF-DBP-08SEL-S_018-TDM18_01_B_SE18 | TRI-REF-DBP-08SEL-S_018 | SECCION DE CONTRAINCENDIO
TRI-REF-DBP-02SEL-S_015-TR_15_16_SE15 | TRI-REF-DBP-02SEL-S_015 | U-DE COQUIZACIÓN RETARDADA
TRI-REF-DBP-02SEL-S_015-TR_15_20_SE15 | TRI-REF-DBP-02SEL-S_015 | U-DE COQUIZACIÓN RETARDADA
TRI-REF-DBP-02SEL-S15_1-TDA151_01A_S151 | TRI-REF-DBP-02SEL-S15_1 | U-DE COQUIZACIÓN RETARDADA
TRI-REF-DBP-02SEL-S15_1-TDA151_01B_S151 | TRI-REF-DBP-02SEL-S15_1 | U-DE COQUIZACIÓN RETARDADA
TRI-REF-DBP-02SEL-S15_1-TDB151_02A_S151 | TRI-REF-DBP-02SEL-S15_1 | U-DE COQUIZACIÓN RETARDADA
TRI-REF-DBP-02SEL-S15_1-TDB151_02A_S151 | TRI-REF-DBP-02SEL-S15_1 | U-DE COQUIZACIÓN RETARDADA
TRI-REF-DBP-02SEL-S15_1-TDB151_02B_S151 | TRI-REF-DBP-02SEL-S15_1 | U-DE COQUIZACIÓN RETARDADA
TRI-REF-DBP-02SEL-S15_1-TDB151_02B_S151 | TRI-REF-DBP-02SEL-S15_1 | U-DE COQUIZACIÓN RETARDADA
TRI-REF-DBP-02SEL-S15_1-TDM151_01A_S151 | TRI-REF-DBP-02SEL-S15_1 | U-DE COQUIZACIÓN RETARDADA
TRI-REF-DBP-02SEL-S15_1-TDM151_01B_S151 | TRI-REF-DBP-02SEL-S15_1 | U-DE COQUIZACIÓN RETARDADA
TRI-REF-DBP-08SEL-SEP01-TDBT21605ASEP01 | TRI-REF-DBP-08SEL-SEP01 | PLANTA DE COGENERACIÓN
TRI-REF-DBP-08SEL-SEP01-TDBT21605BSEP01 | TRI-REF-DBP-08SEL-SEP01 | PLANTA DE COGENERACIÓN
TRI-REF-DBP-08SEL-SEP01-TDBT21606ASEP01 | TRI-REF-DBP-08SEL-SEP01 | PLANTA DE COGENERACIÓN
TRI-REF-DBP-08SEL-SEP01-TDBT21606BSEP01 | TRI-REF-DBP-08SEL-SEP01 | PLANTA DE COGENERACIÓN
TRI-REF-DBP-08SEL-SEP01-TDMT_216_01_A | TRI-REF-DBP-08SEL-SEP01 | PLANTA DE COGENERACIÓN
TRI-REF-DBP-08SEL-SEP01-TDMT_216_01_B | TRI-REF-DBP-08SEL-SEP01 | PLANTA DE COGENERACIÓN
TRI-REF-DBP-08SEL-SEP01-TDMT_216_01_C | TRI-REF-DBP-08SEL-SEP01 | PLANTA DE COGENERACIÓN
TRI-REF-DBP-08SEL-SEP01-TDMT_SEP01_01_A | TRI-REF-DBP-08SEL-SEP01 | PLANTA DE COGENERACIÓN
TRI-REF-DBP-08SEL-SEP01-TDMT_SEP01_01_B | TRI-REF-DBP-08SEL-SEP01 | PLANTA DE COGENERACIÓN
TRI-REF-DBP-08SEL-SEP01-TDMT_SEP01_02_A | TRI-REF-DBP-08SEL-SEP01 | PLANTA DE COGENERACIÓN
TRI-REF-DBP-08SEL-SEP01-TDMT_SEP01_02_B | TRI-REF-DBP-08SEL-SEP01 | PLANTA DE COGENERACIÓN
TRI-REF-DBP-08SEL-SEP01-TDMT_SEP01_03_A | TRI-REF-DBP-08SEL-SEP01 | PLANTA DE COGENERACIÓN
TRI-REF-DBP-08SEL-SEP01-TDMT_SEP01_03_B | TRI-REF-DBP-08SEL-SEP01 | PLANTA DE COGENERACIÓN
TRI-REF-DBP-08SEL-SEP01-TDMT_SEP01_04_A | TRI-REF-DBP-08SEL-SEP01 | PLANTA DE COGENERACIÓN
TRI-REF-DBP-08SEL-SEP01-TDMT_SEP01_04_B | TRI-REF-DBP-08SEL-SEP01 | PLANTA DE COGENERACIÓN
TRI-REF-DBP-08SEL-SEP01-TDMT_SEP01_05_A | TRI-REF-DBP-08SEL-SEP01 | PLANTA DE COGENERACIÓN
TRI-REF-DBP-08SEL-SEP01-TDMT_SEP01_05_B | TRI-REF-DBP-08SEL-SEP01 | PLANTA DE COGENERACIÓN
TRI-REF-DBP-08SEL-SEP01-TDMT21602ASEP01 | TRI-REF-DBP-08SEL-SEP01 | PLANTA DE COGENERACIÓN
TRI-REF-DBP-08SEL-SEP01-TDMT21602BSEP01 | TRI-REF-DBP-08SEL-SEP01 | PLANTA DE COGENERACIÓN
TRI-REF-DBP-08SEL-SEP01-TR_SEP01_07A | TRI-REF-DBP-08SEL-SEP01 | PLANTA DE COGENERACIÓN
TRI-REF-DBP-08SEL-SEP01-TR_SEP01_07B | TRI-REF-DBP-08SEL-SEP01 | PLANTA DE COGENERACIÓN
TRI-REF-DBP-08SEL-SEP01-TR216_10A_SEP01 | TRI-REF-DBP-08SEL-SEP01 | PLANTA DE COGENERACIÓN
TRI-REF-DBP-08SEL-SEP01-TR216_10B_SEP01 | TRI-REF-DBP-08SEL-SEP01 | PLANTA DE COGENERACIÓN
TRI-REF-DBP-08SEL-SEP01-TR216_11A_SEP01 | TRI-REF-DBP-08SEL-SEP01 | PLANTA DE COGENERACIÓN
TRI-REF-DBP-08SEL-SEP01-TR216_11B_SEP01 | TRI-REF-DBP-08SEL-SEP01 | PLANTA DE COGENERACIÓN
TRI-REF-DBP-02SEL-S_015-TR_15_15_SE15 | TRI-REF-DBP-02SEL-S_015 | U-DE COQUIZACIÓN RETARDADA
TRI-REF-DBP-08SEL-S_018-TR_18_05_SE_18 | TRI-REF-DBP-08SEL-S_018 | SECCION DE CONTRAINCENDIO
TRI-REF-DBP-08SEL-S_018-TR_18_06_SE18 | TRI-REF-DBP-08SEL-S_018 | SECCION DE CONTRAINCENDIO
TRI-REF-DBP-08SEL-S_ANR-TDAANR01A_SEANR | TRI-REF-DBP-08SEL-S_ANR | ARRANQUE NEGRO
TRI-REF-DBP-08SEL-S_ANR-TDMT21604_SEANR | TRI-REF-DBP-08SEL-S_ANR | ARRANQUE NEGRO
TRI-REF-DBP-08SEL-S_ANR-TDBANR_01_SEANR | TRI-REF-DBP-08SEL-S_ANR | ARRANQUE NEGRO
TRI-REF-DBP-08SEL-S_ANR-TR_ANR_21_SEANR | TRI-REF-DBP-08SEL-S_ANR | ARRANQUE NEGRO
TRI-REF-DBP-08SEL-SEP02-TDP_SEP02_01_A | TRI-REF-DBP-08SEL-SEP02 | PLANTA DE COGENERACIÓN
TRI-REF-DBP-08SEL-SEP02-TDP_SEP02_01_B | TRI-REF-DBP-08SEL-SEP02 | PLANTA DE COGENERACIÓN
TRI-REF-DBP-08SEL-SEP02-TDP_SEP02_02_A | TRI-REF-DBP-08SEL-SEP02 | PLANTA DE COGENERACIÓN
TRI-REF-DBP-08SEL-SEP02-TDP_SEP02_02_B | TRI-REF-DBP-08SEL-SEP02 | PLANTA DE COGENERACIÓN
TRI-REF-DBP-08SEL-SEP02-TDP_SEP02_03_A | TRI-REF-DBP-08SEL-SEP02 | PLANTA DE COGENERACIÓN
TRI-REF-DBP-08SEL-SEP02-TDP_SEP02_03_B | TRI-REF-DBP-08SEL-SEP02 | PLANTA DE COGENERACIÓN
TRI-REF-DBP-08SEL-SEP02-TDP_SEP02_04_A | TRI-REF-DBP-08SEL-SEP02 | PLANTA DE COGENERACIÓN
TRI-REF-DBP-08SEL-SEP02-TDP_SEP02_04_B | TRI-REF-DBP-08SEL-SEP02 | PLANTA DE COGENERACIÓN
TRI-REF-DBP-08SEL-SEP02-TDP_SEP02_05_A | TRI-REF-DBP-08SEL-SEP02 | PLANTA DE COGENERACIÓN
TRI-REF-DBP-08SEL-SEP02-TDP_SEP02_05_B | TRI-REF-DBP-08SEL-SEP02 | PLANTA DE COGENERACIÓN
TRI-REF-DBP-08SEL-SEP02-CCM_SEP02_01_A | TRI-REF-DBP-08SEL-SEP02 | PLANTA DE COGENERACIÓN
TRI-REF-DBP-08SEL-SEP02-CCM_SEP02_01_B | TRI-REF-DBP-08SEL-SEP02 | PLANTA DE COGENERACIÓN
TRI-REF-DBP-08SEL-SEP02-TR_SEP02_21 | TRI-REF-DBP-08SEL-SEP02 | PLANTA DE COGENERACIÓN
TRI-REF-DBP-08SEL-SEP02-TR_SEP02_22 | TRI-REF-DBP-08SEL-SEP02 | PLANTA DE COGENERACIÓN
TRI-REF-DBP-08SEL-S_001-TDMT216_03A_S01 | TRI-REF-DBP-08SEL-S_001 | UNIDAD DESMINERALIZADORA DE AGUA
TRI-REF-DBP-08SEL-S_001-TDMT216_03B_S01 | TRI-REF-DBP-08SEL-S_001 | UNIDAD DESMINERALIZADORA DE AGUA
TRI-REF-DBP-08SEL-S_001-TR_UDA_09_S01 | TRI-REF-DBP-08SEL-S_001 | UNIDAD DESMINERALIZADORA DE AGUA
TRI-REF-DBP-08SEL-S_001-TR_UDA_10_S01 | TRI-REF-DBP-08SEL-S_001 | UNIDAD DESMINERALIZADORA DE AGUA
TRI-REF-DBP-07SEL-S21_1-CCM211_01B_S211 | TRI-REF-DBP-07SEL-S21_1 | CASA DE BOMBAS 3
TRI-REF-DBP-08SEL-SEP01-TDBT_216_01 | TRI-REF-DBP-08SEL-SEP01 | PLANTA DE COGENERACIÓN
TRI-REF-DBP-08SEL-SEP01-TDBT_216_02 | TRI-REF-DBP-08SEL-SEP01 | PLANTA DE COGENERACIÓN
TRI-REF-DBP-08SEL-SEP01-TDBT_216_03 | TRI-REF-DBP-08SEL-SEP01 | PLANTA DE COGENERACIÓN
TRI-REF-DBP-08SEL-SEP01-TDBT_216_04 | TRI-REF-DBP-08SEL-SEP01 | PLANTA DE COGENERACIÓN
TRI-REF-DBP-02SEL-S_015-TDA15_01_A_SE15 | TRI-REF-DBP-02SEL-S_015 | U-DE COQUIZACIÓN RETARDADA
TRI-REF-DBP-02SEL-S_015-TDA15_01_B_SE15 | TRI-REF-DBP-02SEL-S_015 | U-DE COQUIZACIÓN RETARDADA
TRI-REF-DBP-02SEL-S_015-TDM15_01_A_SE15 | TRI-REF-DBP-02SEL-S_015 | U-DE COQUIZACIÓN RETARDADA
TRI-REF-DBP-02SEL-S_015-TDM15_01_B_SE15 | TRI-REF-DBP-02SEL-S_015 | U-DE COQUIZACIÓN RETARDADA
TRI-REF-DBP-02SEL-S_015-TDM15_02_A_SE15 | TRI-REF-DBP-02SEL-S_015 | U-DE COQUIZACIÓN RETARDADA
TRI-REF-DBP-02SEL-S_015-TDM15_02_B_SE15 | TRI-REF-DBP-02SEL-S_015 | U-DE COQUIZACIÓN RETARDADA
TRI-REF-DBP-07SEL-S19_1-TR_191_22_S191 | TRI-REF-DBP-07SEL-S19_1 | CASA DE BOMBAS 5
TRI-REF-DBP-07SEL-CE191-TR_CE191_01 | TRI-REF-DBP-07SEL-CE191 | DESFOGUE DE QUEMADOR DE GASES
TRI-REF-DBP-07SEL-CE191-TR_CE191_02 | TRI-REF-DBP-07SEL-CE191 | DESFOGUE DE QUEMADOR DE GASES
TRI-REF-DBP-07SEL-CE191-TR_CE191_03 | TRI-REF-DBP-07SEL-CE191 | DESFOGUE DE QUEMADOR DE GASES
TRI-REF-DBP-07SEL-CE191-TR_CE191_04 | TRI-REF-DBP-07SEL-CE191 | DESFOGUE DE QUEMADOR DE GASES
TRI-REF-DBP-07SEL-S_010-TDMT10_01_A_S10 | TRI-REF-DBP-07SEL-S_010 | PLANTA DE TRATAMIENTO DE EFLUENTES
TRI-REF-DBP-07SEL-S_010-TDMT10_01_B_S10 | TRI-REF-DBP-07SEL-S_010 | PLANTA DE TRATAMIENTO DE EFLUENTES
TRI-REF-DBP-07SEL-S_010-TR_10_05A_SE10 | TRI-REF-DBP-07SEL-S_010 | PLANTA DE TRATAMIENTO DE EFLUENTES
TRI-REF-DBP-07SEL-S_010-TR_10_05B_SE10 | TRI-REF-DBP-07SEL-S_010 | PLANTA DE TRATAMIENTO DE EFLUENTES
TRI-REF-DBP-01SEL-S_012-TDM12_01_A_SE12 | TRI-REF-DBP-01SEL-S_012 | U-DE DESTILACIÓN COMBINADA (UDC2) TREN 2
TRI-REF-DBP-01SEL-S_012-TDM12_01_B_SE12 | TRI-REF-DBP-01SEL-S_012 | U-DE DESTILACIÓN COMBINADA (UDC2) TREN 2
TRI-REF-DBP-01SEL-S12_1-TDM12101_A_S121 | TRI-REF-DBP-01SEL-S12_1 | U-DE DESTILACIÓN COMBINADA (UDC1) TREN 1
TRI-REF-DBP-01SEL-S12_1-TDM12101_B_S121 | TRI-REF-DBP-01SEL-S12_1 | U-DE DESTILACIÓN COMBINADA (UDC1) TREN 1
TRI-REF-DBP-03SEL-S_007-21TDMT201A_SE07 | TRI-REF-DBP-03SEL-S_007 | PLANTA DESINTEGRACIÓN CATALÍTICA (FCC1)
TRI-REF-DBP-03SEL-S_007-21TDMT201B_SE07 | TRI-REF-DBP-03SEL-S_007 | PLANTA DESINTEGRACIÓN CATALÍTICA (FCC1)
TRI-REF-DBP-03SEL-S_014-TDMT14_01A_SE14 | TRI-REF-DBP-03SEL-S_014 | U-DE ALQUILACIÓN (ALKY1)
TRI-REF-DBP-03SEL-S_014-TDMT14_01B_SE14 | TRI-REF-DBP-03SEL-S_014 | U-DE ALQUILACIÓN (ALKY1)
TRI-REF-DBP-04SEL-S_023-TDM23_01_A_SE23 | TRI-REF-DBP-04SEL-S_023 | U-GENERADORA DE HIDRÓGENO (PH21) TREN 1
TRI-REF-DBP-04SEL-S_023-TDM23_01_B_SE23 | TRI-REF-DBP-04SEL-S_023 | U-GENERADORA DE HIDRÓGENO (PH21) TREN 1
TRI-REF-DBP-04SEL-S_026-51TDMT201A_SE26 | TRI-REF-DBP-04SEL-S_026 | U-HIDROTRAT DESTILADOS INTER (HDDI1) T-1
TRI-REF-DBP-04SEL-S_026-51TDMT201B_SE26 | TRI-REF-DBP-04SEL-S_026 | U-HIDROTRAT DESTILADOS INTER (HDDI1) T-1
TRI-REF-DBP-04SEL-S_027-52TDMT201A_SE27 | TRI-REF-DBP-04SEL-S_027 | U-HIDROTRAT DESTILADOS INTER (HDDI2) T-2
TRI-REF-DBP-04SEL-S_027-52TDMT201B_SE27 | TRI-REF-DBP-04SEL-S_027 | U-HIDROTRAT DESTILADOS INTER (HDDI2) T-2
TRI-REF-DBP-04SEL-S_024-40TDMT_201A_S24 | TRI-REF-DBP-04SEL-S_024 | U-HIDROTRAT DE GASÓLEOS (HDTGO) NÚM. 1
TRI-REF-DBP-04SEL-S_024-40TDMT_201B_S24 | TRI-REF-DBP-04SEL-S_024 | U-HIDROTRAT DE GASÓLEOS (HDTGO) NÚM. 1
TRI-REF-DBP-05SEL-S_011-71TDMT201A_SE11 | TRI-REF-DBP-05SEL-S_011 | U-REFORMADORA CATALÍTICA NAFTAS (REF1)
TRI-REF-DBP-05SEL-S_011-71TDMT201B-SE11 | TRI-REF-DBP-05SEL-S_011 | U-REFORMADORA CATALÍTICA NAFTAS (REF1)
TRI-REF-DBP-05SEL-S_003-61TDMT_201A_SE3 | TRI-REF-DBP-05SEL-S_003 | U-HIDROTRAT DE NAFTAS (HDN1) TREN 1
TRI-REF-DBP-05SEL-S_003-61TDMT_201B_SE3 | TRI-REF-DBP-05SEL-S_003 | U-HIDROTRAT DE NAFTAS (HDN1) TREN 1
TRI-REF-DBP-05SEL-S_004-62TDMT_201A_SE4 | TRI-REF-DBP-05SEL-S_004 | U-HIDROTRAT DE NAFTAS (HDN2) TREN 2
TRI-REF-DBP-05SEL-S_004-62TDMT_201B_SE4 | TRI-REF-DBP-05SEL-S_004 | U-HIDROTRAT DE NAFTAS (HDN2) TREN 2
TRI-REF-DBP-08SEL-S_025-CCM25_01_B_SE25 | TRI-REF-DBP-08SEL-S_025 | SECCION TORRE DE ENFRIAMIENTO CT-00203
TRI-REF-DBP-08SEL-S_017-CCM17_01_A_SE17 | TRI-REF-DBP-08SEL-S_017 | SERVICIOS COMPLEMENTARIOS
TRI-REF-DBP-08SEL-S_017-CCM17_01_B_SE17 | TRI-REF-DBP-08SEL-S_017 | SERVICIOS COMPLEMENTARIOS
TRI-REF-DBP-08SEL-S_030-CCM_30_01_SE_30 | TRI-REF-DBP-08SEL-S_030 | SUMINISTRO DE AGUA CRUDA
TRI-REF-DBP-07SEL-S19_1-TR_191_21_S191 | TRI-REF-DBP-07SEL-S19_1 | CASA DE BOMBAS 5
TRI-REF-DBP-07SEL-S_013-CCM_13_01_A_S13 | TRI-REF-DBP-07SEL-S_013 | CARCAMO NORTE
TRI-REF-DBP-07SEL-S_013-CCM_13_01_B_S13 | TRI-REF-DBP-07SEL-S_013 | CARCAMO NORTE
TRI-REF-DBP-07SEL-S_013-TR_13_03_SE_13 | TRI-REF-DBP-07SEL-S_013 | CARCAMO NORTE
TRI-REF-DBP-07SEL-S_013-TR_13_04_SE_13 | TRI-REF-DBP-07SEL-S_013 | CARCAMO NORTE
TRI-REF-DBP-07SEL-S20_1-CCM201_01A_S201 | TRI-REF-DBP-07SEL-S20_1 | CARCAMO OCCIDENTE
TRI-REF-DBP-07SEL-S20_1-CCM201_01B_S201 | TRI-REF-DBP-07SEL-S20_1 | CARCAMO OCCIDENTE
TRI-REF-DBP-07SEL-S20_1-TR201_03_SE20_1 | TRI-REF-DBP-07SEL-S20_1 | CARCAMO OCCIDENTE
TRI-REF-DBP-07SEL-S20_1-TR201_04_SE20_1 | TRI-REF-DBP-07SEL-S20_1 | CARCAMO OCCIDENTE
TRI-REF-DBP-07SEL-S_033-TR_33_01_SE33 | TRI-REF-DBP-07SEL-S_033 | CARCAMO SUR
TRI-REF-DBP-07SEL-S_033-TR_33_02_SE33 | TRI-REF-DBP-07SEL-S_033 | CARCAMO SUR
TRI-REF-DBP-07SEL-S_033-CCM33_01_A_SE33 | TRI-REF-DBP-07SEL-S_033 | CARCAMO SUR
TRI-REF-DBP-07SEL-S_033-CCM33_01_B_SE33 | TRI-REF-DBP-07SEL-S_033 | CARCAMO SUR
TRI-REF-DBP-07SEL-S_033-TR_33_05_SE33 | TRI-REF-DBP-07SEL-S_033 | CARCAMO SUR
TRI-REF-DBP-07SEL-S_033-TR_33_06_SE33 | TRI-REF-DBP-07SEL-S_033 | CARCAMO SUR
TRI-REF-DBP-07SEL-S_020-TR_20_01_SE20 | TRI-REF-DBP-07SEL-S_020 | CASA DE BOMBAS 1
TRI-REF-DBP-07SEL-S_020-TR_20_02_SE20 | TRI-REF-DBP-07SEL-S_020 | CASA DE BOMBAS 1
TRI-REF-DBP-07SEL-S_020-CCM20_01_A_SE20 | TRI-REF-DBP-07SEL-S_020 | CASA DE BOMBAS 1
TRI-REF-DBP-07SEL-S_020-CCM20_01_B_SE20 | TRI-REF-DBP-07SEL-S_020 | CASA DE BOMBAS 1
TRI-REF-DBP-07SEL-S_020-TR_20_07_SE20 | TRI-REF-DBP-07SEL-S_020 | CASA DE BOMBAS 1
TRI-REF-DBP-07SEL-S_020-TR_20_08_SE20 | TRI-REF-DBP-07SEL-S_020 | CASA DE BOMBAS 1
TRI-REF-DBP-07SEL-S_021-TR_21_01_SE21 | TRI-REF-DBP-07SEL-S_021 | CASA DE BOMBAS 2
TRI-REF-DBP-07SEL-S_021-TR_21_02_SE21 | TRI-REF-DBP-07SEL-S_021 | CASA DE BOMBAS 2
TRI-REF-DBP-07SEL-S_021-CCM21_01_A_SE21 | TRI-REF-DBP-07SEL-S_021 | CASA DE BOMBAS 2
TRI-REF-DBP-07SEL-S_021-CCM21_01_B_SE21 | TRI-REF-DBP-07SEL-S_021 | CASA DE BOMBAS 2
TRI-REF-DBP-07SEL-S_021-TR_21_05_SE21 | TRI-REF-DBP-07SEL-S_021 | CASA DE BOMBAS 2
TRI-REF-DBP-07SEL-S_021-TR_21_05_SE21 | TRI-REF-DBP-07SEL-S_021 | CASA DE BOMBAS 2
TRI-REF-DBP-07SEL-S21_1-CCM211_01A_S211 | TRI-REF-DBP-07SEL-S21_1 | CASA DE BOMBAS 3
TRI-REF-DBP-07SEL-S21_1-TR211_03_SE21_1 | TRI-REF-DBP-07SEL-S21_1 | CASA DE BOMBAS 3
TRI-REF-DBP-07SEL-S21_1-TR211_04_SE21_1 | TRI-REF-DBP-07SEL-S21_1 | CASA DE BOMBAS 3
TRI-REF-DBP-07SEL-S_022-TR_22_01_SE22 | TRI-REF-DBP-07SEL-S_022 | CASA DE BOMBAS 4
TRI-REF-DBP-07SEL-S_022-TR_22_02_SE22 | TRI-REF-DBP-07SEL-S_022 | CASA DE BOMBAS 4
TRI-REF-DBP-07SEL-S_022-TR_22_03_SE22 | TRI-REF-DBP-07SEL-S_022 | CASA DE BOMBAS 4
TRI-REF-DBP-07SEL-S_022-TR_22_04_SE22 | TRI-REF-DBP-07SEL-S_022 | CASA DE BOMBAS 4
TRI-REF-DBP-07SEL-S19_1-TDM191_01A_S191 | TRI-REF-DBP-07SEL-S19_1 | CASA DE BOMBAS 5
TRI-REF-DBP-07SEL-S19_1-TDM191_01B_S191 | TRI-REF-DBP-07SEL-S19_1 | CASA DE BOMBAS 5
TRI-REF-DBP-06SEL-S_002-TDM02_01_A_SE2 | TRI-REF-DBP-06SEL-S_002 | U-RECUPERADORA DE AZUFRE (PRA1) TREN 1
TRI-REF-DBP-04SEL-S_026-51TDP101_B_SE26 | TRI-REF-DBP-04SEL-S_026 | U-HIDROTRAT DESTILADOS INTER (HDDI1) T-1
TRI-REF-DBP-04SEL-S_027-52TDP101_A_SE27 | TRI-REF-DBP-04SEL-S_027 | U-HIDROTRAT DESTILADOS INTER (HDDI2) T-2
TRI-REF-DBP-04SEL-S_027-52TDP101_B_SE27 | TRI-REF-DBP-04SEL-S_027 | U-HIDROTRAT DESTILADOS INTER (HDDI2) T-2
TRI-REF-DBP-04SEL-S_024-40TDP_101_A_SE24 | TRI-REF-DBP-04SEL-S_024 | U-HIDROTRAT DE GASÓLEOS (HDTGO) NÚM. 1
TRI-REF-DBP-04SEL-S_024-40TDP_101_B_SE24 | TRI-REF-DBP-04SEL-S_024 | U-HIDROTRAT DE GASÓLEOS (HDTGO) NÚM. 1
TRI-REF-DBP-04SEL-S_023-TR_23_07_SE23 | TRI-REF-DBP-04SEL-S_023 | U-GENERADORA DE HIDRÓGENO (PH21) TREN 1
TRI-REF-DBP-04SEL-S_023-TR_23_08_SE23 | TRI-REF-DBP-04SEL-S_023 | U-GENERADORA DE HIDRÓGENO (PH21) TREN 1
TRI-REF-DBP-04SEL-S_026-51_TR_301A_SE26 | TRI-REF-DBP-04SEL-S_026 | U-HIDROTRAT DESTILADOS INTER (HDDI1) T-1
TRI-REF-DBP-04SEL-S_026-51_TR_301B_SE26 | TRI-REF-DBP-04SEL-S_026 | U-HIDROTRAT DESTILADOS INTER (HDDI1) T-1
TRI-REF-DBP-04SEL-S_026-51_TR_302A_SE26 | TRI-REF-DBP-04SEL-S_026 | U-HIDROTRAT DESTILADOS INTER (HDDI1) T-1
TRI-REF-DBP-04SEL-S_026-51_TR_302B_SE26 | TRI-REF-DBP-04SEL-S_026 | U-HIDROTRAT DESTILADOS INTER (HDDI1) T-1
TRI-REF-DBP-04SEL-S_026-51_TR_303A_SE26 | TRI-REF-DBP-04SEL-S_026 | U-HIDROTRAT DESTILADOS INTER (HDDI1) T-1
TRI-REF-DBP-04SEL-S_026-51_TR_303B_SE26 | TRI-REF-DBP-04SEL-S_026 | U-HIDROTRAT DESTILADOS INTER (HDDI1) T-1
TRI-REF-DBP-04SEL-S_027-52_TR_301A_SE27 | TRI-REF-DBP-04SEL-S_027 | U-HIDROTRAT DESTILADOS INTER (HDDI2) T-2
TRI-REF-DBP-04SEL-S_027-52_TR_301B_SE27 | TRI-REF-DBP-04SEL-S_027 | U-HIDROTRAT DESTILADOS INTER (HDDI2) T-2
TRI-REF-DBP-04SEL-S_027-52_TR_302A_SE27 | TRI-REF-DBP-04SEL-S_027 | U-HIDROTRAT DESTILADOS INTER (HDDI2) T-2
TRI-REF-DBP-04SEL-S_027-52_TR_302B_SE27 | TRI-REF-DBP-04SEL-S_027 | U-HIDROTRAT DESTILADOS INTER (HDDI2) T-2
TRI-REF-DBP-04SEL-S_027-52_TR_303A_SE27 | TRI-REF-DBP-04SEL-S_027 | U-HIDROTRAT DESTILADOS INTER (HDDI2) T-2
TRI-REF-DBP-04SEL-S_027-52_TR_303B_SE27 | TRI-REF-DBP-04SEL-S_027 | U-HIDROTRAT DESTILADOS INTER (HDDI2) T-2
TRI-REF-DBP-04SEL-S_024-40_TR_301A_SE24 | TRI-REF-DBP-04SEL-S_024 | U-HIDROTRAT DE GASÓLEOS (HDTGO) NÚM. 1
TRI-REF-DBP-04SEL-S_024-40_TR_301B_SE24 | TRI-REF-DBP-04SEL-S_024 | U-HIDROTRAT DE GASÓLEOS (HDTGO) NÚM. 1
TRI-REF-DBP-04SEL-S_024-40_TR_302A_SE24 | TRI-REF-DBP-04SEL-S_024 | U-HIDROTRAT DE GASÓLEOS (HDTGO) NÚM. 1
TRI-REF-DBP-04SEL-S_024-40_TR_302B_SE24 | TRI-REF-DBP-04SEL-S_024 | U-HIDROTRAT DE GASÓLEOS (HDTGO) NÚM. 1
TRI-REF-DBP-05SEL-S_003-61TDP_101_A_SE3 | TRI-REF-DBP-05SEL-S_003 | U-HIDROTRAT DE NAFTAS (HDN1) TREN 1
TRI-REF-DBP-05SEL-S_003-61TDP_101_B_SE3 | TRI-REF-DBP-05SEL-S_003 | U-HIDROTRAT DE NAFTAS (HDN1) TREN 1
TRI-REF-DBP-05SEL-S_003-61_TR_301A_SE3 | TRI-REF-DBP-05SEL-S_003 | U-HIDROTRAT DE NAFTAS (HDN1) TREN 1
TRI-REF-DBP-05SEL-S_003-61_TR_301B_SE3 | TRI-REF-DBP-05SEL-S_003 | U-HIDROTRAT DE NAFTAS (HDN1) TREN 1
TRI-REF-DBP-05SEL-S_003-61_TR_302A_SE3 | TRI-REF-DBP-05SEL-S_003 | U-HIDROTRAT DE NAFTAS (HDN1) TREN 1
TRI-REF-DBP-05SEL-S_003-61_TR_302B_SE3 | TRI-REF-DBP-05SEL-S_003 | U-HIDROTRAT DE NAFTAS (HDN1) TREN 1
TRI-REF-DBP-05SEL-S_003-61_TR_303A_SE3 | TRI-REF-DBP-05SEL-S_003 | U-HIDROTRAT DE NAFTAS (HDN1) TREN 1
TRI-REF-DBP-05SEL-S_003-61_TR_303B_SE3 | TRI-REF-DBP-05SEL-S_003 | U-HIDROTRAT DE NAFTAS (HDN1) TREN 1
TRI-REF-DBP-05SEL-S_004-62TDP_101_A_SE4 | TRI-REF-DBP-05SEL-S_004 | U-HIDROTRAT DE NAFTAS (HDN2) TREN 2
TRI-REF-DBP-05SEL-S_004-62TDP_101_B_SE4 | TRI-REF-DBP-05SEL-S_004 | U-HIDROTRAT DE NAFTAS (HDN2) TREN 2
TRI-REF-DBP-05SEL-S_004-62_TR_301A_SE4 | TRI-REF-DBP-05SEL-S_004 | U-HIDROTRAT DE NAFTAS (HDN2) TREN 2
TRI-REF-DBP-05SEL-S_004-62_TR_301B_SE4 | TRI-REF-DBP-05SEL-S_004 | U-HIDROTRAT DE NAFTAS (HDN2) TREN 2
TRI-REF-DBP-04SEL-S_026-51TDP101_A_SE26 | TRI-REF-DBP-04SEL-S_026 | U-HIDROTRAT DESTILADOS INTER (HDDI1) T-1
TRI-REF-DBP-06SEL-S_002-TDM02_01_B_SE2 | TRI-REF-DBP-06SEL-S_002 | U-RECUPERADORA DE AZUFRE (PRA1) TREN 1
TRI-REF-DBP-05SEL-S_005-TDM_05_01_A_SE5 | TRI-REF-DBP-05SEL-S_005 | U-TRATAMIENTO/RECUPERACIÓN GAS (PTRG1)
TRI-REF-DBP-05SEL-S_005-TDM_05_01_B_SE5 | TRI-REF-DBP-05SEL-S_005 | U-TRATAMIENTO/RECUPERACIÓN GAS (PTRG1)
TRI-REF-DBP-05SEL-S_006-TDM06_01_A_SE06 | TRI-REF-DBP-05SEL-S_006 | U-ISOMERIZADORA PENTANOS/HEXANOS (PNX1)
TRI-REF-DBP-05SEL-S_006-TDM06_01_B_SE06 | TRI-REF-DBP-05SEL-S_006 | U-ISOMERIZADORA PENTANOS/HEXANOS (PNX1)
TRI-REF-DBP-08SEL-S_016-TDM16_01_A_SE16 | TRI-REF-DBP-08SEL-S_016 | SECCION TORRE DE ENFRIAMIENTO CT-00201
TRI-REF-DBP-08SEL-S_016-TDM16_01_B_SE16 | TRI-REF-DBP-08SEL-S_016 | SECCION TORRE DE ENFRIAMIENTO CT-00201
TRI-REF-DBP-08SEL-S_019-TDM19_01_A_SE19 | TRI-REF-DBP-08SEL-S_019 | SECCION TORRE DE ENFRIAMIENTO CT-00202
TRI-REF-DBP-08SEL-S_019-TDM19_01_B_SE19 | TRI-REF-DBP-08SEL-S_019 | SECCION TORRE DE ENFRIAMIENTO CT-00202
TRI-REF-DBP-06SEL-S_002-TDM_02_02_A_SE2 | TRI-REF-DBP-06SEL-S_002 | U-RECUPERADORA DE AZUFRE (PRA1) TREN 1
TRI-REF-DBP-06SEL-S_002-TDM_02_02_B_SE2 | TRI-REF-DBP-06SEL-S_002 | U-RECUPERADORA DE AZUFRE (PRA1) TREN 1
TRI-REF-DBP-08SEL-S18_1-TDMT18101A_S181 | TRI-REF-DBP-08SEL-S18_1 | PRETRATAMIENTO DE AGUA
TRI-REF-DBP-08SEL-S18_1-TDMT18101B_S181 | TRI-REF-DBP-08SEL-S18_1 | PRETRATAMIENTO DE AGUA
TRI-REF-DBP-06SEL-S_009-TDMT0901_A_SE09 | TRI-REF-DBP-06SEL-S_009 | U-DE TRATAMIENTO DE AMINA AREA COMUN
TRI-REF-DBP-06SEL-S_009-TDMT0901_B_SE09 | TRI-REF-DBP-06SEL-S_009 | U-DE TRATAMIENTO DE AMINA AREA COMUN
TRI-REF-DBP-06SEL-S_029-TDM29_01_A_SE29 | TRI-REF-DBP-06SEL-S_029 | EDIFICIO ADMINISTRATIVO SUR
TRI-REF-DBP-06SEL-S_029-TDM29_01_B_SE29 | TRI-REF-DBP-06SEL-S_029 | EDIFICIO ADMINISTRATIVO SUR
TRI-REF-DBP-08SEL-S_025-CCM25_01_A_SE25 | TRI-REF-DBP-08SEL-S_025 | SECCION TORRE DE ENFRIAMIENTO CT-00203
TRI-REF-DBP-01SEL-S_012-TDA12_01_A_SE12 | TRI-REF-DBP-01SEL-S_012 | U-DE DESTILACIÓN COMBINADA (UDC2) TREN 2
TRI-REF-DBP-01SEL-S_012-TDA12_01_B_SE12 | TRI-REF-DBP-01SEL-S_012 | U-DE DESTILACIÓN COMBINADA (UDC2) TREN 2
TRI-REF-DBP-01SEL-S_012-TR_12_21_SE12 | TRI-REF-DBP-01SEL-S_012 | U-DE DESTILACIÓN COMBINADA (UDC2) TREN 2
TRI-REF-DBP-01SEL-S_012-TR_12_22_SE12 | TRI-REF-DBP-01SEL-S_012 | U-DE DESTILACIÓN COMBINADA (UDC2) TREN 2
TRI-REF-DBP-01SEL-S12_1-TR_121_01_S121 | TRI-REF-DBP-01SEL-S12_1 | U-DE DESTILACIÓN COMBINADA (UDC1) TREN 1
TRI-REF-DBP-01SEL-S12_1-TR_121_02_S121 | TRI-REF-DBP-01SEL-S12_1 | U-DE DESTILACIÓN COMBINADA (UDC1) TREN 1
TRI-REF-DBP-01SEL-S12_1-TR_121_21_S121 | TRI-REF-DBP-01SEL-S12_1 | U-DE DESTILACIÓN COMBINADA (UDC1) TREN 1
TRI-REF-DBP-01SEL-S12_1-TR_121_22_S121 | TRI-REF-DBP-01SEL-S12_1 | U-DE DESTILACIÓN COMBINADA (UDC1) TREN 1
TRI-REF-DBP-03SEL-S_007-21TDP101_A_SE07 | TRI-REF-DBP-03SEL-S_007 | PLANTA DESINTEGRACIÓN CATALÍTICA (FCC1)
TRI-REF-DBP-03SEL-S_007-21TDP101_B_SE07 | TRI-REF-DBP-03SEL-S_007 | PLANTA DESINTEGRACIÓN CATALÍTICA (FCC1)
TRI-REF-DBP-03SEL-S_007-21_TD_351_SE07 | TRI-REF-DBP-03SEL-S_007 | PLANTA DESINTEGRACIÓN CATALÍTICA (FCC1)
TRI-REF-DBP-03SEL-S_014-TR_14_01_SE14 | TRI-REF-DBP-03SEL-S_014 | U-DE ALQUILACIÓN (ALKY1)
TRI-REF-DBP-03SEL-S_014-TR_14_02_SE14 | TRI-REF-DBP-03SEL-S_014 | U-DE ALQUILACIÓN (ALKY1)
TRI-REF-DBP-03SEL-S_014-TR_14_09_SE14 | TRI-REF-DBP-03SEL-S_014 | U-DE ALQUILACIÓN (ALKY1)
TRI-REF-DBP-03SEL-S_014-TR_14_10_SE14 | TRI-REF-DBP-03SEL-S_014 | U-DE ALQUILACIÓN (ALKY1)
TRI-REF-DBP-04SEL-S_023-TR_23_01_SE23 | TRI-REF-DBP-04SEL-S_023 | U-GENERADORA DE HIDRÓGENO (PH21) TREN 1
TRI-REF-DBP-04SEL-S_023-TR_23_02_SE23 | TRI-REF-DBP-04SEL-S_023 | U-GENERADORA DE HIDRÓGENO (PH21) TREN 1
| TRI-REF-DBP-01PRA | U-DE DESTILACIÓN COMBINADA (UDC1) TREN 1
| TRI-REF-DBP-01PRB | U-DE DESTILACIÓN COMBINADA (UDC2) TREN 2
| TRI-REF-DBP-01SEL | SISTEMA ELECTRICO SECTOR 1
| TRI-REF-DBP-02COR | U-DE COQUIZACIÓN RETARDADA
| TRI-REF-DBP-02SEL | SISTEMA ELECTRICO SECTOR 2
| TRI-REF-DBP-03ALA | U-DE ALQUILACIÓN (ALKY1)
| TRI-REF-DBP-03CAA | PLANTA DESINTEGRACIÓN CATALÍTICA (FCC1)
| TRI-REF-DBP-03ISB | U-ISOMERIZADORA BUTANOS (ISO C4) NÚM. 1
| TRI-REF-DBP-03SEL | SISTEMA ELECTRICO SECTOR 3
| TRI-REF-DBP-03SPA | U-RECUPERADORA PROPILENO (MEROX) NÚM. 1
| TRI-REF-DBP-04DIA | U-HIDROTRAT DESTILADOS INTER (HDDI1) T-1
| TRI-REF-DBP-04DIB | U-HIDROTRAT DESTILADOS INTER (HDDI2) T-2
| TRI-REF-DBP-04GHA | U-GENERADORA DE HIDRÓGENO (PH21) TREN 1
| TRI-REF-DBP-04GHB | U-GENERADORA DE HIDRÓGENO (PH22) TREN 2
| TRI-REF-DBP-04HCA | U-HIDROTRAT DE GASÓLEOS (HDTGO) NÚM. 1
| TRI-REF-DBP-04SEL | SISTEMA ELECTRICO SECTOR 4
| TRI-REF-DBP-05HGA | U-HIDROTRAT DE NAFTAS (HDN1) TREN 1
| TRI-REF-DBP-05HGB | U-HIDROTRAT DE NAFTAS (HDN2) TREN 2
| TRI-REF-DBP-05ISA | U-ISOMERIZADORA PENTANOS/HEXANOS (PNX1)
| TRI-REF-DBP-05RRA | U-REFORMADORA CATALÍTICA NAFTAS (REF1)
| TRI-REF-DBP-05SEL | SISTEMA ELECTRICO SECTOR 5
| TRI-REF-DBP-05STA | U-TRATAMIENTO/RECUPERACIÓN GAS (PTRG1)
| TRI-REF-DBP-05TMA | U-DE TRATAMIENTO C3 Y C4 (PTM1)
| TRI-REF-DBP-05TMB | U-DE TRATAMIENTO C3 Y C4 (PTM2)
| TRI-REF-DBP-06AZA | U-RECUPERADORA DE AZUFRE (PRA1) TREN 1
| TRI-REF-DBP-06AZB | U-RECUPERADORA DE AZUFRE (PRA2) TREN 2
| TRI-REF-DBP-06LQC | LABORATORIO QUIMICO CENTRAL
| TRI-REF-DBP-06SEL | SISTEMA ELECTRICO SECTOR 6
| TRI-REF-DBP-06TAA | PLANTA DE TTO AGUAS AMARGAS FENOL T1
| TRI-REF-DBP-06TAB | PLANTA DE TTO AGUAS AMARGAS FENOL T2
| TRI-REF-DBP-06TAC | PLANTA DE TTO AGUAS AMARGAS NO FENOL T1
| TRI-REF-DBP-06TAD | PLANTA DE TTO AGUAS AMARGAS NO FENOL T2
| TRI-REF-DBP-06TAE | PLANTA DE TTO DE AGUAS AMARGAS COMUN
| TRI-REF-DBP-06TDA | U-DE TRATAMIENTO DE AMINA SIN CO2 TREN-1
| TRI-REF-DBP-06TDB | U-DE TRATAMIENTO DE AMINA SIN CO2 TREN-2
| TRI-REF-DBP-06TDC | U-DE TRATAMIENTO DE AMINA CON CO2 TREN-1
| TRI-REF-DBP-06TDD | U-DE TRATAMIENTO DE AMINA CON CO2 TREN-2
| TRI-REF-DBP-06TDF | U-DE TRATAMIENTO DE AMINA AREA COMUN
| TRI-REF-DBP-07BAA | DISTRIBUCIÓN, BOMBEO Y ALMACENAMIENTO
| TRI-REF-DBP-07DFA | DESFOGUE AL QUEMADOR ÁCIDO
| TRI-REF-DBP-07DFB | DESFOGUE DE QUEMADOR DE GASES
| TRI-REF-DBP-07LOX | PRESA PLUVIAL Y/O LAGUNAS DE OXIDACIÓN
| TRI-REF-DBP-07SEL | SISTEMA ELECTRICO SECTOR 7
| TRI-REF-DBP-07TDE | PLANTA DE TRATAMIENTO DE EFLUENTES
| TRI-REF-DBP-08ACD | ACUEDUCTO
| TRI-REF-DBP-08CND | RECUPERACION DE CONDENSADOS LIMP. Y AC.
| TRI-REF-DBP-08COG | PLANTA DE COGENERACIÓN
| TRI-REF-DBP-08GSD | GASODUCTO
| TRI-REF-DBP-08OLD | OLEODUCTO
| TRI-REF-DBP-08PPA | PRETRATAMIENTO DE AGUA
| TRI-REF-DBP-08SCI | SECCION DE CONTRAINCENDIO
| TRI-REF-DBP-08SCM | SERVICIOS COMPLEMENTARIOS
| TRI-REF-DBP-08SEL | SISTEMA ELECTRICO SECTOR 8
| TRI-REF-DBP-08SUA | SUMINISTRO DE AGUA CRUDA
| TRI-REF-DBP-08TEA | TORRES DE ENFRIAMIENTO
| TRI-REF-DBP-08UDA | UNIDAD DESMINERALIZADORA DE AGUA
| TRI-REF-DBP-ACOMU | AREAS COMUNES
| TRI-REF-DBP-DBSCI | CENTRAL CONTRA INCENDIO
| TRI-REF-DBP-TALLE | TALLERES DE MANTENIMIENTO