## Hoja1
Grupo planif. | EQUIPO SAP | TAG O IDENTIFICACION | SECTOR | DENOMINACION | ALARMA 1 : DELTA LIMITE DE TEMPERATURA ENTRE LINEAS, AMERITA REVISION (ANSI NETA-MTS-2019) | ALARMA 2 : DELTA LIMITE DE TEMPERATURA ENTRE LINEAS, REPARACION SEGÚN LO PERMITA EL TIEMPO (ANSI NETA-MTS-2019) | PELIGRO : DELTA DE TEMPERATURA ENTRE LINEAS, REPARACION INMEDIATA (ANSI NETA-MTS-2019) | Ubicac.técnica | PLANTA | Denominación | Status sistema | Emplazamiento | Perfil catálogo | Datos equipo | Centro coste | Indicador ABC | CAPACIDAD CORRIENTE | CAPACIDAD DE CORTO C | CORRIENTE NOM INTERR | EQUIPOS ALTO IMPACTO | FACTOR DE PESO (WF) | FRECUENCIA | MARCA INTERRUPTOR DE | MEDIO DE EXTINCION D | MODELO INTERRUPTOR D | NUMERO DE FASES | SUBDIRECCION | TAG | TIPO DE FUSIBLE | TIPO DE INTERRUPTOR | TIPO DE MONTAJE INT. | VOLTAJE CONTROL INTE | VOLTAJE INTERRUPTOR
070 | 20980792 | IV-9 BVM-81001 A | SECTOR06 | INTERRUPTOR IV-9 BVM-81001 A | 1°c a 3°C | 4-15°C | MAYOR A 15°C | TRI-REF-DBP-06AZA-SSERV-BV81001A | U-RECUPERADORA DE AZUFRE (PRA1) TREN 1 | U_T_SOPLADOR BV-81001 A | MONT | DBAZA | ZPM000102 | X | 1255106100 | C |  | 40,000.0 A | 1,200.0 A |  |  | 60.0 Hz | ABB | VACIO | ADVAC | 3 | SUBD PROD DE PETROLIFEROS | IV-9 BVM-81001 A |  | POTENCIA | ENCHUFABLE | 125.0 V | 13,800.0 V
070 | 20980793 | IV-10 BVM-81001 B | SECTOR06 | INTERRUPTOR IV-10 BVM-81001 B | 1°c a 3°C | 4-15°C | MAYOR A 15°C | TRI-REF-DBP-06AZA-SSERV-BV81002A | U-RECUPERADORA DE AZUFRE (PRA1) TREN 1 | U_T_SOPLADOR BV-81002 A | MONT | DBAZA | ZPM000102 | X | 1255106100 | C |  | 40,000.0 A | 1,200.0 A |  |  | 60.0 Hz | ABB | VACIO | ADVAC | 3 | SUBD PROD DE PETROLIFEROS | IV-10 BVM-81001 B |  | POTENCIA | ENCHUFABLE | 125.0 V | 13,800.0 V
070 | 20980791 | IV-8 BVM-82001 A | SECTOR06 | INTERRUPTOR IV-8 BVM-82001 A | 1°c a 3°C | 4-15°C | MAYOR A 15°C | TRI-REF-DBP-06AZB-SSERV-BV82001A | U-RECUPERADORA DE AZUFRE (PRA2) TREN 2 | U_T_SOPLADOR BV-82001 A | MONT | DBAZB | ZPM000102 | X | 1255106200 | C |  | 40,000.0 A | 1,200.0 A |  |  | 60.0 Hz | ABB | VACIO | ADVAC | 3 | SUBD PROD DE PETROLIFEROS | IV-8 BVM-82001 A |  | POTENCIA | ENCHUFABLE | 125.0 V | 13,800.0 V
070 | 20959142 | IPA-102 MGA-51001 A | SECTOR04 | INTERRUPTOR IPA-102 MGA-51001 A | 1°c a 3°C | 4-15°C | MAYOR A 15°C | TRI-REF-DBP-04DIA-SREAC-GA51001A | U-HIDROTRAT DESTILADOS INTER (HDDI1) T-1 | U_T_MOTOBOMBA GA-51001 A | MONT | DBDIA | ZPM000102 | X | 1255104100 | C |  | 40,000.0 A | 1,200.0 A |  |  | 60.0 Hz | SIEMENS | VACIO | 15-GMSG-0040-1200-104 | 3 | SUBD PROD DE PETROLIFEROS | IPA-102 MGA-51001 A |  | POTENCIA | ENCHUFABLE | 125.0 V | 13,800.0 V
070 | 20959143 | IPA-103 MBC-51001 A | SECTOR04 | INTERRUPTOR IPA-103 MBC-51001 A | 1°c a 3°C | 4-15°C | MAYOR A 15°C | TRI-REF-DBP-04DIA-SCOMP-BC51001A | U-HIDROTRAT DESTILADOS INTER (HDDI1) T-1 | U_T_COMPRESOR BC-51001 A | MONT | DBDIA | ZPM000102 | X | 1255104100 | C |  | 40,000.0 A | 1,200.0 A |  |  | 60.0 Hz | SIEMENS | VACIO | 15-GMSG-0040-1200-104 | 3 | SUBD PROD DE PETROLIFEROS | IPA-103 MBC-51001 A |  | POTENCIA | ENCHUFABLE | 125.0 V | 13,800.0 V
070 | 20959144 | IPB-103 MBC-51001 B | SECTOR04 | INTERRUPTOR IPB-103 MBC-51001 B | 1°c a 3°C | 4-15°C | MAYOR A 15°C | TRI-REF-DBP-04DIA-SCOMP-BC51001B | U-HIDROTRAT DESTILADOS INTER (HDDI1) T-1 | U_T_COMPRESOR BC-51001 B | MONT | DBDIA | ZPM000102 | X | 1255104100 | C |  | 40,000.0 A | 1,200.0 A |  |  | 60.0 Hz | SIEMENS | VACIO | 15-GMSG-0040-1200-104 | 3 | SUBD PROD DE PETROLIFEROS | IPB-103 MBC-51001 B |  | POTENCIA | ENCHUFABLE | 125.0 V | 13,800.0 V
070 | 20959145 | IPB-104 MBC-51001 C | SECTOR04 | INTERRUPTOR IPB-104 MBC-51001 C | 1°c a 3°C | 4-15°C | MAYOR A 15°C | TRI-REF-DBP-04DIA-SCOMP-BC51001C | U-HIDROTRAT DESTILADOS INTER (HDDI1) T-1 | U_T_COMPRESOR BC-51001 C | MONT | DBDIA | ZPM000102 | X | 1255104100 | C |  | 40,000.0 A | 1,200.0 A |  |  | 60.0 Hz | SIEMENS | VACIO | 15-GMSG-0040-1200-104 | 3 | SUBD PROD DE PETROLIFEROS | IPB-104 MBC-51001 C |  | POTENCIA | ENCHUFABLE | 125.0 V | 13,800.0 V
070 | 20959146 | IPB-105 MGA-51001 B | SECTOR04 | INTERRUPTOR IPB-105 MGA-51001 B | 1°c a 3°C | 4-15°C | MAYOR A 15°C | TRI-REF-DBP-04DIA-SREAC-GA51001B | U-HIDROTRAT DESTILADOS INTER (HDDI1) T-1 | U_T_MOTOBOMBA GA-51001 B | MONT | DBDIA | ZPM000102 | X | 1255104100 | C |  | 40,000.0 A | 1,200.0 A |  |  | 60.0 Hz | SIEMENS | VACIO | 15-GMSG-0040-1200-104 | 3 | SUBD PROD DE PETROLIFEROS | IPB-105 MGA-51001 B |  | POTENCIA | ENCHUFABLE | 125.0 V | 13,800.0 V
070 | 20959151 | IPB-105 MGA-52001 B | SECTOR04 | INTERRUPTOR IPB-105 MGA-52001 B | 1°c a 3°C | 4-15°C | MAYOR A 15°C | TRI-REF-DBP-04DIB-SREAC-GA52001B | U-HIDROTRAT DESTILADOS INTER (HDDI2) T-2 | U_T_MOTOBOMBA GA-52001 B | MONT | DBDIB | ZPM000102 | X | 1255104200 | C |  | 40,000.0 A | 1,200.0 A |  |  | 60.0 Hz | SIEMENS | VACIO | 15-GMSG-0040-1200-104 | 3 | SUBD PROD DE PETROLIFEROS | IPB-105 MGA-52001 B |  | POTENCIA | ENCHUFABLE | 125.0 V | 13,800.0 V
070 | 20959150 | IPB-104 MBC-52001 C | SECTOR04 | INTERRUPTOR IPB-104 MBC-52001 C | 1°c a 3°C | 4-15°C | MAYOR A 15°C | TRI-REF-DBP-04DIB-SCOMP-BC52001C | U-HIDROTRAT DESTILADOS INTER (HDDI2) T-2 | U_T_COMPRESOR BC-52001 C | MONT | DBDIB | ZPM000102 | X | 1255104200 | C |  | 40,000.0 A | 1,200.0 A |  |  | 60.0 Hz | SIEMENS | VACIO | 15-GMSG-0040-1200-104 | 3 | SUBD PROD DE PETROLIFEROS | IPB-104 MBC-52001 C |  | POTENCIA | ENCHUFABLE | 125.0 V | 13,800.0 V
070 | 20959149 | IPB-103 MBC-52001 B | SECTOR04 | INTERRUPTOR IPB-103 MBC-52001 B | 1°c a 3°C | 4-15°C | MAYOR A 15°C | TRI-REF-DBP-04DIB-SCOMP-BC52001B | U-HIDROTRAT DESTILADOS INTER (HDDI2) T-2 | U_T_COMPRESOR BC-52001 B | MONT | DBDIB | ZPM000102 | X | 1255104200 | C |  | 40,000.0 A | 1,200.0 A |  |  | 60.0 Hz | SIEMENS | VACIO | 15-GMSG-0040-1200-104 | 3 | SUBD PROD DE PETROLIFEROS | IPB-103 MBC-52001 B |  | POTENCIA | ENCHUFABLE | 125.0 V | 13,800.0 V
070 | 20959147 | IPA-102 MGA-52001 A | SECTOR04 | INTERRUPTOR IPA-102 MGA-52001 A | 1°c a 3°C | 4-15°C | MAYOR A 15°C | TRI-REF-DBP-04DIB-SREAC-GA52001A | U-HIDROTRAT DESTILADOS INTER (HDDI2) T-2 | U_T_MOTOBOMBA GA-52001 A | MONT | DBDIB | ZPM000102 | X | 1255104200 | C |  | 40,000.0 A | 1,200.0 A |  |  | 60.0 Hz | SIEMENS | VACIO | 15-GMSG-0040-1200-104 | 3 | SUBD PROD DE PETROLIFEROS | IPA-102 MGA-52001 A |  | POTENCIA | ENCHUFABLE | 125.0 V | 13,800.0 V
070 | 20959148 | IPA-103 MBC-52001 A | SECTOR04 | INTERRUPTOR IPA-103 MBC-52001 A | 1°c a 3°C | 4-15°C | MAYOR A 15°C | TRI-REF-DBP-04DIB-SCOMP-BC52001A | U-HIDROTRAT DESTILADOS INTER (HDDI2) T-2 | U_T_COMPRESOR BC-52001 A | MONT | DBDIB | ZPM000102 | X | 1255104200 | C |  | 40,000.0 A | 1,200.0 A |  |  | 60.0 Hz | SIEMENS | VACIO | 15-GMSG-0040-1200-104 | 3 | SUBD PROD DE PETROLIFEROS | IPA-103 MBC-52001 A |  | POTENCIA | ENCHUFABLE | 125.0 V | 13,800.0 V
070 | 20958995 | IPA-201 40-TDMT-201 A | SECTOR04 | INTERRPUTOR IPA-201 40-TDMT-201 A | 1°c a 3°C | 4-15°C | MAYOR A 15°C | TRI-REF-DBP-04SEL-S_024-40TDMT_201A_S24 | U-HIDROTRAT DE GASÓLEOS (HDTGO) NÚM. 1 | U_T_RAMAL292 40TDMT_201A_S24 | MONT | DBGEA | ZPM000102 | X | 1255308100 | C |  | 40,000.0 A | 1,200.0 A |  |  | 60.0 Hz | SIEMENS | VACIO | 15-GMSG-40-2000-104 | 3 | SUBD PROD DE PETROLIFEROS | IPA-201 40-TDMT-201 A |  | POTENCIA | ENCHUFABLE | 125.0 V | 4,160.0 V
070 | 20958996 | IPE-201 40-TDMT-201 AB | SECTOR04 | INTERRUPTOR IPE-201 40-TDMT-201 AB | 1°c a 3°C | 4-15°C | MAYOR A 15°C | TRI-REF-DBP-04SEL-S_024-40TDMT_201A_S24 | U-HIDROTRAT DE GASÓLEOS (HDTGO) NÚM. 1 | U_T_RAMAL292 40TDMT_201A_S24 | MONT | DBGEA | ZPM000102 | X | 1255308100 | C |  | 40,000.0 A | 1,200.0 A |  |  | 60.0 Hz | SIEMENS | VACIO | 15-GMSG-40-2000-104 | 3 | SUBD PROD DE PETROLIFEROS | IPE-201 40-TDMT-201 AB |  | POTENCIA | ENCHUFABLE | 125.0 V | 4,160.0 V
070 | 20958994 | IPB-102 40-TR-101 B | SECTOR04 | INTERRUPTOR IPB-102 40-TR-101 B | 1°c a 3°C | 4-15°C | MAYOR A 15°C | TRI-REF-DBP-04SEL-S_024-40TDP_101_B_SE24 | U-HIDROTRAT DE GASÓLEOS (HDTGO) NÚM. 1 | U_T_RAMAL289 40TDP_101_B_SE24 | MONT | DBGEA | ZPM000102 | X | 1255308100 | C |  | 40,000.0 A | 1,200.0 A |  |  | 60.0 Hz | SIEMENS | VACIO | 15-GMSG-40-2000-104 | 3 | SUBD PROD DE PETROLIFEROS | IPB-102 40-TR-101 B |  | POTENCIA | ENCHUFABLE | 125.0 V | 13,800.0 V
070 | 20958993 | IPA-102 40-TR-101 A | SECTOR04 | INTERRUPTOR IPA-102 40-TR-101 A | 1°c a 3°C | 4-15°C | MAYOR A 15°C | TRI-REF-DBP-04SEL-S_024-40TDP_101_A_SE24 | U-HIDROTRAT DE GASÓLEOS (HDTGO) NÚM. 1 | U_T_RAMAL288 40TDP_101_A_SE24 | MONT | DBGEA | ZPM000102 | X | 1255308100 | C |  | 40,000.0 A | 1,200.0 A |  |  | 60.0 Hz | SIEMENS | VACIO | 15-GMSG-40-2000-104 | 3 | SUBD PROD DE PETROLIFEROS | IPA-102 40-TR-101 A |  | POTENCIA | ENCHUFABLE | 125.0 V | 13,800.0 V
070 | 20958992 | IPB-101 40-TDP-101 B | SECTOR04 | INTERRUPTOR IPB-101 40-TDP-101 B | 1°c a 3°C | 4-15°C | MAYOR A 15°C | TRI-REF-DBP-04SEL-S_024-40TDP_101_B_SE24 | U-HIDROTRAT DE GASÓLEOS (HDTGO) NÚM. 1 | U_T_RAMAL289 40TDP_101_B_SE24 | MONT | DBGEA | ZPM000102 | X | 1255308100 | C |  | 40,000.0 A | 2,000.0 A |  |  | 60.0 Hz | SIEMENS | VACIO | 15-GMSG-40-2000-104 | 3 | SUBD PROD DE PETROLIFEROS | IPB-101 40-TDP-101 B |  | POTENCIA | ENCHUFABLE | 125.0 V | 13,800.0 V
070 | 20958997 | IPB-201 40-TDMT-201 B | SECTOR04 | INTERRUPTOR IPB-201 40-TDMT-201 B | 1°c a 3°C | 4-15°C | MAYOR A 15°C | TRI-REF-DBP-04SEL-S_024-40TDMT_201B_S24 | U-HIDROTRAT DE GASÓLEOS (HDTGO) NÚM. 1 | U_T_RAMAL293 40TDMT_201B_S24 | MONT | DBGEA | ZPM000102 | X | 1255308100 | C |  | 40,000.0 A | 1,200.0 A |  |  | 60.0 Hz | SIEMENS | VACIO | 15-GMSG-40-2000-104 | 3 | SUBD PROD DE PETROLIFEROS | IPB-201 40-TDMT-201 B |  | POTENCIA | ENCHUFABLE | 125.0 V | 4,160.0 V
070 | 20958998 | IPA-206 40-BC-201 A | SECTOR04 | INTERRUPTOR IPA-206 40-BC-201 A | 1°c a 3°C | 4-15°C | MAYOR A 15°C | TRI-REF-DBP-04SEL-S_024-40TDMT_201A_S24 | U-HIDROTRAT DE GASÓLEOS (HDTGO) NÚM. 1 | U_T_RAMAL292 40TDMT_201A_S24 | MONT | DBGEA | ZPM000102 | X | 1255308100 | C |  | 40,000.0 A | 1,200.0 A |  |  | 60.0 Hz | SIEMENS | VACIO | 15-GMSG-40-2000-104 | 3 | SUBD PROD DE PETROLIFEROS | IPA-206 40-BC-201 A |  | POTENCIA | ENCHUFABLE | 125.0 V | 4,160.0 V
070 | 20958999 | IPB-206 40-BC-201 B | SECTOR04 | INTERRUPTOR IPB-206 40-BC-201 B | 1°c a 3°C | 4-15°C | MAYOR A 15°C | TRI-REF-DBP-04SEL-S_024-40TDMT_201B_S24 | U-HIDROTRAT DE GASÓLEOS (HDTGO) NÚM. 1 | U_T_RAMAL293 40TDMT_201B_S24 | MONT | DBGEA | ZPM000102 | X | 1255308100 | C |  | 40,000.0 A | 1,200.0 A |  |  | 60.0 Hz | SIEMENS | VACIO | 15-GMSG-40-2000-104 | 3 | SUBD PROD DE PETROLIFEROS | IPB-206 40-BC-201 B |  | POTENCIA | ENCHUFABLE | 125.0 V | 4,160.0 V
070 | 20959000 | IPA-205 40-TR-204 A | SECTOR04 | INTERRUPTOR IPA-205 40-TR-204 A | 1°c a 3°C | 4-15°C | MAYOR A 15°C | TRI-REF-DBP-04SEL-S_024-40TDMT_201A_S24 | U-HIDROTRAT DE GASÓLEOS (HDTGO) NÚM. 1 | U_T_RAMAL292 40TDMT_201A_S24 | MONT | DBGEA | ZPM000102 | X | 1255308100 | C |  | 40,000.0 A | 1,200.0 A |  |  | 60.0 Hz | SIEMENS | VACIO | 15-GMSG-40-2000-104 | 3 | SUBD PROD DE PETROLIFEROS | IPA-205 40-TR-204 A |  | POTENCIA | ENCHUFABLE | 125.0 V | 4,160.0 V
070 | 20959001 | IPA-204 40-TR-203 A | SECTOR04 | INTERRUPTOR IPA-204 40-TR-203 A | 1°c a 3°C | 4-15°C | MAYOR A 15°C | TRI-REF-DBP-04SEL-S_024-40TDMT_201A_S24 | U-HIDROTRAT DE GASÓLEOS (HDTGO) NÚM. 1 | U_T_RAMAL292 40TDMT_201A_S24 | MONT | DBGEA | ZPM000102 | X | 1255308100 | C |  | 40,000.0 A | 1,200.0 A |  |  | 60.0 Hz | SIEMENS | VACIO | 15-GMSG-40-2000-104 | 3 | SUBD PROD DE PETROLIFEROS | IPA-204 40-TR-203 A |  | POTENCIA | ENCHUFABLE | 125.0 V | 4,160.0 V
070 | 20958991 | IPE-101 40-TDP-101 AB | SECTOR04 | INTERRUPTOR IPE-101 40-TDP-101 AB | 1°c a 3°C | 4-15°C | MAYOR A 15°C | TRI-REF-DBP-04SEL-S_024-40TDP_101_A_SE24 | U-HIDROTRAT DE GASÓLEOS (HDTGO) NÚM. 1 | U_T_RAMAL288 40TDP_101_A_SE24 | MONT | DBGEA | ZPM000102 | X | 1255308100 | C |  | 40,000.0 A | 2,000.0 A |  |  | 60.0 Hz | SIEMENS | VACIO | 15-GMSG-40-2000-104 | 3 | SUBD PROD DE PETROLIFEROS | IPE-101 40-TDP-101 AB |  | POTENCIA | ENCHUFABLE | 125.0 V | 13,800.0 V
070 | 20958990 | IPA-101 40-TDP-101 A | SECTOR04 | INTERRUPTOR IPA-101 40-TDP-101 A | 1°c a 3°C | 4-15°C | MAYOR A 15°C | TRI-REF-DBP-04SEL-S_024-40TDP_101_A_SE24 | U-HIDROTRAT DE GASÓLEOS (HDTGO) NÚM. 1 | U_T_RAMAL288 40TDP_101_A_SE24 | MONT | DBGEA | ZPM000102 | X | 1255308100 | C |  | 40,000.0 A | 2,000.0 A |  |  | 60.0 Hz | SIEMENS | VACIO | 15-GMSG-40-2000-104 | 3 | SUBD PROD DE PETROLIFEROS | IPA-101 40-TDP-101 A |  | POTENCIA | ENCHUFABLE | 125.0 V | 13,800.0 V
070 | 20958042 | 21-TR-291 | SECTOR03 | INTERRUPTOR 21-TR-291 | 1°c a 3°C | 4-15°C | MAYOR A 15°C | TRI-REF-DBP-03SEL-S_007-21TDMT201B_SE07 | PLANTA DESINTEGRACIÓN CATALÍTICA (FCC1) | U_T_RAMAL602 21TDMT201B_SE07 | MONT | DBGEA | ZPM000102 | X | 1255308100 | C |  | 40,000.0 A | 1,200.0 A |  |  | 60.0 Hz | SIEMENS | VACIO | 05-GMSG-0040-1200-104 | 3 | SUBD PROD DE PETROLIFEROS | 21-TR-291 |  | POTENCIA | ENCHUFABLE | 125.0 V | 4,160.0 V
070 | 20958041 | 21-TR-201 B | SECTOR03 | INTERRUPTOR 21-TR-201 B | 1°c a 3°C | 4-15°C | MAYOR A 15°C | TRI-REF-DBP-03SEL-S_007-21TDMT201B_SE07 | PLANTA DESINTEGRACIÓN CATALÍTICA (FCC1) | U_T_RAMAL602 21TDMT201B_SE07 | MONT | DBGEA | ZPM000102 | X | 1255308100 | C |  | 40,000.0 A | 1,200.0 A |  |  | 60.0 Hz | SIEMENS | VACIO | 05-GMSG-0040-1200-104 | 3 | SUBD PROD DE PETROLIFEROS | 21-TR-201 B |  | POTENCIA | ENCHUFABLE | 125.0 V | 4,160.0 V
070 | 20958040 | 21-TR-201 A | SECTOR03 | INTERRUPTOR 21-TR-201 A | 1°c a 3°C | 4-15°C | MAYOR A 15°C | TRI-REF-DBP-03SEL-S_007-21TDMT201A_SE07 | PLANTA DESINTEGRACIÓN CATALÍTICA (FCC1) | U_T_RAMAL601 21TDMT201A_SE07 | MONT | DBGEA | ZPM000102 | X | 1255308100 | C |  | 40,000.0 A | 1,200.0 A |  |  | 60.0 Hz | SIEMENS | VACIO | 05-GMSG-0040-1200-104 | 3 | SUBD PROD DE PETROLIFEROS | 21-TR-201 A |  | POTENCIA | ENCHUFABLE | 125.0 V | 4,160.0 V
070 | 20958039 | 21-TR-202 B | SECTOR03 | INTERRUPTOR 21-TR-202 B | 1°c a 3°C | 4-15°C | MAYOR A 15°C | TRI-REF-DBP-03SEL-S_007-21TDMT201B_SE07 | PLANTA DESINTEGRACIÓN CATALÍTICA (FCC1) | U_T_RAMAL602 21TDMT201B_SE07 | MONT | DBGEA | ZPM000102 | X | 1255308100 | C |  | 40,000.0 A | 1,200.0 A |  |  | 60.0 Hz | SIEMENS | VACIO | 05-GMSG-0040-1200-104 | 3 | SUBD PROD DE PETROLIFEROS | 21-TR-202 B |  | POTENCIA | ENCHUFABLE | 125.0 V | 4,160.0 V
070 | 20958038 | 21-TR-202 A | SECTOR03 | INTERRUPTOR 21-TR-202 A | 1°c a 3°C | 4-15°C | MAYOR A 15°C | TRI-REF-DBP-03SEL-S_007-21TDMT201A_SE07 | PLANTA DESINTEGRACIÓN CATALÍTICA (FCC1) | U_T_RAMAL601 21TDMT201A_SE07 | MONT | DBGEA | ZPM000102 | X | 1255308100 | C |  | 40,000.0 A | 1,200.0 A |  |  | 60.0 Hz | SIEMENS | VACIO | 05-GMSG-0040-1200-104 | 3 | SUBD PROD DE PETROLIFEROS | 21-TR-202 A |  | POTENCIA | ENCHUFABLE | 125.0 V | 4,160.0 V
070 | 20958037 | 21-TR-203 B | SECTOR03 | INTERRUPTOR 21-TR-203 B | 1°c a 3°C | 4-15°C | MAYOR A 15°C | TRI-REF-DBP-03SEL-S_007-21TDMT201B_SE07 | PLANTA DESINTEGRACIÓN CATALÍTICA (FCC1) | U_T_RAMAL602 21TDMT201B_SE07 | MONT | DBGEA | ZPM000102 | X | 1255308100 | C |  | 40,000.0 A | 1,200.0 A |  |  | 60.0 Hz | SIEMENS | VACIO | 05-GMSG-0040-1200-104 | 3 | SUBD PROD DE PETROLIFEROS | 21-TR-203 B |  | POTENCIA | ENCHUFABLE | 125.0 V | 4,160.0 V
070 | 20958036 | 21-TR-203 A | SECTOR03 | INTERRUPTOR 21-TR-203 A | 1°c a 3°C | 4-15°C | MAYOR A 15°C | TRI-REF-DBP-03SEL-S_007-21TDMT201A_SE07 | PLANTA DESINTEGRACIÓN CATALÍTICA (FCC1) | U_T_RAMAL601 21TDMT201A_SE07 | MONT | DBGEA | ZPM000102 | X | 1255308100 | C |  | 40,000.0 A | 1,200.0 A |  |  | 60.0 Hz | SIEMENS | VACIO | 05-GMSG-0040-1200-104 | 3 | SUBD PROD DE PETROLIFEROS | 21-TR-203 A |  | POTENCIA | ENCHUFABLE | 125.0 V | 4,160.0 V
070 | 20958035 | 21-TR-204 B | SECTOR03 | INTERRUPTOR 21-TR-204 B | 1°c a 3°C | 4-15°C | MAYOR A 15°C | TRI-REF-DBP-03SEL-S_007-21TDMT201B_SE07 | PLANTA DESINTEGRACIÓN CATALÍTICA (FCC1) | U_T_RAMAL602 21TDMT201B_SE07 | MONT | DBGEA | ZPM000102 | X | 1255308100 | C |  | 40,000.0 A | 1,200.0 A |  |  | 60.0 Hz | SIEMENS | VACIO | 05-GMSG-0040-1200-104 | 3 | SUBD PROD DE PETROLIFEROS | 21-TR-204 B |  | POTENCIA | ENCHUFABLE | 125.0 V | 4,160.0 V
070 | 20959002 | IPA-203 40-TR-202 A | SECTOR04 | INTERRUPTOR IPA-203 40-TR-202 A | 1°c a 3°C | 4-15°C | MAYOR A 15°C | TRI-REF-DBP-04SEL-S_024-40TDMT_201A_S24 | U-HIDROTRAT DE GASÓLEOS (HDTGO) NÚM. 1 | U_T_RAMAL292 40TDMT_201A_S24 | MONT | DBGEA | ZPM000102 | X | 1255308100 | C |  | 40,000.0 A | 1,200.0 A |  |  | 60.0 Hz | SIEMENS | VACIO | 15-GMSG-40-2000-104 | 3 | SUBD PROD DE PETROLIFEROS | IPA-203 40-TR-202 A |  | POTENCIA | ENCHUFABLE | 125.0 V | 4,160.0 V
070 | 20959003 | IPA-202 40-TR-201 A | SECTOR04 | INTERRUPTOR IPA-202 40-TR-201 A | 1°c a 3°C | 4-15°C | MAYOR A 15°C | TRI-REF-DBP-04SEL-S_024-40TDMT_201A_S24 | U-HIDROTRAT DE GASÓLEOS (HDTGO) NÚM. 1 | U_T_RAMAL292 40TDMT_201A_S24 | MONT | DBGEA | ZPM000102 | X | 1255308100 | C |  | 40,000.0 A | 1,200.0 A |  |  | 60.0 Hz | SIEMENS | VACIO | 15-GMSG-40-2000-104 | 3 | SUBD PROD DE PETROLIFEROS | IPA-202 40-TR-201 A |  | POTENCIA | ENCHUFABLE | 125.0 V | 4,160.0 V
070 | 20959004 | IPB-202 40-TR-201 B | SECTOR04 | INTERRUPTOR IPB-202 40-TR-201 B | 1°c a 3°C | 4-15°C | MAYOR A 15°C | TRI-REF-DBP-04SEL-S_024-40TDMT_201B_S24 | U-HIDROTRAT DE GASÓLEOS (HDTGO) NÚM. 1 | U_T_RAMAL293 40TDMT_201B_S24 | MONT | DBGEA | ZPM000102 | X | 1255308100 | C |  | 40,000.0 A | 1,200.0 A |  |  | 60.0 Hz | SIEMENS | VACIO | 15-GMSG-40-2000-104 | 3 | SUBD PROD DE PETROLIFEROS | IPB-202 40-TR-201 B |  | POTENCIA | ENCHUFABLE | 125.0 V | 4,160.0 V
070 | 20959005 | IPB-203 40-TR-202 B | SECTOR04 | INTERRUPTOR IPB-203 40-TR-202 B | 1°c a 3°C | 4-15°C | MAYOR A 15°C | TRI-REF-DBP-04SEL-S_024-40TDMT_201B_S24 | U-HIDROTRAT DE GASÓLEOS (HDTGO) NÚM. 1 | U_T_RAMAL293 40TDMT_201B_S24 | MONT | DBGEA | ZPM000102 | X | 1255308100 | C |  | 40,000.0 A | 1,200.0 A |  |  | 60.0 Hz | SIEMENS | VACIO | 15-GMSG-40-2000-104 | 3 | SUBD PROD DE PETROLIFEROS | IPB-203 40-TR-202 B |  | POTENCIA | ENCHUFABLE | 125.0 V | 4,160.0 V
070 | 20959006 | IPB-204 40-TR-203 B | SECTOR04 | INTERRUPTOR IPB-204 40-TR-203 B | 1°c a 3°C | 4-15°C | MAYOR A 15°C | TRI-REF-DBP-04SEL-S_024-40TDMT_201B_S24 | U-HIDROTRAT DE GASÓLEOS (HDTGO) NÚM. 1 | U_T_RAMAL293 40TDMT_201B_S24 | MONT | DBGEA | ZPM000102 | X | 1255308100 | C |  | 40,000.0 A | 1,200.0 A |  |  | 60.0 Hz | SIEMENS | VACIO | 15-GMSG-40-2000-104 | 3 | SUBD PROD DE PETROLIFEROS | IPB-204 40-TR-203 B |  | POTENCIA | ENCHUFABLE | 125.0 V | 4,160.0 V
070 | 20959007 | IPB-205 40-TR-204 B | SECTOR04 | INTERRUPTOR IPB-205 40-TR-204 B | 1°c a 3°C | 4-15°C | MAYOR A 15°C | TRI-REF-DBP-04SEL-S_024-40TDMT_201B_S24 | U-HIDROTRAT DE GASÓLEOS (HDTGO) NÚM. 1 | U_T_RAMAL293 40TDMT_201B_S24 | MONT | DBGEA | ZPM000102 | X | 1255308100 | C |  | 40,000.0 A | 1,200.0 A |  |  | 60.0 Hz | SIEMENS | VACIO | 15-GMSG-40-2000-104 | 3 | SUBD PROD DE PETROLIFEROS | IPB-205 40-TR-204 B |  | POTENCIA | ENCHUFABLE | 125.0 V | 4,160.0 V
070 | 20959008 | IEA-101 40-CCM-301 A | SECTOR04 | INTERRUPTOR IEA-101 40-CCM-301 A | 1°c a 3°C | 4-15°C | MAYOR A 15°C | TRI-REF-DBP-04SEL-S_024-40CCM301_A_SE24 | U-HIDROTRAT DE GASÓLEOS (HDTGO) NÚM. 1 | U_T_RAMAL304 40CCM301_A_SE24 | MONT | DBGEA | ZPM000102 | X | 1255308100 | C |  | 65,000.0 A | 3,200.0 A |  |  | 60.0 Hz | EATON | VACIO | MAGNUM MDS632 | 3 | SUBD PROD DE PETROLIFEROS | IEA-101 40-CCM-301 A |  | POTENCIA | ENCHUFABLE | 125.0 V | 480.0 V
070 | 20959009 | IEE-101 40-CCM-301 AB | SECTOR04 | INTERRUPTOR IEE-101 40-CCM-301 AB | 1°c a 3°C | 4-15°C | MAYOR A 15°C | TRI-REF-DBP-04SEL-S_024-40CCM301_A_SE24 | U-HIDROTRAT DE GASÓLEOS (HDTGO) NÚM. 1 | U_T_RAMAL304 40CCM301_A_SE24 | MONT | DBGEA | ZPM000102 | X | 1255308100 | C |  | 65,000.0 A | 3,200.0 A |  |  | 60.0 Hz | EATON | VACIO | MAGNUM MDS632 | 3 | SUBD PROD DE PETROLIFEROS | IEE-101 40-CCM-301 AB |  | POTENCIA | ENCHUFABLE | 125.0 V | 480.0 V
070 | 20959010 | IEB-101 40-CCM-301 B | SECTOR04 | INTERRUPTOR IEB-101 40-CCM-301 B | 1°c a 3°C | 4-15°C | MAYOR A 15°C | TRI-REF-DBP-04SEL-S_024-40CCM301_B_SE24 | U-HIDROTRAT DE GASÓLEOS (HDTGO) NÚM. 1 | U_T_RAMAL305 40CCM301_B_SE24 | MONT | DBGEA | ZPM000102 | X | 1255308100 | C |  | 65,000.0 A | 3,200.0 A |  |  | 60.0 Hz | EATON | VACIO | MAGNUM MDS632 | 3 | SUBD PROD DE PETROLIFEROS | IEB-101 40-CCM-301 B |  | POTENCIA | ENCHUFABLE | 125.0 V | 480.0 V
070 | 20959011 | IEA-101 40-CCM-302 A | SECTOR04 | INTERRUPTOR IEA-101 40-CCM-302 A | 1°c a 3°C | 4-15°C | MAYOR A 15°C | TRI-REF-DBP-04SEL-S_024-40CCM302_A_SE24 | U-HIDROTRAT DE GASÓLEOS (HDTGO) NÚM. 1 | U_T_RAMAL306 40CCM302_A_SE24 | MONT | DBGEA | ZPM000102 | X | 1255308100 | C |  | 65,000.0 A | 3,200.0 A |  |  | 60.0 Hz | EATON | VACIO | MAGNUM MDS632 | 3 | SUBD PROD DE PETROLIFEROS | IEA-101 40-CCM-302 A |  | POTENCIA | ENCHUFABLE | 125.0 V | 480.0 V
070 | 20959012 | IEE-101 40-CCM-302 AB | SECTOR04 | INTERRUPTOR IEE-101 40-CCM-302 AB | 1°c a 3°C | 4-15°C | MAYOR A 15°C | TRI-REF-DBP-04SEL-S_024-40CCM302_A_SE24 | U-HIDROTRAT DE GASÓLEOS (HDTGO) NÚM. 1 | U_T_RAMAL306 40CCM302_A_SE24 | MONT | DBGEA | ZPM000102 | X | 1255308100 | C |  | 65,000.0 A | 3,200.0 A |  |  | 60.0 Hz | EATON | VACIO | MAGNUM MDS632 | 3 | SUBD PROD DE PETROLIFEROS | IEE-101 40-CCM-302 AB |  | POTENCIA | ENCHUFABLE | 125.0 V | 480.0 V
070 | 20959013 | IEB-101 40-CCM-302 B | SECTOR04 | INTERRUPTOR IEB-101 40-CCM-302 B | 1°c a 3°C | 4-15°C | MAYOR A 15°C | TRI-REF-DBP-04SEL-S_024-40CCM302_B_SE24 | U-HIDROTRAT DE GASÓLEOS (HDTGO) NÚM. 1 | U_T_RAMAL307 40CCM302_B_SE24 | MONT | DBGEA | ZPM000102 | X | 1255308100 | C |  | 65,000.0 A | 3,200.0 A |  |  | 60.0 Hz | EATON | VACIO | MAGNUM MDS632 | 3 | SUBD PROD DE PETROLIFEROS | IEB-101 40-CCM-302 B |  | POTENCIA | ENCHUFABLE | 125.0 V | 480.0 V
070 | 20959014 | IEA-101 40-CCM-303 A | SECTOR04 | INTERRUPTOR IEA-101 40-CCM-303 A | 1°c a 3°C | 4-15°C | MAYOR A 15°C | TRI-REF-DBP-04SEL-S_024-40CCM303_A_SE24 | U-HIDROTRAT DE GASÓLEOS (HDTGO) NÚM. 1 | U_T_RAMAL308 40CCM303_A_SE24 | MONT | DBGEA | ZPM000102 | X | 1255308100 | C |  | 65,000.0 A | 3,200.0 A |  |  | 60.0 Hz | EATON | VACIO | MAGNUM MDS632 | 3 | SUBD PROD DE PETROLIFEROS | IEA-101 40-CCM-303 A |  | POTENCIA | ENCHUFABLE | 125.0 V | 480.0 V
070 | 20959015 | IEE-101 40-CCM-303 AB | SECTOR04 | INTERRUPTOR IEE-101 40-CCM-303 AB | 1°c a 3°C | 4-15°C | MAYOR A 15°C | TRI-REF-DBP-04SEL-S_024-40CCM303_A_SE24 | U-HIDROTRAT DE GASÓLEOS (HDTGO) NÚM. 1 | U_T_RAMAL308 40CCM303_A_SE24 | MONT | DBGEA | ZPM000102 | X | 1255308100 | C |  | 65,000.0 A | 3,200.0 A |  |  | 60.0 Hz | EATON | VACIO | MAGNUM MDS632 | 3 | SUBD PROD DE PETROLIFEROS | IEE-101 40-CCM-303 AB |  | POTENCIA | ENCHUFABLE | 125.0 V | 480.0 V
070 | 20959016 | IEB-101 40-CCM-303 B | SECTOR04 | INTERRUPTOR IEB-101 40-CCM-303 B | 1°c a 3°C | 4-15°C | MAYOR A 15°C | TRI-REF-DBP-04SEL-S_024-40CCM303_B_SE24 | U-HIDROTRAT DE GASÓLEOS (HDTGO) NÚM. 1 | U_T_RAMAL309 40CCM303_B_SE24 | MONT | DBGEA | ZPM000102 | X | 1255308100 | C |  | 65,000.0 A | 3,200.0 A |  |  | 60.0 Hz | EATON | VACIO | MAGNUM MDS632 | 3 | SUBD PROD DE PETROLIFEROS | IEB-101 40-CCM-303 B |  | POTENCIA | ENCHUFABLE | 125.0 V | 480.0 V
070 | 20959017 | IEA-101 40-CCM-304 A | SECTOR04 | INTERRUPTOR IEA-101 40-CCM-304 A | 1°c a 3°C | 4-15°C | MAYOR A 15°C | TRI-REF-DBP-04SEL-S_024-40CCM304_A_SE24 | U-HIDROTRAT DE GASÓLEOS (HDTGO) NÚM. 1 | U_T_RAMAL310 40CCM304_A_SE24 | MONT | DBGEA | ZPM000102 | X | 1255308100 | C |  | 65,000.0 A | 3,200.0 A |  |  | 60.0 Hz | EATON | VACIO | MAGNUM MDS632 | 3 | SUBD PROD DE PETROLIFEROS | IEA-101 40-CCM-304 A |  | POTENCIA | ENCHUFABLE | 125.0 V | 480.0 V
070 | 20959018 | IEE-101 40-CCM-304 AB | SECTOR04 | INTERRUPTOR IEE-101 40-CCM-304 AB | 1°c a 3°C | 4-15°C | MAYOR A 15°C | TRI-REF-DBP-04SEL-S_024-40CCM304_A_SE24 | U-HIDROTRAT DE GASÓLEOS (HDTGO) NÚM. 1 | U_T_RAMAL310 40CCM304_A_SE24 | MONT | DBGEA | ZPM000102 | X | 1255308100 | C |  | 65,000.0 A | 3,200.0 A |  |  | 60.0 Hz | EATON | VACIO | MAGNUM MDS632 | 3 | SUBD PROD DE PETROLIFEROS | IEE-101 40-CCM-304 AB |  | POTENCIA | ENCHUFABLE | 125.0 V | 480.0 V
070 | 20959019 | IEB-101 40-CCM-304 B | SECTOR04 | INTERRUPTOR IEB-101 40-CCM-304 B | 1°c a 3°C | 4-15°C | MAYOR A 15°C | TRI-REF-DBP-04SEL-S_024-40CCM304_B_SE24 | U-HIDROTRAT DE GASÓLEOS (HDTGO) NÚM. 1 | U_T_RAMAL311 40CCM304_B_SE24 | MONT | DBGEA | ZPM000102 | X | 1255308100 | C |  | 65,000.0 A | 3,200.0 A |  |  | 60.0 Hz | EATON | VACIO | MAGNUM MDS632 | 3 | SUBD PROD DE PETROLIFEROS | IEB-101 40-CCM-304 B |  | POTENCIA | ENCHUFABLE | 125.0 V | 480.0 V
070 | 20959020 | IEA-102 40-TR-301 A | SECTOR04 | INTERRUPTOR IEA-102 40-TR-301 A | 1°c a 3°C | 4-15°C | MAYOR A 15°C | TRI-REF-DBP-04SEL-S_024-40CCM304_A_SE24 | U-HIDROTRAT DE GASÓLEOS (HDTGO) NÚM. 1 | U_T_RAMAL310 40CCM304_A_SE24 | MONT | DBGEA | ZPM000102 | X | 1255308100 | C |  | 65,000.0 A | 800.0 A |  |  | 60.0 Hz | EATON | VACIO | MAGNUM MDS608 | 3 | SUBD PROD DE PETROLIFEROS | IEA-102 40-TR-301 A |  | POTENCIA | ENCHUFABLE | 125.0 V | 480.0 V
070 | 20959021 | IEA-103 40-TR-302 A | SECTOR04 | INTERRUPTOR IEA-103 40-TR-302 A | 1°c a 3°C | 4-15°C | MAYOR A 15°C | TRI-REF-DBP-04SEL-S_024-40CCM304_A_SE24 | U-HIDROTRAT DE GASÓLEOS (HDTGO) NÚM. 1 | U_T_RAMAL310 40CCM304_A_SE24 | MONT | DBGEA | ZPM000102 | X | 1255308100 | C |  | 65,000.0 A | 800.0 A |  |  | 60.0 Hz | EATON | VACIO | MAGNUM MDS608 | 3 | SUBD PROD DE PETROLIFEROS | IEA-103 40-TR-302 A |  | POTENCIA | ENCHUFABLE | 125.0 V | 480.0 V
070 | 20957995 | IV-TR-14-18 | SECTOR03 | INTERRUPTOR IV-TR-14-18 | 1°c a 3°C | 4-15°C | MAYOR A 15°C | TRI-REF-DBP-03SEL-S_014-TDMT14_01B_SE14 | U-DE ALQUILACIÓN (ALKY1) | U_T_RAMAL320 TDMT14_01B_SE14 | MONT | DBGEA | ZPM000102 | X | 1255308100 | C |  | 40,000.0 A | 1,200.0 A |  |  | 60.0 Hz | ABB | VACIO | ADVAC CIRCUIT-BREAKER | 3 | SUBD PROD DE PETROLIFEROS | IV-TR-14-18 |  | POTENCIA | ENCHUFABLE | 125.0 V | 4,160.0 V
070 | 20957996 | IV-BC-14-01 | SECTOR03 | INTERRUPTOR IV-BC-14-01 | 1°c a 3°C | 4-15°C | MAYOR A 15°C | TRI-REF-DBP-03SEL-S_014-TDMT14_01A_SE14 | U-DE ALQUILACIÓN (ALKY1) | U_T_RAMAL319 TDMT14_01A_SE14 | MONT | DBGEA | ZPM000102 | X | 1255308100 | C |  | 40,000.0 A | 1,200.0 A |  |  | 60.0 Hz | ABB | VACIO | ADVAC CIRCUIT-BREAKER | 3 | SUBD PROD DE PETROLIFEROS | IV-BC-14-01 |  | POTENCIA | ENCHUFABLE | 125.0 V | 4,160.0 V
070 | 20957997 | IV-BC-14-02 | SECTOR03 | INTERRUPTOR IV-BC-14-02 | 1°c a 3°C | 4-15°C | MAYOR A 15°C | TRI-REF-DBP-03SEL-S_014-TDMT14_01B_SE14 | U-DE ALQUILACIÓN (ALKY1) | U_T_RAMAL320 TDMT14_01B_SE14 | MONT | DBGEA | ZPM000102 | X | 1255308100 | C |  | 40,000.0 A | 1,200.0 A |  |  | 60.0 Hz | ABB | VACIO | ADVAC CIRCUIT-BREAKER | 3 | SUBD PROD DE PETROLIFEROS | IV-BC-14-02 |  | POTENCIA | ENCHUFABLE | 125.0 V | 4,160.0 V
070 | 20957998 | 21-TR-301 A | SECTOR03 | INTERRUPTOR 21-TR-301 A | 1°c a 3°C | 4-15°C | MAYOR A 15°C | TRI-REF-DBP-03SEL-S_007-21CCM306_A_SE07 | PLANTA DESINTEGRACIÓN CATALÍTICA (FCC1) | U_T_RAMAL628 21CCM306_A_SE07 | MONT | DBGEA | ZPM000102 | X | 1255308100 | C |  | 40,000.0 A | 800.0 A |  |  | 60.0 Hz | EATON | VACIO | MDS608 | 3 | SUBD PROD DE PETROLIFEROS | 21-TR-301 A |  | POTENCIA | ENCHUFABLE | 125.0 V | 480.0 V
070 | 20957999 | 21-TR-301 B | SECTOR03 | INTERRUPTOR 21-TR-301 B | 1°c a 3°C | 4-15°C | MAYOR A 15°C | TRI-REF-DBP-03SEL-S_007-21CCM306_B_SE07 | PLANTA DESINTEGRACIÓN CATALÍTICA (FCC1) | U_T_RAMAL629 21CCM306_B_SE07 | MONT | DBGEA | ZPM000102 | X | 1255308100 | C |  | 40,000.0 A | 800.0 A |  |  | 60.0 Hz | EATON | VACIO | MDS608 | 3 | SUBD PROD DE PETROLIFEROS | 21-TR-301 B |  | POTENCIA | ENCHUFABLE | 125.0 V | 480.0 V
070 | 20958000 | 21-TR-302 A | SECTOR03 | INTERRUPTOR 21-TR-302 A | 1°c a 3°C | 4-15°C | MAYOR A 15°C | TRI-REF-DBP-03SEL-S_007-21_TR_302A_SE07 | PLANTA DESINTEGRACIÓN CATALÍTICA (FCC1) | U_T_RAMAL632 21_TR_302A_SE07 | MONT | DBGEA | ZPM000102 | X | 1255308100 | C |  | 40,000.0 A | 800.0 A |  |  | 60.0 Hz | EATON | VACIO | MDS608 | 3 | SUBD PROD DE PETROLIFEROS | 21-TR-302 A |  | POTENCIA | ENCHUFABLE | 125.0 V | 480.0 V
070 | 20958001 | 21-TR-302 B | SECTOR03 | INTERRUPTOR 21-TR-302 B | 1°c a 3°C | 4-15°C | MAYOR A 15°C | TRI-REF-DBP-03SEL-S_007-21_TR_302B_SE07 | PLANTA DESINTEGRACIÓN CATALÍTICA (FCC1) | U_T_RAMAL633 21_TR_302B_SE07 | MONT | DBGEA | ZPM000102 | X | 1255308100 | C |  | 40,000.0 A | 800.0 A |  |  | 60.0 Hz | EATON | VACIO | MDS608 | 3 | SUBD PROD DE PETROLIFEROS | 21-TR-302 B |  | POTENCIA | ENCHUFABLE | 125.0 V | 480.0 V
070 | 20958002 | IEA-101 21-CCM-301 A | SECTOR03 | INTERRUPTOR IEA-101 21-CCM-301 A | 1°c a 3°C | 4-15°C | MAYOR A 15°C | TRI-REF-DBP-03SEL-S_007-21CCM301_A_SE07 | PLANTA DESINTEGRACIÓN CATALÍTICA (FCC1) | U_T_RAMAL618 21CCM301_A_SE07 | MONT | DBGEA | ZPM000102 | X | 1255308100 | C |  | 40,000.0 A | 3,200.0 A |  |  | 60.0 Hz | EATON | VACIO | MDS632 | 3 | SUBD PROD DE PETROLIFEROS | IEA-101 21-CCM-301 A |  | POTENCIA | ENCHUFABLE | 125.0 V | 480.0 V
070 | 20958003 | IEE-101 21-CCM-301 AB | SECTOR03 | INTERRUPTOR IEE-101 21-CCM-301 AB | 1°c a 3°C | 4-15°C | MAYOR A 15°C | TRI-REF-DBP-03SEL-S_007-21CCM301_A_SE07 | PLANTA DESINTEGRACIÓN CATALÍTICA (FCC1) | U_T_RAMAL618 21CCM301_A_SE07 | MONT | DBGEA | ZPM000102 | X | 1255308100 | C |  | 40,000.0 A | 3,200.0 A |  |  | 60.0 Hz | EATON | HEXAFLUORURO DE AZUFRE | MDS632 | 3 | SUBD PROD DE PETROLIFEROS | IEE-101 21-CCM-301 AB |  | POTENCIA | MANUAL | 125.0 V | 480.0 V
070 | 20958004 | IEB-101 21-CCM-301 B | SECTOR03 | INTERRUPTOR IEB-101 21-CCM-301 B | 1°c a 3°C | 4-15°C | MAYOR A 15°C | TRI-REF-DBP-03SEL-S_007-21CCM301_B_SE07 | PLANTA DESINTEGRACIÓN CATALÍTICA (FCC1) | U_T_RAMAL619 21CCM301_B_SE07 | MONT | DBGEA | ZPM000102 | X | 1255308100 | C |  | 40,000.0 A | 3,200.0 A |  |  | 60.0 Hz | EATON | VACIO | MDS632 | 3 | SUBD PROD DE PETROLIFEROS | IEB-101 21-CCM-301 B |  | POTENCIA | ENCHUFABLE | 125.0 V | 480.0 V
070 | 20958005 | IEA-101 21-CCM-302 A | SECTOR03 | INTERRUPTOR IEA-101 21-CCM-302 A | 1°c a 3°C | 4-15°C | MAYOR A 15°C | TRI-REF-DBP-03SEL-S_007-21CCM302_A_SE07 | PLANTA DESINTEGRACIÓN CATALÍTICA (FCC1) | U_T_RAMAL620 21CCM302_A_SE07 | MONT | DBGEA | ZPM000102 | X | 1255308100 | C |  | 40,000.0 A | 3,200.0 A |  |  | 60.0 Hz | EATON | VACIO | MDS632 | 3 | SUBD PROD DE PETROLIFEROS | IEA-101 21-CCM-302 A |  | POTENCIA | ENCHUFABLE | 125.0 V | 480.0 V
070 | 20958006 | IEE-101 21-CCM-302 AB | SECTOR03 | INTERRUPTOR IEE-101 21-CCM-302 AB | 1°c a 3°C | 4-15°C | MAYOR A 15°C | TRI-REF-DBP-03SEL-S_007-21CCM302_A_SE07 | PLANTA DESINTEGRACIÓN CATALÍTICA (FCC1) | U_T_RAMAL620 21CCM302_A_SE07 | MONT | DBGEA | ZPM000102 | X | 1255308100 | C |  | 40,000.0 A | 3,200.0 A |  |  | 60.0 Hz | EATON | VACIO | MDS632 | 3 | SUBD PROD DE PETROLIFEROS | IEE-101 21-CCM-302 AB |  | POTENCIA | ENCHUFABLE | 125.0 V | 480.0 V
070 | 20958007 | IEB-101 21-CCM-302 B | SECTOR03 | INTERRUPTOR IEB-101 21-CCM-302 B | 1°c a 3°C | 4-15°C | MAYOR A 15°C | TRI-REF-DBP-03SEL-S_007-21CCM302_B_SE07 | PLANTA DESINTEGRACIÓN CATALÍTICA (FCC1) | U_T_RAMAL621 21CCM302_B_SE07 | MONT | DBGEA | ZPM000102 | X | 1255308100 | C |  | 40,000.0 A | 3,200.0 A |  |  | 60.0 Hz | EATON | VACIO | MDS632 | 3 | SUBD PROD DE PETROLIFEROS | IEB-101 21-CCM-302 B |  | POTENCIA | ENCHUFABLE | 125.0 V | 480.0 V
070 | 20958008 | IEA-101 21-CCM-303 A | SECTOR03 | INTERRUPTOR IEA-101 21-CCM-303 A | 1°c a 3°C | 4-15°C | MAYOR A 15°C | TRI-REF-DBP-03SEL-S_007-21CCM303_A_SE07 | PLANTA DESINTEGRACIÓN CATALÍTICA (FCC1) | U_T_RAMAL622 21CCM303_A_SE07 | MONT | DBGEA | ZPM000102 | X | 1255308100 | C |  | 40,000.0 A | 3,200.0 A |  |  | 60.0 Hz | EATON | VACIO | MDS632 | 3 | SUBD PROD DE PETROLIFEROS | IEA-101 21-CCM-303 A |  | POTENCIA | ENCHUFABLE | 125.0 V | 480.0 V
070 | 20958009 | IEE-101 21-CCM-303 AB | SECTOR03 | INTERRUPTOR IEE-101 21-CCM-303 AB | 1°c a 3°C | 4-15°C | MAYOR A 15°C | TRI-REF-DBP-03SEL-S_007-21CCM303_A_SE07 | PLANTA DESINTEGRACIÓN CATALÍTICA (FCC1) | U_T_RAMAL622 21CCM303_A_SE07 | MONT | DBGEA | ZPM000102 | X | 1255308100 | C |  | 40,000.0 A | 3,200.0 A |  |  | 60.0 Hz | EATON | VACIO | MDS632 | 3 | SUBD PROD DE PETROLIFEROS | IEE-101 21-CCM-303 AB |  | POTENCIA | ENCHUFABLE | 125.0 V | 480.0 V
070 | 20958010 | IEB-101 21-CCM-303 B | SECTOR03 | INTERRUPTOR IEB-101 21-CCM-303 B | 1°c a 3°C | 4-15°C | MAYOR A 15°C | TRI-REF-DBP-03SEL-S_007-21CCM303_B_SE07 | PLANTA DESINTEGRACIÓN CATALÍTICA (FCC1) | U_T_RAMAL623 21CCM303_B_SE07 | MONT | DBGEA | ZPM000102 | X | 1255308100 | C |  | 40,000.0 A | 3,200.0 A |  |  | 60.0 Hz | EATON | VACIO | MDS632 | 3 | SUBD PROD DE PETROLIFEROS | IEB-101 21-CCM-303 B |  | POTENCIA | ENCHUFABLE | 125.0 V | 480.0 V
070 | 20958011 | IEA-101 21-CCM-304 A | SECTOR03 | INTERRUPTOR IEA-101 21-CCM-304 A | 1°c a 3°C | 4-15°C | MAYOR A 15°C | TRI-REF-DBP-03SEL-S_007-21CCM304_A_SE07 | PLANTA DESINTEGRACIÓN CATALÍTICA (FCC1) | U_T_RAMAL624 21CCM304_A_SE07 | MONT | DBGEA | ZPM000102 | X | 1255308100 | C |  | 40,000.0 A | 3,200.0 A |  |  | 60.0 Hz | EATON | VACIO | MDS632 | 3 | SUBD PROD DE PETROLIFEROS | IEA-101 21-CCM-304 A |  | POTENCIA | ENCHUFABLE | 125.0 V | 480.0 V
070 | 20958012 | IEE-101 21-CCM-304 AB | SECTOR03 | INTERRUPTOR IEE-101 21-CCM-304 AB | 1°c a 3°C | 4-15°C | MAYOR A 15°C | TRI-REF-DBP-03SEL-S_007-21CCM304_A_SE07 | PLANTA DESINTEGRACIÓN CATALÍTICA (FCC1) | U_T_RAMAL624 21CCM304_A_SE07 | MONT | DBGEA | ZPM000102 | X | 1255308100 | C |  | 40,000.0 A | 3,200.0 A |  |  | 60.0 Hz | EATON | VACIO | MDS632 | 3 | SUBD PROD DE PETROLIFEROS | IEE-101 21-CCM-304 AB |  | POTENCIA | ENCHUFABLE | 125.0 V | 480.0 V
070 | 20958013 | IEB-101 21-CCM-304 B | SECTOR03 | INTERRUPTOR IEB-101 21-CCM-304 B | 1°c a 3°C | 4-15°C | MAYOR A 15°C | TRI-REF-DBP-03SEL-S_007-21CCM304_B_SE07 | PLANTA DESINTEGRACIÓN CATALÍTICA (FCC1) | U_T_RAMAL625 21CCM304_B_SE07 | MONT | DBGEA | ZPM000102 | X | 1255308100 | C |  | 40,000.0 A | 3,200.0 A |  |  | 60.0 Hz | EATON | VACIO | MDS632 | 3 | SUBD PROD DE PETROLIFEROS | IEB-101 21-CCM-304 B |  | POTENCIA | ENCHUFABLE | 125.0 V | 480.0 V
070 | 20958014 | IEA-101 21-CCM-305 A | SECTOR03 | INTERRUPTOR IEA-101 21-CCM-305 A | 1°c a 3°C | 4-15°C | MAYOR A 15°C | TRI-REF-DBP-03SEL-S_007-21CCM305_A_SE07 | PLANTA DESINTEGRACIÓN CATALÍTICA (FCC1) | U_T_RAMAL626 21CCM305_A_SE07 | MONT | DBGEA | ZPM000102 | X | 1255308100 | C |  | 40,000.0 A | 3,200.0 A |  |  | 60.0 Hz | EATON | VACIO | MDS632 | 3 | SUBD PROD DE PETROLIFEROS | IEA-101 21-CCM-305 A |  | POTENCIA | ENCHUFABLE | 125.0 V | 480.0 V
070 | 20958015 | IEE-101 21-CCM-305 AB | SECTOR03 | INTERRUPTOR IEE-101 21-CCM-305 AB | 1°c a 3°C | 4-15°C | MAYOR A 15°C | TRI-REF-DBP-03SEL-S_007-21CCM305_A_SE07 | PLANTA DESINTEGRACIÓN CATALÍTICA (FCC1) | U_T_RAMAL626 21CCM305_A_SE07 | MONT | DBGEA | ZPM000102 | X | 1255308100 | C |  | 40,000.0 A | 3,200.0 A |  |  | 60.0 Hz | EATON | VACIO | MDS632 | 3 | SUBD PROD DE PETROLIFEROS | IEE-101 21-CCM-305 AB |  | POTENCIA | ENCHUFABLE | 125.0 V | 480.0 V
070 | 20958016 | IEB-101 21-CCM-305 B | SECTOR03 | INTERRUPTOR IEB-101 21-CCM-305 B | 1°c a 3°C | 4-15°C | MAYOR A 15°C | TRI-REF-DBP-03SEL-S_007-21CCM305_B_SE07 | PLANTA DESINTEGRACIÓN CATALÍTICA (FCC1) | U_T_RAMAL627 21CCM305_B_SE07 | MONT | DBGEA | ZPM000102 | X | 1255308100 | C |  | 40,000.0 A | 3,200.0 A |  |  | 60.0 Hz | EATON | VACIO | MDS632 | 3 | SUBD PROD DE PETROLIFEROS | IEB-101 21-CCM-305 B |  | POTENCIA | ENCHUFABLE | 125.0 V | 480.0 V
070 | 20958017 | IEA-101 21-CCM-306 A | SECTOR03 | INTERRUPTOR IEA-101 21-CCM-306 A | 1°c a 3°C | 4-15°C | MAYOR A 15°C | TRI-REF-DBP-03SEL-S_007-21CCM306_A_SE07 | PLANTA DESINTEGRACIÓN CATALÍTICA (FCC1) | U_T_RAMAL628 21CCM306_A_SE07 | MONT | DBGEA | ZPM000102 | X | 1255308100 | C |  | 40,000.0 A | 3,200.0 A |  |  | 60.0 Hz | EATON | VACIO | MDS632 | 3 | SUBD PROD DE PETROLIFEROS | IEA-101 21-CCM-306 A |  | POTENCIA | ENCHUFABLE | 125.0 V | 480.0 V
070 | 20958018 | IEE-101 21-CCM-306 AB | SECTOR03 | INTERRUPTOR IEE-101 21-CCM-306 AB | 1°c a 3°C | 4-15°C | MAYOR A 15°C | TRI-REF-DBP-03SEL-S_007-21CCM306_A_SE07 | PLANTA DESINTEGRACIÓN CATALÍTICA (FCC1) | U_T_RAMAL628 21CCM306_A_SE07 | MONT | DBGEA | ZPM000102 | X | 1255308100 | C |  | 40,000.0 A | 3,200.0 A |  |  | 60.0 Hz | EATON | VACIO | MDS632 | 3 | SUBD PROD DE PETROLIFEROS | IEE-101 21-CCM-306 AB |  | POTENCIA | ENCHUFABLE | 125.0 V | 480.0 V
070 | 20958019 | IEB-101 21-CCM-306 B | SECTOR03 | INTERRUPTOR IEB-101 21-CCM-306 B | 1°c a 3°C | 4-15°C | MAYOR A 15°C | TRI-REF-DBP-03SEL-S_007-21CCM306_B_SE07 | PLANTA DESINTEGRACIÓN CATALÍTICA (FCC1) | U_T_RAMAL629 21CCM306_B_SE07 | MONT | DBGEA | ZPM000102 | X | 1255308100 | C |  | 40,000.0 A | 3,200.0 A |  |  | 60.0 Hz | EATON | VACIO | MDS632 | 3 | SUBD PROD DE PETROLIFEROS | IEB-101 21-CCM-306 B |  | POTENCIA | ENCHUFABLE | 125.0 V | 480.0 V
070 | 20958020 | 21-TDP-101 A1 | SECTOR03 | INTERRUPTOR 21-TDP-101 A1 | 1°c a 3°C | 4-15°C | MAYOR A 15°C | TRI-REF-DBP-03SEL-S_007-21TDP101_A_SE07 | PLANTA DESINTEGRACIÓN CATALÍTICA (FCC1) | U_T_RAMAL597 21TDP101_A_SE07 | MONT | DBGEA | ZPM000102 | X | 1255308100 | C |  | 40,000.0 A | 1,200.0 A |  |  | 60.0 Hz | SIEMENS | VACIO | 05-GMSG-0040-1200-104 | 3 | SUBD PROD DE PETROLIFEROS | 21-TDP-101 A1 |  | POTENCIA | ENCHUFABLE | 125.0 V | 13,800.0 V
070 | 20958021 | 21-TDP-101 AB | SECTOR03 | INTERRUPTOR 21-TDP-101 AB | 1°c a 3°C | 4-15°C | MAYOR A 15°C | TRI-REF-DBP-03SEL-S_007-21TDP101_A_SE07 | PLANTA DESINTEGRACIÓN CATALÍTICA (FCC1) | U_T_RAMAL597 21TDP101_A_SE07 | MONT | DBGEA | ZPM000102 | X | 1255308100 | C |  | 40,000.0 A | 1,200.0 A |  |  | 60.0 Hz | SIEMENS | VACIO | 05-GMSG-0040-1200-104 | 3 | SUBD PROD DE PETROLIFEROS | 21-TDP-101 AB |  | POTENCIA | ENCHUFABLE | 125.0 V | 13,800.0 V
070 | 20958022 | 21-TDP-101 B1 | SECTOR03 | INTERRUPTOR 21-TDP-101 B1 | 1°c a 3°C | 4-15°C | MAYOR A 15°C | TRI-REF-DBP-03SEL-S_007-21TDP101_B_SE07 | PLANTA DESINTEGRACIÓN CATALÍTICA (FCC1) | U_T_RAMAL598 21TDP101_B_SE07 | MONT | DBGEA | ZPM000102 | X | 1255308100 | C |  | 40,000.0 A | 1,200.0 A |  |  | 60.0 Hz | SIEMENS | VACIO | 05-GMSG-0040-1200-104 | 3 | SUBD PROD DE PETROLIFEROS | 21-TDP-101 B1 |  | POTENCIA | ENCHUFABLE | 125.0 V | 13,800.0 V
070 | 20958023 | 21-TR-101 A | SECTOR03 | INTERRUPTOR 21-TR-101 A | 1°c a 3°C | 4-15°C | MAYOR A 15°C | TRI-REF-DBP-03SEL-S_007-21TDP101_A_SE07 | PLANTA DESINTEGRACIÓN CATALÍTICA (FCC1) | U_T_RAMAL597 21TDP101_A_SE07 | MONT | DBGEA | ZPM000102 | X | 1255308100 | C |  | 40,000.0 A | 1,200.0 A |  |  | 60.0 Hz | SIEMENS | VACIO | 05-GMSG-0040-1200-104 | 3 | SUBD PROD DE PETROLIFEROS | 21-TR-101 A |  | POTENCIA | ENCHUFABLE | 125.0 V | 13,800.0 V
070 | 20958024 | 21-TR-101 B | SECTOR03 | INTERRUPTOR 21-TR-101 B | 1°c a 3°C | 4-15°C | MAYOR A 15°C | TRI-REF-DBP-03SEL-S_007-21TDP101_B_SE07 | PLANTA DESINTEGRACIÓN CATALÍTICA (FCC1) | U_T_RAMAL598 21TDP101_B_SE07 | MONT | DBGEA | ZPM000102 | X | 1255308100 | C |  | 40,000.0 A | 1,200.0 A |  |  | 60.0 Hz | SIEMENS | VACIO | 05-GMSG-0040-1200-104 | 3 | SUBD PROD DE PETROLIFEROS | 21-TR-101 B |  | POTENCIA | ENCHUFABLE | 125.0 V | 13,800.0 V
070 | 20958025 | 21-TDMT-201 A | SECTOR03 | INTERRUPTOR 21-TDMT-201 A | 1°c a 3°C | 4-15°C | MAYOR A 15°C | TRI-REF-DBP-03SEL-S_007-21TDMT201A_SE07 | PLANTA DESINTEGRACIÓN CATALÍTICA (FCC1) | U_T_RAMAL601 21TDMT201A_SE07 | MONT | DBGEA | ZPM000102 | X | 1255308100 | C |  | 40,000.0 A | 3,000.0 A |  |  | 60.0 Hz | SIEMENS | VACIO | 05-GMSG-0040-3000-104 | 3 | SUBD PROD DE PETROLIFEROS | 21-TDMT-201 A |  | POTENCIA | ENCHUFABLE | 125.0 V | 4,160.0 V
070 | 20958026 | 21-TDMT-201 AB | SECTOR03 | INTERRUPTOR 21-TDMT-201 AB | 1°c a 3°C | 4-15°C | MAYOR A 15°C | TRI-REF-DBP-03SEL-S_007-21TDMT201A_SE07 | PLANTA DESINTEGRACIÓN CATALÍTICA (FCC1) | U_T_RAMAL601 21TDMT201A_SE07 | MONT | DBGEA | ZPM000102 | X | 1255308100 | C |  | 40,000.0 A | 3,000.0 A |  |  | 60.0 Hz | SIEMENS | VACIO | 05-GMSG-0040-3000-105 | 3 | SUBD PROD DE PETROLIFEROS | 21-TDMT-201 AB |  | POTENCIA | ENCHUFABLE | 125.0 V | 4,160.0 V
070 | 20958027 | 21-TDMT-201 B | SECTOR03 | INTERRUPTOR 21-TDMT-201 B | 1°c a 3°C | 4-15°C | MAYOR A 15°C | TRI-REF-DBP-03SEL-S_007-21TDMT201B_SE07 | PLANTA DESINTEGRACIÓN CATALÍTICA (FCC1) | U_T_RAMAL602 21TDMT201B_SE07 | MONT | DBGEA | ZPM000102 | X | 1255308100 | C |  | 40,000.0 A | 3,000.0 A |  |  | 60.0 Hz | SIEMENS | VACIO | 05-GMSG-0040-3000-104 | 3 | SUBD PROD DE PETROLIFEROS | 21-TDMT-201 B |  | POTENCIA | ENCHUFABLE | 125.0 V | 4,160.0 V
070 | 20958028 | 21-BC-201 A | SECTOR03 | INTERRUPTOR 21-BC-201 A | 1°c a 3°C | 4-15°C | MAYOR A 15°C | TRI-REF-DBP-03SEL-S_007-21TDMT201A_SE07 | PLANTA DESINTEGRACIÓN CATALÍTICA (FCC1) | U_T_RAMAL601 21TDMT201A_SE07 | MONT | DBGEA | ZPM000102 | X | 1255308100 | C |  | 40,000.0 A | 1,200.0 A |  |  | 60.0 Hz | SIEMENS | VACIO | 05-GMSG-0040-1200-104 | 3 | SUBD PROD DE PETROLIFEROS | 21-BC-201 A |  | POTENCIA | ENCHUFABLE | 125.0 V | 4,160.0 V
070 | 20958029 | 21-BC-201 B | SECTOR03 | INTERRUPTOR 21-BC-201 B | 1°c a 3°C | 4-15°C | MAYOR A 15°C | TRI-REF-DBP-03SEL-S_007-21TDMT201B_SE07 | PLANTA DESINTEGRACIÓN CATALÍTICA (FCC1) | U_T_RAMAL602 21TDMT201B_SE07 | MONT | DBGEA | ZPM000102 | X | 1255308100 | C |  | 40,000.0 A | 1,200.0 A |  |  | 60.0 Hz | SIEMENS | VACIO | 05-GMSG-0040-1200-104 | 3 | SUBD PROD DE PETROLIFEROS | 21-BC-201 B |  | POTENCIA | ENCHUFABLE | 125.0 V | 4,160.0 V
070 | 20958030 | 21-TR-206 A | SECTOR03 | INTERRUPTOR 21-TR-206 A | 1°c a 3°C | 4-15°C | MAYOR A 15°C | TRI-REF-DBP-03SEL-S_007-21TDMT201A_SE07 | PLANTA DESINTEGRACIÓN CATALÍTICA (FCC1) | U_T_RAMAL601 21TDMT201A_SE07 | MONT | DBGEA | ZPM000102 | X | 1255308100 | C |  | 40,000.0 A | 1,200.0 A |  |  | 60.0 Hz | SIEMENS | VACIO | 05-GMSG-0040-1200-104 | 3 | SUBD PROD DE PETROLIFEROS | 21-TR-206 A |  | POTENCIA | ENCHUFABLE | 125.0 V | 4,160.0 V
070 | 20958031 | 21-TR-206 B | SECTOR03 | INTERRUPTOR 21-TR-206 B | 1°c a 3°C | 4-15°C | MAYOR A 15°C | TRI-REF-DBP-03SEL-S_007-21TDMT201B_SE07 | PLANTA DESINTEGRACIÓN CATALÍTICA (FCC1) | U_T_RAMAL602 21TDMT201B_SE07 | MONT | DBGEA | ZPM000102 | X | 1255308100 | C |  | 40,000.0 A | 1,200.0 A |  |  | 60.0 Hz | SIEMENS | VACIO | 05-GMSG-0040-1200-104 | 3 | SUBD PROD DE PETROLIFEROS | 21-TR-206 B |  | POTENCIA | ENCHUFABLE | 125.0 V | 4,160.0 V
070 | 20958032 | 21-TR-205 A | SECTOR03 | INTERRUPTOR 21-TR-205 A | 1°c a 3°C | 4-15°C | MAYOR A 15°C | TRI-REF-DBP-03SEL-S_007-21TDMT201A_SE07 | PLANTA DESINTEGRACIÓN CATALÍTICA (FCC1) | U_T_RAMAL601 21TDMT201A_SE07 | MONT | DBGEA | ZPM000102 | X | 1255308100 | C |  | 40,000.0 A | 1,200.0 A |  |  | 60.0 Hz | SIEMENS | VACIO | 05-GMSG-0040-1200-104 | 3 | SUBD PROD DE PETROLIFEROS | 21-TR-205 A |  | POTENCIA | ENCHUFABLE | 125.0 V | 4,160.0 V
070 | 20958033 | 21-TR-205 B | SECTOR03 | INTERRUPTOR 21-TR-205 B | 1°c a 3°C | 4-15°C | MAYOR A 15°C | TRI-REF-DBP-03SEL-S_007-21TDMT201B_SE07 | PLANTA DESINTEGRACIÓN CATALÍTICA (FCC1) | U_T_RAMAL602 21TDMT201B_SE07 | MONT | DBGEA | ZPM000102 | X | 1255308100 | C |  | 40,000.0 A | 1,200.0 A |  |  | 60.0 Hz | SIEMENS | VACIO | 05-GMSG-0040-1200-104 | 3 | SUBD PROD DE PETROLIFEROS | 21-TR-205 B |  | POTENCIA | ENCHUFABLE | 125.0 V | 4,160.0 V
070 | 20958034 | 21-TR-204 A | SECTOR03 | INTERRUPTOR 21-TR-204 A | 1°c a 3°C | 4-15°C | MAYOR A 15°C | TRI-REF-DBP-03SEL-S_007-21TDMT201A_SE07 | PLANTA DESINTEGRACIÓN CATALÍTICA (FCC1) | U_T_RAMAL601 21TDMT201A_SE07 | MONT | DBGEA | ZPM000102 | X | 1255308100 | C |  | 40,000.0 A | 1,200.0 A |  |  | 60.0 Hz | SIEMENS | VACIO | 05-GMSG-0040-1200-104 | 3 | SUBD PROD DE PETROLIFEROS | 21-TR-204 A |  | POTENCIA | ENCHUFABLE | 125.0 V | 4,160.0 V
070 | 20959062 | IPA-204 51-TR-203 A | SECTOR04 | INTERRUPTOR IPA-204 51-TR-203 A | 1°c a 3°C | 4-15°C | MAYOR A 15°C | TRI-REF-DBP-04SEL-S_026-51TDMT201A_SE26 | U-HIDROTRAT DESTILADOS INTER (HDDI1) T-1 | U_T_RAMAL 497 51TDMT201A_SE26 | MONT | DBGEA | ZPM000102 | X | 1255308100 | C |  | 40,000.0 A | 1,200.0 A |  |  | 60.0 Hz | SIEMENS | VACIO | 15-GMSG-0040-1200-104 | 3 | SUBD PROD DE PETROLIFEROS | IPA-204 51-TR-203 A |  | POTENCIA | ENCHUFABLE | 125.0 V | 4,160.0 V
070 | 20959063 | IPA-203 51-TR-202 A | SECTOR04 | INTERRUPTOR IPA-203 51-TR-202 A | 1°c a 3°C | 4-15°C | MAYOR A 15°C | TRI-REF-DBP-04SEL-S_026-51TDMT201A_SE26 | U-HIDROTRAT DESTILADOS INTER (HDDI1) T-1 | U_T_RAMAL 497 51TDMT201A_SE26 | MONT | DBGEA | ZPM000102 | X | 1255308100 | C |  | 40,000.0 A | 1,200.0 A |  |  | 60.0 Hz | SIEMENS | VACIO | 15-GMSG-0040-1200-104 | 3 | SUBD PROD DE PETROLIFEROS | IPA-203 51-TR-202 A |  | POTENCIA | ENCHUFABLE | 125.0 V | 4,160.0 V
070 | 20959064 | IPA-202 51-TR-201 A | SECTOR04 | INTERRUPTOR IPA-202 51-TR-201 A | 1°c a 3°C | 4-15°C | MAYOR A 15°C | TRI-REF-DBP-04SEL-S_026-51TDMT201A_SE26 | U-HIDROTRAT DESTILADOS INTER (HDDI1) T-1 | U_T_RAMAL 497 51TDMT201A_SE26 | MONT | DBGEA | ZPM000102 | X | 1255308100 | C |  | 40,000.0 A | 1,200.0 A |  |  | 60.0 Hz | SIEMENS | VACIO | 15-GMSG-0040-1200-104 | 3 | SUBD PROD DE PETROLIFEROS | IPA-202 51-TR-201 A |  | POTENCIA | ENCHUFABLE | 125.0 V | 4,160.0 V
070 | 20959065 | IPB-202 51-TR-201 B | SECTOR04 | INTERRUPTOR IPB-202 51-TR-201 B | 1°c a 3°C | 4-15°C | MAYOR A 15°C | TRI-REF-DBP-04SEL-S_026-51TDMT201B_SE26 | U-HIDROTRAT DESTILADOS INTER (HDDI1) T-1 | U_T_RAMAL 498 51TDMT201B_SE26 | MONT | DBGEA | ZPM000102 | X | 1255308100 | C |  | 40,000.0 A | 1,200.0 A |  |  | 60.0 Hz | SIEMENS | VACIO | 15-GMSG-0040-1200-104 | 3 | SUBD PROD DE PETROLIFEROS | IPB-202 51-TR-201 B |  | POTENCIA | ENCHUFABLE | 125.0 V | 4,160.0 V
070 | 20959066 | IPB-203 51-TR-202 B | SECTOR04 | INTERRUPTOR IPB-203 51-TR-202 B | 1°c a 3°C | 4-15°C | MAYOR A 15°C | TRI-REF-DBP-04SEL-S_026-51TDMT201B_SE26 | U-HIDROTRAT DESTILADOS INTER (HDDI1) T-1 | U_T_RAMAL 498 51TDMT201B_SE26 | MONT | DBGEA | ZPM000102 | X | 1255308100 | C |  | 40,000.0 A | 1,200.0 A |  |  | 60.0 Hz | SIEMENS | VACIO | 15-GMSG-0040-1200-104 | 3 | SUBD PROD DE PETROLIFEROS | IPB-203 51-TR-202 B |  | POTENCIA | ENCHUFABLE | 125.0 V | 4,160.0 V
070 | 20959067 | IPB-204 51-TR-203 B | SECTOR04 | INTERRUPTOR IPB-204 51-TR-203 B | 1°c a 3°C | 4-15°C | MAYOR A 15°C | TRI-REF-DBP-04SEL-S_026-51TDMT201B_SE26 | U-HIDROTRAT DESTILADOS INTER (HDDI1) T-1 | U_T_RAMAL 498 51TDMT201B_SE26 | MONT | DBGEA | ZPM000102 | X | 1255308100 | C |  | 40,000.0 A | 1,200.0 A |  |  | 60.0 Hz | SIEMENS | VACIO | 15-GMSG-0040-1200-104 | 3 | SUBD PROD DE PETROLIFEROS | IPB-204 51-TR-203 B |  | POTENCIA | ENCHUFABLE | 125.0 V | 4,160.0 V
070 | 20959068 | IEA-101 51-CCM-301 A | SECTOR04 | INTERRUPTOR IEA-101 51-CCM-301 A | 1°c a 3°C | 4-15°C | MAYOR A 15°C | TRI-REF-DBP-04SEL-S_026-51CCM301_A_SE26 | U-HIDROTRAT DESTILADOS INTER (HDDI1) T-1 | U_T_RAMAL 507 51CCM301_A_SE26 | MONT | DBGEA | ZPM000102 | X | 1255308100 | C |  | 65,000.0 A | 3,200.0 A |  |  | 60.0 Hz | EATON | VACIO | MAGNUM MDS632 | 3 | SUBD PROD DE PETROLIFEROS | IEA-101 51-CCM-301 A |  | POTENCIA | ENCHUFABLE | 125.0 V | 480.0 V
070 | 20959069 | IEE-101 51-CCM-301 AB | SECTOR04 | INTERRUPTOR IEE-101 51-CCM-301 AB | 1°c a 3°C | 4-15°C | MAYOR A 15°C | TRI-REF-DBP-04SEL-S_026-51CCM301_A_SE26 | U-HIDROTRAT DESTILADOS INTER (HDDI1) T-1 | U_T_RAMAL 507 51CCM301_A_SE26 | MONT | DBGEA | ZPM000102 | X | 1255308100 | C |  | 65,000.0 A | 3,200.0 A |  |  | 60.0 Hz | EATON | VACIO | MAGNUM MDS632 | 3 | SUBD PROD DE PETROLIFEROS | IEE-101 51-CCM-301 AB |  | POTENCIA | ENCHUFABLE | 125.0 V | 480.0 V
070 | 20959070 | IEB-101 51-CCM-301 B | SECTOR04 | INTERRUPTOR IEB-101 51-CCM-301 B | 1°c a 3°C | 4-15°C | MAYOR A 15°C | TRI-REF-DBP-04SEL-S_026-51CCM301_B_SE26 | U-HIDROTRAT DESTILADOS INTER (HDDI1) T-1 | U_T_RAMAL 508 51CCM301_B_SE26 | MONT | DBGEA | ZPM000102 | X | 1255308100 | C |  | 65,000.0 A | 3,200.0 A |  |  | 60.0 Hz | EATON | VACIO | MAGNUM MDS632 | 3 | SUBD PROD DE PETROLIFEROS | IEB-101 51-CCM-301 B |  | POTENCIA | ENCHUFABLE | 125.0 V | 480.0 V
070 | 20959071 | IEA-101 51-CCM-302 A | SECTOR04 | INTERRUPTOR IEA-101 51-CCM-302 A | 1°c a 3°C | 4-15°C | MAYOR A 15°C | TRI-REF-DBP-04SEL-S_026-51CCM302_A_SE26 | U-HIDROTRAT DESTILADOS INTER (HDDI1) T-1 | U_T_RAMAL 509 51CCM302_A_SE26 | MONT | DBGEA | ZPM000102 | X | 1255308100 | C |  | 65,000.0 A | 3,200.0 A |  |  | 60.0 Hz | EATON | VACIO | MAGNUM MDS632 | 3 | SUBD PROD DE PETROLIFEROS | IEA-101 51-CCM-302 A |  | POTENCIA | ENCHUFABLE | 125.0 V | 480.0 V
070 | 20959072 | IEE-101 51-CCM-302 AB | SECTOR04 | INTERRUPTOR IEE-101 51-CCM-302 AB | 1°c a 3°C | 4-15°C | MAYOR A 15°C | TRI-REF-DBP-04SEL-S_026-51CCM302_A_SE26 | U-HIDROTRAT DESTILADOS INTER (HDDI1) T-1 | U_T_RAMAL 509 51CCM302_A_SE26 | MONT | DBGEA | ZPM000102 | X | 1255308100 | C |  | 65,000.0 A | 3,200.0 A |  |  | 60.0 Hz | EATON | VACIO | MAGNUM MDS632 | 3 | SUBD PROD DE PETROLIFEROS | IEE-101 51-CCM-302 AB |  | POTENCIA | ENCHUFABLE | 125.0 V | 480.0 V
070 | 20959073 | IEB-101 51-CCM-302 B | SECTOR04 | INTERRUPTOR IEB-101 51-CCM-302 B | 1°c a 3°C | 4-15°C | MAYOR A 15°C | TRI-REF-DBP-04SEL-S_026-51CCM302_B_SE26 | U-HIDROTRAT DESTILADOS INTER (HDDI1) T-1 | U_T_RAMAL 510 51CCM302_B_SE26 | MONT | DBGEA | ZPM000102 | X | 1255308100 | C |  | 65,000.0 A | 3,200.0 A |  |  | 60.0 Hz | EATON | VACIO | MAGNUM MDS632 | 3 | SUBD PROD DE PETROLIFEROS | IEB-101 51-CCM-302 B |  | POTENCIA | ENCHUFABLE | 125.0 V | 480.0 V
070 | 20959074 | IEA-101 51-CCM-303 A | SECTOR04 | INTERRUPTOR IEA-101 51-CCM-303 A | 1°c a 3°C | 4-15°C | MAYOR A 15°C | TRI-REF-DBP-04SEL-S_026-51CCM303_A_SE26 | U-HIDROTRAT DESTILADOS INTER (HDDI1) T-1 | U_T_RAMAL 511 51CCM303_A_SE26 | MONT | DBGEA | ZPM000102 | X | 1255308100 | C |  | 65,000.0 A | 3,200.0 A |  |  | 60.0 Hz | EATON | VACIO | MAGNUM MDS632 | 3 | SUBD PROD DE PETROLIFEROS | IEA-101 51-CCM-303 A |  | POTENCIA | ENCHUFABLE | 125.0 V | 480.0 V
070 | 20959075 | IEE-101 51-CCM-303 AB | SECTOR04 | INTERRUPTOR IEE-101 51-CCM-303 AB | 1°c a 3°C | 4-15°C | MAYOR A 15°C | TRI-REF-DBP-04SEL-S_026-51CCM303_A_SE26 | U-HIDROTRAT DESTILADOS INTER (HDDI1) T-1 | U_T_RAMAL 511 51CCM303_A_SE26 | MONT | DBGEA | ZPM000102 | X | 1255308100 | C |  | 65,000.0 A | 3,200.0 A |  |  | 60.0 Hz | EATON | VACIO | MAGNUM MDS632 | 3 | SUBD PROD DE PETROLIFEROS | IEE-101 51-CCM-303 AB |  | POTENCIA | ENCHUFABLE | 125.0 V | 480.0 V
070 | 20959076 | IEB-101 51-CCM-303 B | SECTOR04 | INTERRUPTOR IEB-101 51-CCM-303 B | 1°c a 3°C | 4-15°C | MAYOR A 15°C | TRI-REF-DBP-04SEL-S_026-51CCM303_B_SE26 | U-HIDROTRAT DESTILADOS INTER (HDDI1) T-1 | U_T_RAMAL 512 51CCM303_B_SE26 | MONT | DBGEA | ZPM000102 | X | 1255308100 | C |  | 65,000.0 A | 3,200.0 A |  |  | 60.0 Hz | EATON | VACIO | MAGNUM MDS632 | 3 | SUBD PROD DE PETROLIFEROS | IEB-101 51-CCM-303 B |  | POTENCIA | ENCHUFABLE | 125.0 V | 480.0 V
070 | 20959077 | IEA-102 51-TR-301 A | SECTOR04 | INTERRUPTOR IEA-102 51-TR-301 A | 1°c a 3°C | 4-15°C | MAYOR A 15°C | TRI-REF-DBP-04SEL-S_026-51CCM303_A_SE26 | U-HIDROTRAT DESTILADOS INTER (HDDI1) T-1 | U_T_RAMAL 511 51CCM303_A_SE26 | MONT | DBGEA | ZPM000102 | X | 1255308100 | C |  | 65,000.0 A | 600.0 A |  |  | 60.0 Hz | EATON | VACIO | MAGNUM MDS608 | 3 | SUBD PROD DE PETROLIFEROS | IEA-102 51-TR-301 A |  | POTENCIA | ENCHUFABLE | 125.0 V | 480.0 V
070 | 20959078 | IEA-103 51-TR-302 A | SECTOR04 | INTERRUPTOR IEA-103 51-TR-302 A | 1°c a 3°C | 4-15°C | MAYOR A 15°C | TRI-REF-DBP-04SEL-S_026-51CCM303_A_SE26 | U-HIDROTRAT DESTILADOS INTER (HDDI1) T-1 | U_T_RAMAL 511 51CCM303_A_SE26 | MONT | DBGEA | ZPM000102 | X | 1255308100 | C |  | 65,000.0 A | 600.0 A |  |  | 60.0 Hz | EATON | VACIO | MAGNUM MDS608 | 3 | SUBD PROD DE PETROLIFEROS | IEA-103 51-TR-302 A |  | POTENCIA | ENCHUFABLE | 125.0 V | 480.0 V
070 | 20959079 | IEA-104 51-TR-303 A | SECTOR04 | INTERRUPTOR IEA-104 51-TR-303 A | 1°c a 3°C | 4-15°C | MAYOR A 15°C | TRI-REF-DBP-04SEL-S_026-51CCM303_A_SE26 | U-HIDROTRAT DESTILADOS INTER (HDDI1) T-1 | U_T_RAMAL 511 51CCM303_A_SE26 | MONT | DBGEA | ZPM000102 | X | 1255308100 | C |  | 65,000.0 A | 600.0 A |  |  | 60.0 Hz | EATON | VACIO | MAGNUM MDS608 | 3 | SUBD PROD DE PETROLIFEROS | IEA-104 51-TR-303 A |  | POTENCIA | ENCHUFABLE | 125.0 V | 480.0 V
070 | 20959080 | IEB-102 51-TR-301 B | SECTOR04 | INTERRUPTOR IEB-102 51-TR-301 B | 1°c a 3°C | 4-15°C | MAYOR A 15°C | TRI-REF-DBP-04SEL-S_026-51CCM303_B_SE26 | U-HIDROTRAT DESTILADOS INTER (HDDI1) T-1 | U_T_RAMAL 512 51CCM303_B_SE26 | MONT | DBGEA | ZPM000102 | X | 1255308100 | C |  | 65,000.0 A | 600.0 A |  |  | 60.0 Hz | EATON | VACIO | MAGNUM MDS608 | 3 | SUBD PROD DE PETROLIFEROS | IEB-102 51-TR-301 B |  | POTENCIA | ENCHUFABLE | 125.0 V | 480.0 V
070 | 20959081 | IEB-103 51-TR-302 B | SECTOR04 | INTERRUPTOR IEB-103 51-TR-302 B | 1°c a 3°C | 4-15°C | MAYOR A 15°C | TRI-REF-DBP-04SEL-S_026-51CCM303_B_SE26 | U-HIDROTRAT DESTILADOS INTER (HDDI1) T-1 | U_T_RAMAL 512 51CCM303_B_SE26 | MONT | DBGEA | ZPM000102 | X | 1255308100 | C |  | 65,000.0 A | 600.0 A |  |  | 60.0 Hz | EATON | VACIO | MAGNUM MDS608 | 3 | SUBD PROD DE PETROLIFEROS | IEB-103 51-TR-302 B |  | POTENCIA | ENCHUFABLE | 125.0 V | 480.0 V
070 | 20959082 | IEB-104 51-TR-303 B | SECTOR04 | INTERRUPTOR IEB-104 51-TR-303 B | 1°c a 3°C | 4-15°C | MAYOR A 15°C | TRI-REF-DBP-04SEL-S_026-51CCM303_B_SE26 | U-HIDROTRAT DESTILADOS INTER (HDDI1) T-1 | U_T_RAMAL 512 51CCM303_B_SE26 | MONT | DBGEA | ZPM000102 | X | 1255308100 | C |  | 65,000.0 A | 600.0 A |  |  | 60.0 Hz | EATON | VACIO | MAGNUM MDS608 | 3 | SUBD PROD DE PETROLIFEROS | IEB-104 51-TR-303 B |  | POTENCIA | ENCHUFABLE | 125.0 V | 480.0 V
070 | 20959083 | IEA-101 51-TD-401 A | SECTOR04 | INTERRUPTOR IEA-101 51-TD-401 A | 1°c a 3°C | 4-15°C | MAYOR A 15°C | TRI-REF-DBP-04SEL-S_026-51_TR_301A_SE26 | U-HIDROTRAT DESTILADOS INTER (HDDI1) T-1 | U_T_RAMAL 513 51_TR_301A_SE26 | MONT | DBGEA | ZPM000102 | X | 1255308100 | C |  | 65,000.0 A | 800.0 A |  |  | 60.0 Hz | EATON | VACIO | POWER DEFENSE RYR6083W | 3 | SUBD PROD DE PETROLIFEROS | IEA-101 51-TD-401 A |  | POTENCIA | ENCHUFABLE | 125.0 V | 220.0 V
070 | 20959084 | IEE-101 51-TD-401 AB | SECTOR04 | INTERRUPTOR IEE-101 51-TD-401 AB | 1°c a 3°C | 4-15°C | MAYOR A 15°C | TRI-REF-DBP-04SEL-S_026-51_TR_301A_SE26 | U-HIDROTRAT DESTILADOS INTER (HDDI1) T-1 | U_T_RAMAL 513 51_TR_301A_SE26 | MONT | DBGEA | ZPM000102 | X | 1255308100 | C |  | 65,000.0 A | 800.0 A |  |  | 60.0 Hz | EATON | VACIO | POWER DEFENSE RYR6083W | 3 | SUBD PROD DE PETROLIFEROS | IEE-101 51-TD-401 AB |  | POTENCIA | ENCHUFABLE | 125.0 V | 220.0 V
070 | 20959085 | IEB-101 51-TD-401 B | SECTOR04 | INTERRUPTOR IEB-101 51-TD-401 B | 1°c a 3°C | 4-15°C | MAYOR A 15°C | TRI-REF-DBP-04SEL-S_026-51_TR_301B_SE26 | U-HIDROTRAT DESTILADOS INTER (HDDI1) T-1 | U_T_RAMAL 514 51_TR_301B_SE26 | MONT | DBGEA | ZPM000102 | X | 1255308100 | C |  | 65,000.0 A | 800.0 A |  |  | 60.0 Hz | EATON | VACIO | POWER DEFENSE RYR6083W | 3 | SUBD PROD DE PETROLIFEROS | IEB-101 51-TD-401 B |  | POTENCIA | ENCHUFABLE | 125.0 V | 220.0 V
070 | 20959086 | IEA-101 51-TD-402 A | SECTOR04 | INTERRUPTOR IEA-101 51-TD-402 A | 1°c a 3°C | 4-15°C | MAYOR A 15°C | TRI-REF-DBP-04SEL-S_026-51_TR_302A_SE26 | U-HIDROTRAT DESTILADOS INTER (HDDI1) T-1 | U_T_RAMAL 515 51_TR_302A_SE26 | MONT | DBGEA | ZPM000102 | X | 1255308100 | C |  | 65,000.0 A | 800.0 A |  |  | 60.0 Hz | EATON | VACIO | POWER DEFENSE RYR6083W | 3 | SUBD PROD DE PETROLIFEROS | IEA-101 51-TD-402 A |  | POTENCIA | ENCHUFABLE | 125.0 V | 220.0 V
070 | 20959087 | IEE-101 51-TD-402 AB | SECTOR04 | INTERRUPTOR IEE-101 51-TD-402 AB | 1°c a 3°C | 4-15°C | MAYOR A 15°C | TRI-REF-DBP-04SEL-S_026-51_TR_302A_SE26 | U-HIDROTRAT DESTILADOS INTER (HDDI1) T-1 | U_T_RAMAL 515 51_TR_302A_SE26 | MONT | DBGEA | ZPM000102 | X | 1255308100 | C |  | 65,000.0 A | 800.0 A |  |  | 60.0 Hz | EATON | VACIO | POWER DEFENSE RYR6083W | 3 | SUBD PROD DE PETROLIFEROS | IEE-101 51-TD-402 AB |  | POTENCIA | ENCHUFABLE | 125.0 V | 220.0 V
070 | 20959088 | IEB-101 51-TD-402 B | SECTOR04 | INTERRUPTOR IEB-101 51-TD-402 B | 1°c a 3°C | 4-15°C | MAYOR A 15°C | TRI-REF-DBP-04SEL-S_026-51_TR_302B_SE26 | U-HIDROTRAT DESTILADOS INTER (HDDI1) T-1 | U_T_RAMAL 516 51_TR_302B_SE26 | MONT | DBGEA | ZPM000102 | X | 1255308100 | C |  | 65,000.0 A | 800.0 A |  |  | 60.0 Hz | EATON | VACIO | POWER DEFENSE RYR6083W | 3 | SUBD PROD DE PETROLIFEROS | IEB-101 51-TD-402 B |  | POTENCIA | ENCHUFABLE | 125.0 V | 220.0 V
070 | 20959089 | IEA-101 51-TD-403 A | SECTOR04 | INTERRUPTOR IEA-101 51-TD-403 A | 1°c a 3°C | 4-15°C | MAYOR A 15°C | TRI-REF-DBP-04SEL-S_026-51_TR_303A_SE26 | U-HIDROTRAT DESTILADOS INTER (HDDI1) T-1 | U_T_RAMAL 517 51_TR_303A_SE26 | MONT | DBGEA | ZPM000102 | X | 1255308100 | C |  | 65,000.0 A | 800.0 A |  |  | 60.0 Hz | EATON | VACIO | POWER DEFENSE RYR6083W | 3 | SUBD PROD DE PETROLIFEROS | IEA-101 51-TD-403 A |  | POTENCIA | ENCHUFABLE | 125.0 V | 220.0 V
070 | 20959090 | IEE-101 51-TD-403 AB | SECTOR04 | INTERRUPTOR IEE-101 51-TD-403 AB | 1°c a 3°C | 4-15°C | MAYOR A 15°C | TRI-REF-DBP-04SEL-S_026-51_TR_303A_SE26 | U-HIDROTRAT DESTILADOS INTER (HDDI1) T-1 | U_T_RAMAL 517 51_TR_303A_SE26 | MONT | DBGEA | ZPM000102 | X | 1255308100 | C |  | 65,000.0 A | 800.0 A |  |  | 60.0 Hz | EATON | VACIO | POWER DEFENSE RYR6083W | 3 | SUBD PROD DE PETROLIFEROS | IEE-101 51-TD-403 AB |  | POTENCIA | ENCHUFABLE | 125.0 V | 220.0 V
070 | 20959091 | IEB-101 51-TD-403 B | SECTOR04 | INTERRUPTOR IEB-101 51-TD-403 B | 1°c a 3°C | 4-15°C | MAYOR A 15°C | TRI-REF-DBP-04SEL-S_026-51_TR_303B_SE26 | U-HIDROTRAT DESTILADOS INTER (HDDI1) T-1 | U_T_RAMAL 518 51_TR_303B_SE26 | MONT | DBGEA | ZPM000102 | X | 1255308100 | C |  | 65,000.0 A | 800.0 A |  |  | 60.0 Hz | EATON | VACIO | POWER DEFENSE RYR6083W | 3 | SUBD PROD DE PETROLIFEROS | IEB-101 51-TD-403 B |  | POTENCIA | ENCHUFABLE | 125.0 V | 220.0 V
070 | 20959092 | IPA-101 52-TDP-101 A | SECTOR04 | INTERRUPTOR IPA-101 52-TDP-101 A | 1°c a 3°C | 4-15°C | MAYOR A 15°C | TRI-REF-DBP-04SEL-S_027-52TDP101_A_SE27 | U-HIDROTRAT DESTILADOS INTER (HDDI2) T-2 | U_T_RAMAL 519 52TDP101_A_SE27 | MONT | DBGEA | ZPM000102 | X | 1255308100 | C |  | 40,000.0 A | 1,200.0 A |  |  | 60.0 Hz | SIEMENS | VACIO | 15-GMSG-0040-1200-104 | 3 | SUBD PROD DE PETROLIFEROS | IPA-101 52-TDP-101 A |  | POTENCIA | ENCHUFABLE | 125.0 V | 13,800.0 V
070 | 20959093 | IPE-101 52-TDP-101 AB | SECTOR04 | INTERRUPTOR IPE-101 52-TDP-101 AB | 1°c a 3°C | 4-15°C | MAYOR A 15°C | TRI-REF-DBP-04SEL-S_027-52TDP101_A_SE27 | U-HIDROTRAT DESTILADOS INTER (HDDI2) T-2 | U_T_RAMAL 519 52TDP101_A_SE27 | MONT | DBGEA | ZPM000102 | X | 1255308100 | C |  | 40,000.0 A | 1,200.0 A |  |  | 60.0 Hz | SIEMENS | VACIO | 15-GMSG-0040-1200-104 | 3 | SUBD PROD DE PETROLIFEROS | IPE-101 52-TDP-101 AB |  | POTENCIA | ENCHUFABLE | 125.0 V | 13,800.0 V
070 | 20959094 | IPB-101 52-TDP-101 B | SECTOR04 | INTERRUPTOR IPB-101 52-TDP-101 B | 1°c a 3°C | 4-15°C | MAYOR A 15°C | TRI-REF-DBP-04SEL-S_027-52TDP101_B_SE27 | U-HIDROTRAT DESTILADOS INTER (HDDI2) T-2 | U_T_RAMAL 520 52TDP101_B_SE27 | MONT | DBGEA | ZPM000102 | X | 1255308100 | C |  | 40,000.0 A | 1,200.0 A |  |  | 60.0 Hz | SIEMENS | VACIO | 15-GMSG-0040-1200-104 | 3 | SUBD PROD DE PETROLIFEROS | IPB-101 52-TDP-101 B |  | POTENCIA | ENCHUFABLE | 125.0 V | 13,800.0 V
070 | 20959095 | IPA-104 52-TR-101 A | SECTOR04 | INTERRUPTOR IPA-104 52-TR-101 A | 1°c a 3°C | 4-15°C | MAYOR A 15°C | TRI-REF-DBP-04SEL-S_027-52TDP101_A_SE27 | U-HIDROTRAT DESTILADOS INTER (HDDI2) T-2 | U_T_RAMAL 519 52TDP101_A_SE27 | MONT | DBGEA | ZPM000102 | X | 1255308100 | C |  | 40,000.0 A | 1,200.0 A |  |  | 60.0 Hz | SIEMENS | VACIO | 15-GMSG-0040-1200-104 | 3 | SUBD PROD DE PETROLIFEROS | IPA-104 52-TR-101 A |  | POTENCIA | ENCHUFABLE | 125.0 V | 13,800.0 V
070 | 20959096 | IPB-102 52-TR-101 B | SECTOR04 | INTERRUPTOR IPB-102 52-TR-101 B | 1°c a 3°C | 4-15°C | MAYOR A 15°C | TRI-REF-DBP-04SEL-S_027-52TDP101_B_SE27 | U-HIDROTRAT DESTILADOS INTER (HDDI2) T-2 | U_T_RAMAL 520 52TDP101_B_SE27 | MONT | DBGEA | ZPM000102 | X | 1255308100 | C |  | 40,000.0 A | 1,200.0 A |  |  | 60.0 Hz | SIEMENS | VACIO | 15-GMSG-0040-1200-104 | 3 | SUBD PROD DE PETROLIFEROS | IPB-102 52-TR-101 B |  | POTENCIA | ENCHUFABLE | 125.0 V | 13,800.0 V
070 | 20959097 | IPA-201 52-TDMT-201 A | SECTOR04 | INTERRUPTOR IPA-201 52-TDMT-201 A | 1°c a 3°C | 4-15°C | MAYOR A 15°C | TRI-REF-DBP-04SEL-S_027-52TDMT201A_SE27 | U-HIDROTRAT DESTILADOS INTER (HDDI2) T-2 | U_T_RAMAL 523 52TDMT201A_SE27 | MONT | DBGEA | ZPM000102 | X | 1255308100 | C |  | 40,000.0 A | 1,200.0 A |  |  | 60.0 Hz | SIEMENS | VACIO | 15-GMSG-0040-1200-104 | 3 | SUBD PROD DE PETROLIFEROS | IPA-201 52-TDMT-201 A |  | POTENCIA | ENCHUFABLE | 125.0 V | 4,160.0 V
070 | 20959098 | IPE-201 52-TDMT-201 AB | SECTOR04 | INTERRUPTOR IPE-201 52-TDMT-201 AB | 1°c a 3°C | 4-15°C | MAYOR A 15°C | TRI-REF-DBP-04SEL-S_027-52TDMT201A_SE27 | U-HIDROTRAT DESTILADOS INTER (HDDI2) T-2 | U_T_RAMAL 523 52TDMT201A_SE27 | MONT | DBGEA | ZPM000102 | X | 1255308100 | C |  | 40,000.0 A | 1,200.0 A |  |  | 60.0 Hz | SIEMENS | VACIO | 15-GMSG-0040-1200-104 | 3 | SUBD PROD DE PETROLIFEROS | IPE-201 52-TDMT-201 AB |  | POTENCIA | ENCHUFABLE | 125.0 V | 4,160.0 V
070 | 20959099 | IPB-201 52-TDMT-201 B | SECTOR04 | INTERRUPTOR IPB-201 52-TDMT-201 B | 1°c a 3°C | 4-15°C | MAYOR A 15°C | TRI-REF-DBP-04SEL-S_027-52TDMT201B_SE27 | U-HIDROTRAT DESTILADOS INTER (HDDI2) T-2 | U_T_RAMAL 524 52TDMT201B_SE27 | MONT | DBGEA | ZPM000102 | X | 1255308100 | C |  | 40,000.0 A | 1,200.0 A |  |  | 60.0 Hz | SIEMENS | VACIO | 15-GMSG-0040-1200-104 | 3 | SUBD PROD DE PETROLIFEROS | IPB-201 52-TDMT-201 B |  | POTENCIA | ENCHUFABLE | 125.0 V | 4,160.0 V
070 | 20959100 | IPA-206 52-BC-201 A | SECTOR04 | INTERRUPTOR IPA-206 52-BC-201 A | 1°c a 3°C | 4-15°C | MAYOR A 15°C | TRI-REF-DBP-04SEL-S_027-52TDMT201A_SE27 | U-HIDROTRAT DESTILADOS INTER (HDDI2) T-2 | U_T_RAMAL 523 52TDMT201A_SE27 | MONT | DBGEA | ZPM000102 | X | 1255308100 | C |  | 40,000.0 A | 1,200.0 A |  |  | 60.0 Hz | SIEMENS | VACIO | 15-GMSG-0040-1200-104 | 3 | SUBD PROD DE PETROLIFEROS | IPA-206 52-BC-201 A |  | POTENCIA | ENCHUFABLE | 125.0 V | 4,160.0 V
070 | 20959101 | IPB-206 52-BC-201 B | SECTOR04 | INTERRUPTOR IPB-206 52-BC-201 B | 1°c a 3°C | 4-15°C | MAYOR A 15°C | TRI-REF-DBP-04SEL-S_027-52TDMT201B_SE27 | U-HIDROTRAT DESTILADOS INTER (HDDI2) T-2 | U_T_RAMAL 524 52TDMT201B_SE27 | MONT | DBGEA | ZPM000102 | X | 1255308100 | C |  | 40,000.0 A | 1,200.0 A |  |  | 60.0 Hz | SIEMENS | VACIO | 15-GMSG-0040-1200-104 | 3 | SUBD PROD DE PETROLIFEROS | IPB-206 52-BC-201 B |  | POTENCIA | ENCHUFABLE | 125.0 V | 4,160.0 V
070 | 20959022 | IEB-102 40-TR-301 B | SECTOR04 | INTERRUPTOR IEB-102 40-TR-301 B | 1°c a 3°C | 4-15°C | MAYOR A 15°C | TRI-REF-DBP-04SEL-S_024-40CCM304_B_SE24 | U-HIDROTRAT DE GASÓLEOS (HDTGO) NÚM. 1 | U_T_RAMAL311 40CCM304_B_SE24 | MONT | DBGEA | ZPM000102 | X | 1255308100 | C |  | 65,000.0 A | 800.0 A |  |  | 60.0 Hz | EATON | VACIO | MAGNUM MDS608 | 3 | SUBD PROD DE PETROLIFEROS | IEB-102 40-TR-301 B |  | POTENCIA | ENCHUFABLE | 125.0 V | 480.0 V
070 | 20959023 | IEB-103 40-TR-302 B | SECTOR04 | INTERRUPTOR IEB-103 40-TR-302 B | 1°c a 3°C | 4-15°C | MAYOR A 15°C | TRI-REF-DBP-04SEL-S_024-40CCM304_B_SE24 | U-HIDROTRAT DE GASÓLEOS (HDTGO) NÚM. 1 | U_T_RAMAL311 40CCM304_B_SE24 | MONT | DBGEA | ZPM000102 | X | 1255308100 | C |  | 65,000.0 A | 800.0 A |  |  | 60.0 Hz | EATON | VACIO | MAGNUM MDS608 | 3 | SUBD PROD DE PETROLIFEROS | IEB-103 40-TR-302 B |  | POTENCIA | ENCHUFABLE | 125.0 V | 480.0 V
070 | 20959024 | IEA-101 40-TD-401 A | SECTOR04 | INTERRUPTOR IEA-101 40-TD-401 A | 1°c a 3°C | 4-15°C | MAYOR A 15°C | TRI-REF-DBP-04SEL-S_024-40_TR_301A_SE24 | U-HIDROTRAT DE GASÓLEOS (HDTGO) NÚM. 1 | U_T_RAMAL313 40_TR_301A_SE24 | MONT | DBGEA | ZPM000102 | X | 1255308100 | C |  | 65,000.0 A | 1,200.0 A |  |  | 60.0 Hz | EATON | VACIO | POWER DEFENSE RYR6123W | 3 | SUBD PROD DE PETROLIFEROS | IEA-101 40-TD-401 A |  | POTENCIA | ENCHUFABLE | 125.0 V | 220.0 V
070 | 20959025 | IEE-101 40-TD-401 AB | SECTOR04 | INTERRUPTOR IEE-101 40-TD-401 AB | 1°c a 3°C | 4-15°C | MAYOR A 15°C | TRI-REF-DBP-04SEL-S_024-40_TR_301A_SE24 | U-HIDROTRAT DE GASÓLEOS (HDTGO) NÚM. 1 | U_T_RAMAL313 40_TR_301A_SE24 | MONT | DBGEA | ZPM000102 | X | 1255308100 | C |  | 65,000.0 A | 1,200.0 A |  |  | 60.0 Hz | EATON | VACIO | POWER DEFENSE RYR6123W | 3 | SUBD PROD DE PETROLIFEROS | IEE-101 40-TD-401 AB |  | POTENCIA | ENCHUFABLE | 125.0 V | 220.0 V
070 | 20959026 | IEB-101 40-TD-401 B | SECTOR04 | INTERRUPTOR IEB-101 40-TD-401 B | 1°c a 3°C | 4-15°C | MAYOR A 15°C | TRI-REF-DBP-04SEL-S_024-40_TR_301B_SE24 | U-HIDROTRAT DE GASÓLEOS (HDTGO) NÚM. 1 | U_T_RAMAL314 40_TR_301B_SE24 | MONT | DBGEA | ZPM000102 | X | 1255308100 | C |  | 65,000.0 A | 1,200.0 A |  |  | 60.0 Hz | EATON | VACIO | POWER DEFENSE RYR6123W | 3 | SUBD PROD DE PETROLIFEROS | IEB-101 40-TD-401 B |  | POTENCIA | ENCHUFABLE | 125.0 V | 220.0 V
070 | 20959027 | IEA-101 40-TD-402 A | SECTOR04 | INTERRUPTOR IEA-101 40-TD-402 A | 1°c a 3°C | 4-15°C | MAYOR A 15°C | TRI-REF-DBP-04SEL-S_024-40_TR_302A_SE24 | U-HIDROTRAT DE GASÓLEOS (HDTGO) NÚM. 1 | U_T_RAMAL315 40_TR_302A_SE24 | MONT | DBGEA | ZPM000102 | X | 1255308100 | C |  | 65,000.0 A | 1,200.0 A |  |  | 60.0 Hz | EATON | VACIO | POWER DEFENSE RYR6123W | 3 | SUBD PROD DE PETROLIFEROS | IEA-101 40-TD-402 A |  | POTENCIA | ENCHUFABLE | 125.0 V | 220.0 V
070 | 20959028 | IEE-101 40-TD-402 AB | SECTOR04 | INTERRUPTOR IEE-101 40-TD-402 AB | 1°c a 3°C | 4-15°C | MAYOR A 15°C | TRI-REF-DBP-04SEL-S_024-40_TR_302A_SE24 | U-HIDROTRAT DE GASÓLEOS (HDTGO) NÚM. 1 | U_T_RAMAL315 40_TR_302A_SE24 | MONT | DBGEA | ZPM000102 | X | 1255308100 | C |  | 65,000.0 A | 1,200.0 A |  |  | 60.0 Hz | EATON | VACIO | POWER DEFENSE RYR6123W | 3 | SUBD PROD DE PETROLIFEROS | IEE-101 40-TD-402 AB |  | POTENCIA | ENCHUFABLE | 125.0 V | 220.0 V
070 | 20959029 | IEB-101 40-TD-402 B | SECTOR04 | INTERRUPTOR IEB-101 40-TD-402 B | 1°c a 3°C | 4-15°C | MAYOR A 15°C | TRI-REF-DBP-04SEL-S_024-40_TR_302B_SE24 | U-HIDROTRAT DE GASÓLEOS (HDTGO) NÚM. 1 | U_T_RAMAL316 40_TR_302B_SE24 | MONT | DBGEA | ZPM000102 | X | 1255308100 | C |  | 65,000.0 A | 1,200.0 A |  |  | 60.0 Hz | EATON | VACIO | POWER DEFENSE RYR6123W | 3 | SUBD PROD DE PETROLIFEROS | IEB-101 40-TD-402 B |  | POTENCIA | ENCHUFABLE | 125.0 V | 220.0 V
070 | 20959030 | IV-01 IP-23-01 A | SECTOR04 | INTERRUPTOR IV-01 IP-23-01 A | 1°c a 3°C | 4-15°C | MAYOR A 15°C | TRI-REF-DBP-04SEL-S_023-TR_23_01_SE23 | U-GENERADORA DE HIDRÓGENO (PH21) TREN 1 | U_T_RAMAL 477 TR_23_01_SE23 | MONT | DBGEA | ZPM000102 | X | 1255308100 | C |  | 40,000.0 A | 1,200.0 A |  |  | 60.0 Hz | ABB | VACIO | ADVAC | 3 | SUBD PROD DE PETROLIFEROS | IV-01 IP-23-01 A |  | POTENCIA | ENCHUFABLE | 125.0 V | 13,800.0 V
070 | 20959031 | IV-02 IP-23-01 B | SECTOR04 | INTERRUPTOR IV-02 IP-23-01 B | 1°c a 3°C | 4-15°C | MAYOR A 15°C | TRI-REF-DBP-04SEL-S_023-TR_23_02_SE23 | U-GENERADORA DE HIDRÓGENO (PH21) TREN 1 | U_T_RAMAL 478 TR_23_02_SE23 | MONT | DBGEA | ZPM000102 | X | 1255308100 | C |  | 40,000.0 A | 1,200.0 A |  |  | 60.0 Hz | ABB | VACIO | ADVAC | 3 | SUBD PROD DE PETROLIFEROS | IV-02 IP-23-01 B |  | POTENCIA | ENCHUFABLE | 125.0 V | 13,800.0 V
070 | 20959032 | IV-01 TDM-23-01 A | SECTOR04 | INTERRUPTOR IV-01 TDM-23-01 A | 1°c a 3°C | 4-15°C | MAYOR A 15°C | TRI-REF-DBP-04SEL-S_023-TDM23_01_A_SE23 | U-GENERADORA DE HIDRÓGENO (PH21) TREN 1 | U_T_RAMAL 479 TDM23_01_A_SE23 | MONT | DBGEA | ZPM000102 | X | 1255308100 | C |  | 40,000.0 A | 1,200.0 A |  |  | 60.0 Hz | ABB | VACIO | ADVAC | 3 | SUBD PROD DE PETROLIFEROS | IV-01 TDM-23-01 A |  | POTENCIA | ENCHUFABLE | 125.0 V | 4,160.0 V
070 | 20959033 | IV-02 TDM-23-01 B | SECTOR04 | INTERRUPTOR IV-02 TDM-23-01 B | 1°c a 3°C | 4-15°C | MAYOR A 15°C | TRI-REF-DBP-04SEL-S_023-TDM23_01_B_SE23 | U-GENERADORA DE HIDRÓGENO (PH21) TREN 1 | U_T_RAMAL 480 TDM23_01_B_SE23 | MONT | DBGEA | ZPM000102 | X | 1255308100 | C |  | 40,000.0 A | 1,200.0 A |  |  | 60.0 Hz | ABB | VACIO | ADVAC | 3 | SUBD PROD DE PETROLIFEROS | IV-02 TDM-23-01 B |  | POTENCIA | ENCHUFABLE | 125.0 V | 4,160.0 V
070 | 20959034 | IV-03 TDM-23-01 AB | SECTOR04 | INTERRUPTOR IV-03 TDM-23-01 AB | 1°c a 3°C | 4-15°C | MAYOR A 15°C | TRI-REF-DBP-04SEL-S_023-TDM23_01_A_SE23 | U-GENERADORA DE HIDRÓGENO (PH21) TREN 1 | U_T_RAMAL 479 TDM23_01_A_SE23 | MONT | DBGEA | ZPM000102 | X | 1255308100 | C |  | 40,000.0 A | 1,200.0 A |  |  | 60.0 Hz | ABB | VACIO | ADVAC | 3 | SUBD PROD DE PETROLIFEROS | IV-03 TDM-23-01 AB |  | POTENCIA | ENCHUFABLE | 125.0 V | 4,160.0 V
070 | 20959035 | IV-04 BC-23-01 | SECTOR04 | INTERRUPTOR IV-04 BC-23-01 | 1°c a 3°C | 4-15°C | MAYOR A 15°C | TRI-REF-DBP-04SEL-S_023-TDM23_01_A_SE23 | U-GENERADORA DE HIDRÓGENO (PH21) TREN 1 | U_T_RAMAL 479 TDM23_01_A_SE23 | MONT | DBGEA | ZPM000102 | X | 1255308100 | C |  | 40,000.0 A | 1,200.0 A |  |  | 60.0 Hz | ABB | VACIO | ADVAC | 3 | SUBD PROD DE PETROLIFEROS | IV-04 BC-23-01 |  | POTENCIA | ENCHUFABLE | 125.0 V | 4,160.0 V
070 | 20959036 | IV-05 BC-23-02 | SECTOR04 | INTERRUPTOR IV-05 BC-23-02 | 1°c a 3°C | 4-15°C | MAYOR A 15°C | TRI-REF-DBP-04SEL-S_023-TDM23_01_B_SE23 | U-GENERADORA DE HIDRÓGENO (PH21) TREN 1 | U_T_RAMAL 480 TDM23_01_B_SE23 | MONT | DBGEA | ZPM000102 | X | 1255308100 | C |  | 40,000.0 A | 1,200.0 A |  |  | 60.0 Hz | ABB | VACIO | ADVAC | 3 | SUBD PROD DE PETROLIFEROS | IV-05 BC-23-02 |  | POTENCIA | ENCHUFABLE | 125.0 V | 4,160.0 V
070 | 20959037 | IV-06 TR-23-03 | SECTOR04 | INTERRUPTOR IV-06 TR-23-03 | 1°c a 3°C | 4-15°C | MAYOR A 15°C | TRI-REF-DBP-04SEL-S_023-TDM23_01_A_SE23 | U-GENERADORA DE HIDRÓGENO (PH21) TREN 1 | U_T_RAMAL 479 TDM23_01_A_SE23 | MONT | DBGEA | ZPM000102 | X | 1255308100 | C |  | 40,000.0 A | 1,200.0 A |  |  | 60.0 Hz | ABB | VACIO | ADVAC | 3 | SUBD PROD DE PETROLIFEROS | IV-06 TR-23-03 |  | POTENCIA | ENCHUFABLE | 125.0 V | 4,160.0 V
070 | 20959038 | IV-07 TR-23-04 | SECTOR04 | INTERRUPTOR IV-07 TR-23-04 | 1°c a 3°C | 4-15°C | MAYOR A 15°C | TRI-REF-DBP-04SEL-S_023-TDM23_01_A_SE23 | U-GENERADORA DE HIDRÓGENO (PH21) TREN 1 | U_T_RAMAL 479 TDM23_01_A_SE23 | MONT | DBGEA | ZPM000102 | X | 1255308100 | C |  | 40,000.0 A | 1,200.0 A |  |  | 60.0 Hz | ABB | VACIO | ADVAC | 3 | SUBD PROD DE PETROLIFEROS | IV-07 TR-23-04 |  | POTENCIA | ENCHUFABLE | 125.0 V | 4,160.0 V
070 | 20959039 | IV-08 TR-23-05 | SECTOR04 | INTERRUPTOR IV-08 TR-23-05 | 1°c a 3°C | 4-15°C | MAYOR A 15°C | TRI-REF-DBP-04SEL-S_023-TDM23_01_B_SE23 | U-GENERADORA DE HIDRÓGENO (PH21) TREN 1 | U_T_RAMAL 480 TDM23_01_B_SE23 | MONT | DBGEA | ZPM000102 | X | 1255308100 | C |  | 40,000.0 A | 1,200.0 A |  |  | 60.0 Hz | ABB | VACIO | ADVAC | 3 | SUBD PROD DE PETROLIFEROS | IV-08 TR-23-05 |  | POTENCIA | ENCHUFABLE | 125.0 V | 4,160.0 V
070 | 20959040 | IV-09 TR-23-06 | SECTOR04 | INTERRUPTOR IV-09 TR-23-06 | 1°c a 3°C | 4-15°C | MAYOR A 15°C | TRI-REF-DBP-04SEL-S_023-TDM23_01_B_SE23 | U-GENERADORA DE HIDRÓGENO (PH21) TREN 1 | U_T_RAMAL 480 TDM23_01_B_SE23 | MONT | DBGEA | ZPM000102 | X | 1255308100 | C |  | 40,000.0 A | 1,200.0 A |  |  | 60.0 Hz | ABB | VACIO | ADVAC | 3 | SUBD PROD DE PETROLIFEROS | IV-09 TR-23-06 |  | POTENCIA | ENCHUFABLE | 125.0 V | 4,160.0 V
070 | 20959041 | IE-1 CCM-23-01 A | SECTOR04 | INTERRUPTOR IE-1 CCM-23-01 A | 1°c a 3°C | 4-15°C | MAYOR A 15°C | TRI-REF-DBP-04SEL-S_023-CCM23_01_A_SE23 | U-GENERADORA DE HIDRÓGENO (PH21) TREN 1 | U_T_RAMAL 487 CCM23_01_A_SE23 | MONT | DBGEA | ZPM000102 | X | 1255308100 | C |  | 65,000.0 A | 1,600.0 A |  |  | 60.0 Hz | EATON | VACIO | MAGNUM MDSC16 | 3 | SUBD PROD DE PETROLIFEROS | IE-1 CCM-23-01 A |  | POTENCIA | ENCHUFABLE | 125.0 V | 480.0 V
070 | 20959042 | IE-2 CCM-23-01 B | SECTOR04 | INTERRUPTOR IE-2 CCM-23-01 B | 1°c a 3°C | 4-15°C | MAYOR A 15°C | TRI-REF-DBP-04SEL-S_023-CCM23_01_B_SE23 | U-GENERADORA DE HIDRÓGENO (PH21) TREN 1 | U_T_RAMAL 488 CCM23_01_B_SE23 | MONT | DBGEA | ZPM000102 | X | 1255308100 | C |  | 65,000.0 A | 1,600.0 A |  |  | 60.0 Hz | EATON | VACIO | MAGNUM MDSC16 | 3 | SUBD PROD DE PETROLIFEROS | IE-2 CCM-23-01 B |  | POTENCIA | ENCHUFABLE | 125.0 V | 480.0 V
070 | 20959043 | IE-3 CCM-23-01 AB | SECTOR04 | INTERRUPTOR IE-3 CCM-23-01 AB | 1°c a 3°C | 4-15°C | MAYOR A 15°C | TRI-REF-DBP-04SEL-S_023-CCM23_01_A_SE23 | U-GENERADORA DE HIDRÓGENO (PH21) TREN 1 | U_T_RAMAL 487 CCM23_01_A_SE23 | MONT | DBGEA | ZPM000102 | X | 1255308100 | C |  | 65,000.0 A | 1,600.0 A |  |  | 60.0 Hz | EATON | VACIO | MAGNUM MDSC16 | 3 | SUBD PROD DE PETROLIFEROS | IE-3 CCM-23-01 AB |  | POTENCIA | ENCHUFABLE | 125.0 V | 480.0 V
070 | 20959044 | IE-1 CCM-23-02 A | SECTOR04 | INTERRUPTOR IE-1 CCM-23-02 A | 1°c a 3°C | 4-15°C | MAYOR A 15°C | TRI-REF-DBP-04SEL-S_023-CCM23_02_A_SE23 | U-GENERADORA DE HIDRÓGENO (PH21) TREN 1 | U_T_RAMAL 489 CCM23_02_A_SE23 | MONT | DBGEA | ZPM000102 | X | 1255308100 | C |  | 65,000.0 A | 1,600.0 A |  |  | 60.0 Hz | EATON | VACIO | MAGNUM MDSC16 | 3 | SUBD PROD DE PETROLIFEROS | IE-1 CCM-23-02 A |  | POTENCIA | ENCHUFABLE | 125.0 V | 480.0 V
070 | 20959045 | IE-2 CCM-23-02 B | SECTOR04 | INTERRUPTOR IE-2 CCM-23-02 B | 1°c a 3°C | 4-15°C | MAYOR A 15°C | TRI-REF-DBP-04SEL-S_023-CCM23_02_B_SE23 | U-GENERADORA DE HIDRÓGENO (PH21) TREN 1 | U_T_RAMAL 490 CCM23_02_B_SE23 | MONT | DBGEA | ZPM000102 | X | 1255308100 | C |  | 65,000.0 A | 1,600.0 A |  |  | 60.0 Hz | EATON | VACIO | MAGNUM MDSC16 | 3 | SUBD PROD DE PETROLIFEROS | IE-2 CCM-23-02 B |  | POTENCIA | ENCHUFABLE | 125.0 V | 480.0 V
070 | 20959046 | IE-3 CCM-23-02 AB | SECTOR04 | INTERRUPTOR IE-3 CCM-23-02 AB | 1°c a 3°C | 4-15°C | MAYOR A 15°C | TRI-REF-DBP-04SEL-S_023-CCM23_02_A_SE23 | U-GENERADORA DE HIDRÓGENO (PH21) TREN 1 | U_T_RAMAL 489 CCM23_02_A_SE23 | MONT | DBGEA | ZPM000102 | X | 1255308100 | C |  | 65,000.0 A | 1,600.0 A |  |  | 60.0 Hz | EATON | VACIO | MAGNUM MDSC16 | 3 | SUBD PROD DE PETROLIFEROS | IE-3 CCM-23-02 AB |  | POTENCIA | ENCHUFABLE | 125.0 V | 480.0 V
070 | 20959047 | IE-4 TR-23-07 | SECTOR04 | INTERRUPTOR IE-4 TR-23-07 | 1°c a 3°C | 4-15°C | MAYOR A 15°C | TRI-REF-DBP-04SEL-S_023-CCM23_02_A_SE23 | U-GENERADORA DE HIDRÓGENO (PH21) TREN 1 | U_T_RAMAL 489 CCM23_02_A_SE23 | MONT | DBGEA | ZPM000102 | X | 1255308100 | C |  | 65,000.0 A | 800.0 A |  |  | 60.0 Hz | EATON | VACIO | MAGNUM MDS608 | 3 | SUBD PROD DE PETROLIFEROS | IE-4 TR-23-07 |  | POTENCIA | ENCHUFABLE | 125.0 V | 480.0 V
070 | 20959048 | IE-5 TR-23-08 | SECTOR04 | INTERRUPTOR IE-5 TR-23-08 | 1°c a 3°C | 4-15°C | MAYOR A 15°C | TRI-REF-DBP-04SEL-S_023-CCM23_02_B_SE23 | U-GENERADORA DE HIDRÓGENO (PH21) TREN 1 | U_T_RAMAL 490 CCM23_02_B_SE23 | MONT | DBGEA | ZPM000102 | X | 1255308100 | C |  | 65,000.0 A | 800.0 A |  |  | 60.0 Hz | EATON | VACIO | MAGNUM MDS608 | 3 | SUBD PROD DE PETROLIFEROS | IE-5 TR-23-08 |  | POTENCIA | ENCHUFABLE | 125.0 V | 480.0 V
070 | 20959049 | IE-1 TDB-23-01 A | SECTOR04 | INTERRUPTOR IE-1 TDB-23-01 A | 1°c a 3°C | 4-15°C | MAYOR A 15°C | TRI-REF-DBP-04SEL-S_023-TR_23_07_SE23 | U-GENERADORA DE HIDRÓGENO (PH21) TREN 1 | U_T_RAMAL 491 TR_23_07_SE23 | MONT | DBGEA | ZPM000102 | X | 1255308100 | C |  | 65,000.0 A | 800.0 A |  |  | 60.0 Hz | EATON | VACIO | POWER DEFENSE RYR6083W | 3 | SUBD PROD DE PETROLIFEROS | IE-1 TDB-23-01 A |  | POTENCIA | ENCHUFABLE | 125.0 V | 220.0 V
070 | 20959050 | IE-2 TDB-23-01 B | SECTOR04 | INTERRUPTOR IE-2 TDB-23-01 B | 1°c a 3°C | 4-15°C | MAYOR A 15°C | TRI-REF-DBP-04SEL-S_023-TR_23_08_SE23 | U-GENERADORA DE HIDRÓGENO (PH21) TREN 1 | U_T_RAMAL 492 TR_23_08_SE23 | MONT | DBGEA | ZPM000102 | X | 1255308100 | C |  | 65,000.0 A | 800.0 A |  |  | 60.0 Hz | EATON | VACIO | POWER DEFENSE RYR6083W | 3 | SUBD PROD DE PETROLIFEROS | IE-2 TDB-23-01 B |  | POTENCIA | ENCHUFABLE | 125.0 V | 220.0 V
070 | 20959051 | IE-3 TDB-23-01 AB | SECTOR04 | INTERRUPTOR IE-3 TDB-23-01 AB | 1°c a 3°C | 4-15°C | MAYOR A 15°C | TRI-REF-DBP-04SEL-S_023-TR_23_07_SE23 | U-GENERADORA DE HIDRÓGENO (PH21) TREN 1 | U_T_RAMAL 491 TR_23_07_SE23 | MONT | DBGEA | ZPM000102 | X | 1255308100 | C |  | 65,000.0 A | 800.0 A |  |  | 60.0 Hz | EATON | VACIO | POWER DEFENSE RYR6083W | 3 | SUBD PROD DE PETROLIFEROS | IE-3 TDB-23-01 AB |  | POTENCIA | ENCHUFABLE | 125.0 V | 220.0 V
070 | 20959052 | IPA-101 51-TDP-101 A | SECTOR04 | INTERRUPTOR IPA-101 51-TDP-101 A | 1°c a 3°C | 4-15°C | MAYOR A 15°C | TRI-REF-DBP-04SEL-S_026-51TDP101_A_SE26 | U-HIDROTRAT DESTILADOS INTER (HDDI1) T-1 | U_T_RAMAL 493 51TDP101_A_SE26 | MONT | DBGEA | ZPM000102 | X | 1255308100 | C |  | 40,000.0 A | 1,200.0 A |  |  | 60.0 Hz | SIEMENS | VACIO | 15-GMSG-0040-1200-104 | 3 | SUBD PROD DE PETROLIFEROS | IPA-101 51-TDP-101 A |  | POTENCIA | ENCHUFABLE | 125.0 V | 13,800.0 V
070 | 20959053 | IPE-101 51-TDP-101 AB | SECTOR04 | INTERRUPTOR IPE-101 51-TDP-101 AB | 1°c a 3°C | 4-15°C | MAYOR A 15°C | TRI-REF-DBP-04SEL-S_026-51TDP101_A_SE26 | U-HIDROTRAT DESTILADOS INTER (HDDI1) T-1 | U_T_RAMAL 493 51TDP101_A_SE26 | MONT | DBGEA | ZPM000102 | X | 1255308100 | C |  | 40,000.0 A | 1,200.0 A |  |  | 60.0 Hz | SIEMENS | VACIO | 15-GMSG-0040-1200-104 | 3 | SUBD PROD DE PETROLIFEROS | IPE-101 51-TDP-101 AB |  | POTENCIA | ENCHUFABLE | 125.0 V | 13,800.0 V
070 | 20959054 | IPB-101 51-TDP-101 B | SECTOR04 | INTERRUPTOR IPB-101 51-TDP-101 B | 1°c a 3°C | 4-15°C | MAYOR A 15°C | TRI-REF-DBP-04SEL-S_026-51TDP101_B_SE26 | U-HIDROTRAT DESTILADOS INTER (HDDI1) T-1 | U_T_RAMAL 494 51TDP101_B_SE26 | MONT | DBGEA | ZPM000102 | X | 1255308100 | C |  | 40,000.0 A | 1,200.0 A |  |  | 60.0 Hz | SIEMENS | VACIO | 15-GMSG-0040-1200-104 | 3 | SUBD PROD DE PETROLIFEROS | IPB-101 51-TDP-101 B |  | POTENCIA | ENCHUFABLE | 125.0 V | 13,800.0 V
070 | 20959055 | IPA-104 51-TR-101 A | SECTOR04 | INTERRUPTOR IPA-104 51-TR-101 A | 1°c a 3°C | 4-15°C | MAYOR A 15°C | TRI-REF-DBP-04SEL-S_026-51TDP101_A_SE26 | U-HIDROTRAT DESTILADOS INTER (HDDI1) T-1 | U_T_RAMAL 493 51TDP101_A_SE26 | MONT | DBGEA | ZPM000102 | X | 1255308100 | C |  | 40,000.0 A | 1,200.0 A |  |  | 60.0 Hz | SIEMENS | VACIO | 15-GMSG-0040-1200-104 | 3 | SUBD PROD DE PETROLIFEROS | IPA-104 51-TR-101 A |  | POTENCIA | ENCHUFABLE | 125.0 V | 13,800.0 V
070 | 20959056 | IPB-102 51-TR-101 B | SECTOR04 | INTERRUPTOR IPB-102 51-TR-101 B | 1°c a 3°C | 4-15°C | MAYOR A 15°C | TRI-REF-DBP-04SEL-S_026-51TDP101_B_SE26 | U-HIDROTRAT DESTILADOS INTER (HDDI1) T-1 | U_T_RAMAL 494 51TDP101_B_SE26 | MONT | DBGEA | ZPM000102 | X | 1255308100 | C |  | 40,000.0 A | 1,200.0 A |  |  | 60.0 Hz | SIEMENS | VACIO | 15-GMSG-0040-1200-104 | 3 | SUBD PROD DE PETROLIFEROS | IPB-102 51-TR-101 B |  | POTENCIA | ENCHUFABLE | 125.0 V | 13,800.0 V
070 | 20959057 | IPA-201 51-TDMT-201 A | SECTOR04 | INTERRUPTOR IPA-201 51-TDMT-201 A | 1°c a 3°C | 4-15°C | MAYOR A 15°C | TRI-REF-DBP-04SEL-S_026-51TDMT201A_SE26 | U-HIDROTRAT DESTILADOS INTER (HDDI1) T-1 | U_T_RAMAL 497 51TDMT201A_SE26 | MONT | DBGEA | ZPM000102 | X | 1255308100 | C |  | 40,000.0 A | 1,200.0 A |  |  | 60.0 Hz | SIEMENS | VACIO | 15-GMSG-0040-1200-104 | 3 | SUBD PROD DE PETROLIFEROS | IPA-201 51-TDMT-201 A |  | POTENCIA | ENCHUFABLE | 125.0 V | 4,160.0 V
070 | 20959058 | IPE-201 51-TDMT-201 AB | SECTOR04 | INTERRUPTOR IPE-201 51-TDMT-201 AB | 1°c a 3°C | 4-15°C | MAYOR A 15°C | TRI-REF-DBP-04SEL-S_026-51TDMT201A_SE26 | U-HIDROTRAT DESTILADOS INTER (HDDI1) T-1 | U_T_RAMAL 497 51TDMT201A_SE26 | MONT | DBGEA | ZPM000102 | X | 1255308100 | C |  | 40,000.0 A | 1,200.0 A |  |  | 60.0 Hz | SIEMENS | VACIO | 15-GMSG-0040-1200-104 | 3 | SUBD PROD DE PETROLIFEROS | IPE-201 51-TDMT-201 AB |  | POTENCIA | ENCHUFABLE | 125.0 V | 4,160.0 V
070 | 20959059 | IPB-201 51-TDMT-201 B | SECTOR04 | INTERRUPTOR IPB-201 51-TDMT-201 B | 1°c a 3°C | 4-15°C | MAYOR A 15°C | TRI-REF-DBP-04SEL-S_026-51TDMT201B_SE26 | U-HIDROTRAT DESTILADOS INTER (HDDI1) T-1 | U_T_RAMAL 498 51TDMT201B_SE26 | MONT | DBGEA | ZPM000102 | X | 1255308100 | C |  | 40,000.0 A | 1,200.0 A |  |  | 60.0 Hz | SIEMENS | VACIO | 15-GMSG-0040-1200-104 | 3 | SUBD PROD DE PETROLIFEROS | IPB-201 51-TDMT-201 B |  | POTENCIA | ENCHUFABLE | 125.0 V | 4,160.0 V
070 | 20959060 | IPA-206 51-BC-201 A | SECTOR04 | INTERRUPTOR IPA-206 51-BC-201 A | 1°c a 3°C | 4-15°C | MAYOR A 15°C | TRI-REF-DBP-04SEL-S_026-51TDMT201A_SE26 | U-HIDROTRAT DESTILADOS INTER (HDDI1) T-1 | U_T_RAMAL 497 51TDMT201A_SE26 | MONT | DBGEA | ZPM000102 | X | 1255308100 | C |  | 40,000.0 A | 1,200.0 A |  |  | 60.0 Hz | SIEMENS | VACIO | 15-GMSG-0040-1200-104 | 3 | SUBD PROD DE PETROLIFEROS | IPA-206 51-BC-201 A |  | POTENCIA | ENCHUFABLE | 125.0 V | 4,160.0 V
070 | 20959061 | IPB-206 51-BC-201 B | SECTOR04 | INTERRUPTOR IPB-206 51-BC-201 B | 1°c a 3°C | 4-15°C | MAYOR A 15°C | TRI-REF-DBP-04SEL-S_026-51TDMT201B_SE26 | U-HIDROTRAT DESTILADOS INTER (HDDI1) T-1 | U_T_RAMAL 498 51TDMT201B_SE26 | MONT | DBGEA | ZPM000102 | X | 1255308100 | C |  | 40,000.0 A | 1,200.0 A |  |  | 60.0 Hz | SIEMENS | VACIO | 15-GMSG-0040-1200-104 | 3 | SUBD PROD DE PETROLIFEROS | IPB-206 51-BC-201 B |  | POTENCIA | ENCHUFABLE | 125.0 V | 4,160.0 V
070 | 20957487 | IV-9 TR-15-14 | SECTOR02 | INTERRUPTOR IV-9 TR-15-14 | 1°c a 3°C | 4-15°C | MAYOR A 15°C | TRI-REF-DBP-02SEL-S_015-TDM15_02_B_SE15 | U-DE COQUIZACIÓN RETARDADA | U_T_RAMAL464 TDM15_02_B_SE15 | MONT | DBGEA | ZPM000102 | X | 1255308100 | C |  | 40.0 A | 1,200.0 A |  | 165 KG | 60.0 Hz | ABB | VACIO | ADVAC 08.12.40 | 3 | SUBD PROD DE PETROLIFEROS | IV-9 TR-15-14 |  | INTERRUPTOR DE VACÍO | ENCHUFABLE | 125.0 V | 4,160.0 V
070 | 20957488 | IV-1 TDA-151-01 | SECTOR02 | INTERRUPTOR IV-1 TDA-151-01 | 1°c a 3°C | 4-15°C | MAYOR A 15°C | TRI-REF-DBP-02SEL-S15_1-TDA151_01A_S151 | U-DE COQUIZACIÓN RETARDADA | U_T_RAMAL 690 TDA151_01A_S15_1 | MONT | DBGEA | ZPM000102 | X | 1255308100 | C |  | 40.0 A | 1,200.0 A |  | 165 KG | 60.0 Hz | ABB | VACIO | ADVAC 15.12.40 | 3 | SUBD PROD DE PETROLIFEROS | IV-1 TDA-151-01 |  | INTERRUPTOR DE VACÍO | ENCHUFABLE | 125.0 V | 13,800.0 V
070 | 20957489 | IV-2 TDA-151-01 | SECTOR02 | INTERRUPTOR IV-2 TDA-151-01 | 1°c a 3°C | 4-15°C | MAYOR A 15°C | TRI-REF-DBP-02SEL-S15_1-TDA151_01B_S151 | U-DE COQUIZACIÓN RETARDADA | U_T_RAMAL 691 TDA151_01B_S15_1 | MONT | DBGEA | ZPM000102 | X | 1255308100 | C |  | 40.0 A | 1,200.0 A |  | 180 KG | 60.0 Hz | ABB | VACIO | ADVAC 15.12.40 | 3 | SUBD PROD DE PETROLIFEROS | IV-2 TDA-151-01 |  | INTERRUPTOR DE VACÍO | ENCHUFABLE | 125.0 V | 13,800.0 V
070 | 20957490 | IV-3 TDA-151-01 | SECTOR02 | INTERRUPTOR IV-3 TDA-151-01 | 1°c a 3°C | 4-15°C | MAYOR A 15°C | TRI-REF-DBP-02SEL-S15_1-TDA151_01A_S151 | U-DE COQUIZACIÓN RETARDADA | U_T_RAMAL 690 TDA151_01A_S15_1 | MONT | DBGEA | ZPM000102 | X | 1255308100 | C |  | 40.0 A | 1,200.0 A |  | 165 KG | 60.0 Hz | ABB | VACIO | ADVAC 15.12.40 | 3 | SUBD PROD DE PETROLIFEROS | IV-3 TDA-151-01 |  | INTERRUPTOR DE VACÍO | ENCHUFABLE | 125.0 V | 13,800.0 V
070 | 20957491 | IV-4 TR-151-01 | SECTOR02 | INTERRUPTOR IV-4 TR-151-01 | 1°c a 3°C | 4-15°C | MAYOR A 15°C | TRI-REF-DBP-02SEL-S15_1-TR_151_01_S151 | U-DE COQUIZACIÓN RETARDADA | U_T_RAMAL 692 TR_151_01_S15_1 | MONT | DBGEA | ZPM000102 | X | 1255308100 | C |  | 40.0 A | 1,200.0 A |  | 165 KG | 60.0 Hz | ABB | VACIO | ADVAC 15.12.40 | 3 | SUBD PROD DE PETROLIFEROS | IV-4 TR-151-01 |  | INTERRUPTOR DE VACÍO | ENCHUFABLE | 125.0 V | 13,800.0 V
070 | 20957492 | IV-5 TR-151-02 | SECTOR02 | INTERRUPTOR IV-5 TR-151-02 | 1°c a 3°C | 4-15°C | MAYOR A 15°C | TRI-REF-DBP-02SEL-S15_1-TR_151_02_S151 | U-DE COQUIZACIÓN RETARDADA | U_T_RAMAL 693 TR_151_02_S15_1 | MONT | DBGEA | ZPM000102 | X | 1255308100 | C |  | 40.0 A | 1,200.0 A |  | 165 KG | 60.0 Hz | ABB | VACIO | ADVAC 15.12.40 | 3 | SUBD PROD DE PETROLIFEROS | IV-5 TR-151-02 |  | INTERRUPTOR DE VACÍO | ENCHUFABLE | 125.0 V | 13,800.0 V
070 | 20957493 | IV-6 ASA 151-01 | SECTOR02 | INTERRUPTOR IV-6 ASA 151-01 | 1°c a 3°C | 4-15°C | MAYOR A 15°C | TRI-REF-DBP-02SEL-S15_1-TDA151_01A_S151 | U-DE COQUIZACIÓN RETARDADA | U_T_RAMAL 690 TDA151_01A_S15_1 | MONT | DBGEA | ZPM000102 | X | 1255308100 | C |  | 40.0 A | 1,200.0 A |  | 165 KG | 60.0 Hz | ABB | VACIO | ADVAC 15.12.40 | 3 | SUBD PROD DE PETROLIFEROS | IV-6 ASA 151-01 |  | INTERRUPTOR DE VACÍO | ENCHUFABLE | 125.0 V | 13,800.0 V
070 | 20957494 | IV-7 ASA 151-02 | SECTOR02 | INTERRUPTOR IV-7 ASA 151-02 | 1°c a 3°C | 4-15°C | MAYOR A 15°C | TRI-REF-DBP-02SEL-S15_1-TDA151_01B_S151 | U-DE COQUIZACIÓN RETARDADA | U_T_RAMAL 691 TDA151_01B_S15_1 | MONT | DBGEA | ZPM000102 | X | 1255308100 | C |  | 40.0 A | 1,200.0 A |  | 165 KG | 60.0 Hz | ABB | VACIO | ADVAC 15.12.40 | 3 | SUBD PROD DE PETROLIFEROS | IV-7 ASA 151-02 |  | INTERRUPTOR DE VACÍO | ENCHUFABLE | 125.0 V | 13,800.0 V
070 | 20957495 | IV-1 TDM-151-01 | SECTOR02 | INTERRUPTOR IV-1 TDM-151-01 | 1°c a 3°C | 4-15°C | MAYOR A 15°C | TRI-REF-DBP-02SEL-S15_1-TDM151_01A_S151 | U-DE COQUIZACIÓN RETARDADA | U_T_RAMAL 694 TDM151_01A_S15_1 | MONT | DBGEA | ZPM000102 | X | 1255308100 | C |  | 40.0 A | 2,000.0 A |  | 180 KG | 60.0 Hz | ABB | VACIO | ADVAC 05.20.40 | 3 | SUBD PROD DE PETROLIFEROS | IV-1 TDM-151-01 |  | INTERRUPTOR DE VACÍO | ENCHUFABLE | 125.0 V | 4,160.0 V
070 | 20957496 | IV-2 TDM-151-01 | SECTOR02 | INTERRUPTOR IV-2 TDM-151-01 | 1°c a 3°C | 4-15°C | MAYOR A 15°C | TRI-REF-DBP-02SEL-S15_1-TDM151_01B_S151 | U-DE COQUIZACIÓN RETARDADA | U_T_RAMAL 695 TDM151_01B_S15_1 | MONT | DBGEA | ZPM000102 | X | 1255308100 | C |  | 40.0 A | 2,000.0 A |  | 180 KG | 60.0 Hz | ABB | VACIO | ADVAC 05.20.40 | 3 | SUBD PROD DE PETROLIFEROS | IV-2 TDM-151-01 |  | INTERRUPTOR DE VACÍO | ENCHUFABLE | 125.0 V | 4,160.0 V
070 | 20957497 | IV-3 TDM-151-01 | SECTOR02 | INTERRUPTOR IV-3 TDM-151-01 | 1°c a 3°C | 4-15°C | MAYOR A 15°C | TRI-REF-DBP-02SEL-S15_1-TDM151_01A_S151 | U-DE COQUIZACIÓN RETARDADA | U_T_RAMAL 694 TDM151_01A_S15_1 | MONT | DBGEA | ZPM000102 | X | 1255308100 | C |  | 40.0 A | 2,000.0 A |  | 180 KG | 60.0 Hz | ABB | VACIO | ADVAC 05.20.40 | 3 | SUBD PROD DE PETROLIFEROS | IV-3 TDM-151-01 |  | INTERRUPTOR DE VACÍO | ENCHUFABLE | 125.0 V | 4,160.0 V
070 | 20957498 | IV-4 TR-151-03 | SECTOR02 | INTERRUPTOR IV-4 TR-151-03 | 1°c a 3°C | 4-15°C | MAYOR A 15°C | TRI-REF-DBP-02SEL-S15_1-TR_151_03_S151 | U-DE COQUIZACIÓN RETARDADA | U_T_RAMAL 696 TR_151_03_S15_1 | MONT | DBGEA | ZPM000102 | X | 1255308100 | C |  | 40.0 A | 1,200.0 A |  | 165 KG | 60.0 Hz | ABB | VACIO | ADVAC 08.12.40 | 3 | SUBD PROD DE PETROLIFEROS | IV-4 TR-151-03 |  | INTERRUPTOR DE VACÍO | ENCHUFABLE | 125.0 V | 4,160.0 V
070 | 20957499 | IV-5 TR-151-04 | SECTOR02 | INTERRUPTOR IV-5 TR-151-04 | 1°c a 3°C | 4-15°C | MAYOR A 15°C | TRI-REF-DBP-02SEL-S15_1-TR_151_04_S151 | U-DE COQUIZACIÓN RETARDADA | U_T_RAMAL 700 TR_151_04_S15_1 | MONT | DBGEA | ZPM000102 | X | 1255308100 | C |  | 40.0 A | 1,200.0 A |  | 165 KG | 60.0 Hz | ABB | VACIO | ADVAC 08.12.40 | 3 | SUBD PROD DE PETROLIFEROS | IV-5 TR-151-04 |  | INTERRUPTOR DE VACÍO | ENCHUFABLE | 125.0 V | 4,160.0 V
070 | 20957500 | IV-6 TR-151-05 | SECTOR02 | INTERRUPTOR IV-6 TR-151-05 | 1°c a 3°C | 4-15°C | MAYOR A 15°C | TRI-REF-DBP-02SEL-S15_1-TR_151_05_S151 | U-DE COQUIZACIÓN RETARDADA | U_T_RAMAL 697 TR_151_05_S15_1 | MONT | DBGEA | ZPM000102 | X | 1255308100 | C |  | 40.0 A | 1,200.0 A |  | 165 KG | 60.0 Hz | ABB | VACIO | ADVAC 08.12.40 | 3 | SUBD PROD DE PETROLIFEROS | IV-6 TR-151-05 |  | INTERRUPTOR DE VACÍO | ENCHUFABLE | 125.0 V | 4,160.0 V
070 | 20957501 | IV-7 TR-151-06 | SECTOR02 | INTERRUPTOR IV-7 TR-151-06 | 1°c a 3°C | 4-15°C | MAYOR A 15°C | TRI-REF-DBP-02SEL-S15_1-TR_151_06_S151 | U-DE COQUIZACIÓN RETARDADA | U_T_RAMAL 701 TR_151_06_S15_1 | MONT | DBGEA | ZPM000102 | X | 1255308100 | C |  | 40.0 A | 1,200.0 A |  | 165 KG | 60.0 Hz | ABB | VACIO | ADVAC 08.12.40 | 3 | SUBD PROD DE PETROLIFEROS | IV-7 TR-151-06 |  | INTERRUPTOR DE VACÍO | ENCHUFABLE | 125.0 V | 4,160.0 V
070 | 20957502 | IV-8 TR-151-07 | SECTOR02 | INTERRUPTOR IV-8 TR-151-07 | 1°c a 3°C | 4-15°C | MAYOR A 15°C | TRI-REF-DBP-02SEL-S15_1-TR_151_07_S151 | U-DE COQUIZACIÓN RETARDADA | U_T_RAMAL 698 TR_151_07_S15_1 | MONT | DBGEA | ZPM000102 | X | 1255308100 | C |  | 40.0 A | 1,200.0 A |  | 165 KG | 60.0 Hz | ABB | VACIO | ADVAC 08.12.40 | 3 | SUBD PROD DE PETROLIFEROS | IV-8 TR-151-07 |  | INTERRUPTOR DE VACÍO | ENCHUFABLE | 125.0 V | 4,160.0 V
070 | 20957503 | IV-9 TR-151-08 | SECTOR02 | INTERRUPTOR IV-9 TR-151-08 | 1°c a 3°C | 4-15°C | MAYOR A 15°C | TRI-REF-DBP-02SEL-S15_1-TR_151_08_S151 | U-DE COQUIZACIÓN RETARDADA | U_T_RAMAL 702 TR_151_08_S15_1 | MONT | DBGEA | ZPM000102 | X | 1255308100 | C |  | 40.0 A | 1,200.0 A |  | 165 KG | 60.0 Hz | ABB | VACIO | ADVAC 15.12.40 | 3 | SUBD PROD DE PETROLIFEROS | IV-9 TR-151-08 |  | INTERRUPTOR DE VACÍO | ENCHUFABLE | 125.0 V | 4,160.0 V
070 | 20957504 | IV-10 TR-151-09 | SECTOR02 | INTERRUPTOR IV-10 TR-151-09 | 1°c a 3°C | 4-15°C | MAYOR A 15°C | TRI-REF-DBP-02SEL-S15_1-TR_151_09_S151 | U-DE COQUIZACIÓN RETARDADA | U_T_RAMAL 699 TR_151_09_S15_1 | MONT | DBGEA | ZPM000102 | X | 1255308100 | C |  | 40.0 A | 1,200.0 A |  | 165 KG | 60.0 Hz | ABB | VACIO | ADVAC 15.12.40 | 3 | SUBD PROD DE PETROLIFEROS | IV-10 TR-151-09 |  | INTERRUPTOR DE VACÍO | ENCHUFABLE | 125.0 V | 4,160.0 V
070 | 20957505 | IV-11 TR-151-10 | SECTOR02 | INTERRUPTOR IV-11 TR-151-10 | 1°c a 3°C | 4-15°C | MAYOR A 15°C | TRI-REF-DBP-02SEL-S15_1-TR_151_10_S151 | U-DE COQUIZACIÓN RETARDADA | U_T_RAMAL 703 TR_151_10_S15_1 | MONT | DBGEA | ZPM000102 | X | 1255308100 | C |  | 40.0 A | 1,200.0 A |  | 165 KG | 60.0 Hz | ABB | VACIO | ADVAC 08.12.40 | 3 | SUBD PROD DE PETROLIFEROS | IV-11 TR-151-10 |  | INTERRUPTOR DE VACÍO | ENCHUFABLE | 125.0 V | 4,160.0 V
070 | 20957506 | IV-12 SPE-31002 A | SECTOR02 | INTERRUPTOR IV-12 SPE-31002 A | 1°c a 3°C | 4-15°C | MAYOR A 15°C | TRI-REF-DBP-02SEL-S15_1-TDM151_01A_S151 | U-DE COQUIZACIÓN RETARDADA | U_T_RAMAL 694 TDM151_01A_S15_1 | MONT | DBGEA | ZPM000102 | X | 1255308100 | C |  | 40.0 A | 1,200.0 A |  | 165 KG | 60.0 Hz | ABB | VACIO | ADVAC 08.12.40 | 3 | SUBD PROD DE PETROLIFEROS | IV-12 SPE-31002 A |  | INTERRUPTOR DE VACÍO | ENCHUFABLE | 125.0 V | 4,160.0 V
070 | 20957507 | IV-13 SPE-31002 B | SECTOR02 | INTERRUPTOR IV-13 SPE-31002 B | 1°c a 3°C | 4-15°C | MAYOR A 15°C | TRI-REF-DBP-02SEL-S15_1-TDM151_01B_S151 | U-DE COQUIZACIÓN RETARDADA | U_T_RAMAL 695 TDM151_01B_S15_1 | MONT | DBGEA | ZPM000102 | X | 1255308100 | C |  | 40.0 A | 1,200.0 A |  | 165 KG | 60.0 Hz | ABB | VACIO | ADVAC 08.12.40 | 3 | SUBD PROD DE PETROLIFEROS | IV-13 SPE-31002 B |  | INTERRUPTOR DE VACÍO | ENCHUFABLE | 125.0 V | 4,160.0 V
070 | 20957508 | IV-14 BVM-31121 A | SECTOR02 | INTERRUPTOR IV-14 BVM-31121 A | 1°c a 3°C | 4-15°C | MAYOR A 15°C | TRI-REF-DBP-02SEL-S15_1-TDM151_01A_S151 | U-DE COQUIZACIÓN RETARDADA | U_T_RAMAL 694 TDM151_01A_S15_1 | MONT | DBGEA | ZPM000102 | X | 1255308100 | C |  | 40.0 A | 1,200.0 A |  | 165 KG | 60.0 Hz | ABB | VACIO | ADVAC 08.12.40 | 3 | SUBD PROD DE PETROLIFEROS | IV-14 BVM-31121 A |  | INTERRUPTOR DE VACÍO | ENCHUFABLE | 125.0 V | 4,160.0 V
070 | 20957509 | IV-15 SPE-31002 C | SECTOR02 | INTERRUPTOR IV-15 SPE-31002 C | 1°c a 3°C | 4-15°C | MAYOR A 15°C | TRI-REF-DBP-02SEL-S15_1-TDM151_01B_S151 | U-DE COQUIZACIÓN RETARDADA | U_T_RAMAL 695 TDM151_01B_S15_1 | MONT | DBGEA | ZPM000102 | X | 1255308100 | C |  | 40.0 A | 1,200.0 A |  | 165 KG | 60.0 Hz | ABB | VACIO | ADVAC 08.12.40 | 3 | SUBD PROD DE PETROLIFEROS | IV-15 SPE-31002 C |  | INTERRUPTOR DE VACÍO | ENCHUFABLE | 125.0 V | 4,160.0 V
070 | 20957510 | IV-16 BVM-31122A | SECTOR02 | INTERRUPTOR IV-16 BVM-31122A | 1°c a 3°C | 4-15°C | MAYOR A 15°C | TRI-REF-DBP-02SEL-S15_1-TDM151_01A_S151 | U-DE COQUIZACIÓN RETARDADA | U_T_RAMAL 694 TDM151_01A_S15_1 | MONT | DBGEA | ZPM000102 | X | 1255308100 | C |  | 40.0 A | 1,200.0 A |  | 165 KG | 60.0 Hz | ABB | VACIO | ADVAC 08.12.40 | 3 | SUBD PROD DE PETROLIFEROS | IV-16 BVM-31122A |  | INTERRUPTOR DE VACÍO | ENCHUFABLE | 125.0 V | 4,160.0 V
070 | 20957511 | IV-17 BVM-31121B | SECTOR02 | INTERRUPTOR IV-17 BVM-31121B | 1°c a 3°C | 4-15°C | MAYOR A 15°C | TRI-REF-DBP-02SEL-S15_1-TDM151_01B_S151 | U-DE COQUIZACIÓN RETARDADA | U_T_RAMAL 695 TDM151_01B_S15_1 | MONT | DBGEA | ZPM000102 | X | 1255308100 | C |  | 40.0 A | 1,200.0 A |  | 165 KG | 60.0 Hz | ABB | VACIO | ADVAC 08.12.40 | 3 | SUBD PROD DE PETROLIFEROS | IV-17 BVM-31121B |  | INTERRUPTOR DE VACÍO | ENCHUFABLE | 125.0 V | 4,160.0 V
070 | 20957512 | IV-18 BVM-31123B | SECTOR02 | INTERRUPTOR IV-18 BVM-31123B | 1°c a 3°C | 4-15°C | MAYOR A 15°C | TRI-REF-DBP-02SEL-S15_1-TDM151_01A_S151 | U-DE COQUIZACIÓN RETARDADA | U_T_RAMAL 694 TDM151_01A_S15_1 | MONT | DBGEA | ZPM000102 | X | 1255308100 | C |  | 40.0 A | 1,200.0 A |  | 165 KG | 60.0 Hz | ABB | VACIO | ADVAC 08.12.40 | 3 | SUBD PROD DE PETROLIFEROS | IV-18 BVM-31123B |  | INTERRUPTOR DE VACÍO | ENCHUFABLE | 125.0 V | 4,160.0 V
070 | 20957513 | IV-19 BVM-31122B | SECTOR02 | INTERRUPTOR IV-19 BVM-31122B | 1°c a 3°C | 4-15°C | MAYOR A 15°C | TRI-REF-DBP-02SEL-S15_1-TDM151_01B_S151 | U-DE COQUIZACIÓN RETARDADA | U_T_RAMAL 695 TDM151_01B_S15_1 | MONT | DBGEA | ZPM000102 | X | 1255308100 | C |  | 40.0 A | 1,200.0 A |  | 165 KG | 60.0 Hz | ABB | VACIO | ADVAC 08.12.40 | 3 | SUBD PROD DE PETROLIFEROS | IV-19 BVM-31122B |  | INTERRUPTOR DE VACÍO | ENCHUFABLE | 125.0 V | 4,160.0 V
070 | 20957514 | IV-20 SPE-31003-AM1 | SECTOR02 | INTERRUPTOR IV-20 SPE-31003-AM1 | 1°c a 3°C | 4-15°C | MAYOR A 15°C | TRI-REF-DBP-02SEL-S15_1-TDM151_01A_S151 | U-DE COQUIZACIÓN RETARDADA | U_T_RAMAL 694 TDM151_01A_S15_1 | MONT | DBGEA | ZPM000102 | X | 1255308100 | C |  | 40.0 A | 1,200.0 A |  | 165 KG | 60.0 Hz | ABB | VACIO | ADVAC 08.12.40 | 3 | SUBD PROD DE PETROLIFEROS | IV-20 SPE-31003-AM1 |  | INTERRUPTOR DE VACÍO | ENCHUFABLE | 125.0 V | 4,160.0 V
070 | 20957515 | IV-21 BVM-31123A | SECTOR02 | INTERRUPTOR IV-21 BVM-31123A | 1°c a 3°C | 4-15°C | MAYOR A 15°C | TRI-REF-DBP-02SEL-S15_1-TDM151_01B_S151 | U-DE COQUIZACIÓN RETARDADA | U_T_RAMAL 695 TDM151_01B_S15_1 | MONT | DBGEA | ZPM000102 | X | 1255308100 | C |  | 40.0 A | 1,200.0 A |  | 165 KG | 60.0 Hz | ABB | VACIO | ADVAC 08.12.40 | 3 | SUBD PROD DE PETROLIFEROS | IV-21 BVM-31123A |  | INTERRUPTOR DE VACÍO | ENCHUFABLE | 125.0 V | 4,160.0 V
070 | 20957516 | IV-22 INT. PARO SEGURO | SECTOR02 | INTERRUPTOR IV-22 INT. PARO SEGURO | 1°c a 3°C | 4-15°C | MAYOR A 15°C | TRI-REF-DBP-02SEL-S15_1-TDM151_01A_S151 | U-DE COQUIZACIÓN RETARDADA | U_T_RAMAL 694 TDM151_01A_S15_1 | MONT | DBGEA | ZPM000102 | X | 1255308100 | C |  | 40.0 A | 1,200.0 A |  | 165 KG | 60.0 Hz | ABB | VACIO | ADVAC 08.12.40 | 3 | SUBD PROD DE PETROLIFEROS | IV-22 INT. PARO SEGURO |  | INTERRUPTOR DE VACÍO | ENCHUFABLE | 125.0 V | 4,160.0 V
070 | 20957517 | IV-23 SPE-31003-BM1 | SECTOR02 | INTERRUPTOR IV-23 SPE-31003-BM1 | 1°c a 3°C | 4-15°C | MAYOR A 15°C | TRI-REF-DBP-02SEL-S15_1-TDM151_01B_S151 | U-DE COQUIZACIÓN RETARDADA | U_T_RAMAL 695 TDM151_01B_S15_1 | MONT | DBGEA | ZPM000102 | X | 1255308100 | C |  | 40.0 A | 1,200.0 A |  | 165 KG | 60.0 Hz | ABB | VACIO | ADVAC 08.12.40 | 3 | SUBD PROD DE PETROLIFEROS | IV-23 SPE-31003-BM1 |  | INTERRUPTOR DE VACÍO | ENCHUFABLE | 125.0 V | 4,160.0 V
070 | 20957518 | IE-1 CCM-15-01 | SECTOR02 | INTERRUPTOR IE-1 CCM-15-01 | 1°c a 3°C | 4-15°C | MAYOR A 15°C | TRI-REF-DBP-02SEL-S_015-CCM15_01_A_SE15 | U-DE COQUIZACIÓN RETARDADA | U_T_RAMAL457 CCM15_01_A_SE15 | MONT | DBGEA | ZPM000102 | X | 1255308100 | C |  | 100.0 A | 2,000.0 A |  |  | 60.0 Hz | ABB | VACIO | SACEE4.2V-A | 3 | SUBD PROD DE PETROLIFEROS | IE-1 CCM-15-01 |  | INTERRUPTOR COMPACTO POTENCIA | ENCHUFABLE | 125.0 V | 480.0 V
070 | 20957519 | IE-2 CCM-15-01 | SECTOR02 | INTERRUPTOR IE-2 CCM-15-01 | 1°c a 3°C | 4-15°C | MAYOR A 15°C | TRI-REF-DBP-02SEL-S_015-CCM15_01_B_SE15 | U-DE COQUIZACIÓN RETARDADA | U_T_RAMAL458 CCM15_01_B_SE15 | MONT | DBGEA | ZPM000102 | X | 1255308100 | C |  | 100.0 A | 2,000.0 A |  |  | 60.0 Hz | ABB | VACIO | SACEE4.2V-A | 3 | SUBD PROD DE PETROLIFEROS | IE-2 CCM-15-01 |  | INTERRUPTOR COMPACTO POTENCIA | ENCHUFABLE | 125.0 V | 480.0 V
070 | 20957520 | IE-3 CCM-15-01 | SECTOR02 | INTERRUPTOR IE-3 CCM-15-01 | 1°c a 3°C | 4-15°C | MAYOR A 15°C | TRI-REF-DBP-02SEL-S_015-CCM15_01_A_SE15 | U-DE COQUIZACIÓN RETARDADA | U_T_RAMAL457 CCM15_01_A_SE15 | MONT | DBGEA | ZPM000102 | X | 1255308100 | C |  | 100.0 A | 2,000.0 A |  |  | 60.0 Hz | ABB | VACIO | SACEE4.2V-A | 3 | SUBD PROD DE PETROLIFEROS | IE-3 CCM-15-01 |  | INTERRUPTOR COMPACTO POTENCIA | ENCHUFABLE | 125.0 V | 480.0 V
070 | 20957521 | IE-1 CCM-15-02 | SECTOR02 | INTERRUPTOR IE-1 CCM-15-02 | 1°c a 3°C | 4-15°C | MAYOR A 15°C | TRI-REF-DBP-02SEL-S_015-CCM15_02_A_SE15 | U-DE COQUIZACIÓN RETARDADA | U_T_RAMAL461 CCM15_02_A_SE15 | MONT | DBGEA | ZPM000102 | X | 1255308100 | C |  | 100.0 A | 2,000.0 A |  |  | 60.0 Hz | ABB | VACIO | SACEE4.2V-A | 3 | SUBD PROD DE PETROLIFEROS | IE-1 CCM-15-02 |  | INTERRUPTOR COMPACTO POTENCIA | ENCHUFABLE | 125.0 V | 480.0 V
070 | 20957522 | IE-2 CCM-15-02 | SECTOR02 | INTERRUPTOR IE-2 CCM-15-02 | 1°c a 3°C | 4-15°C | MAYOR A 15°C | TRI-REF-DBP-02SEL-S_015-CCM15_02_B_SE15 | U-DE COQUIZACIÓN RETARDADA | U_T_RAMAL462 CCM15_02_B_SE15 | MONT | DBGEA | ZPM000102 | X | 1255308100 | C |  | 100.0 A | 2,000.0 A |  |  | 60.0 Hz | ABB | VACIO | SACEE4.2V-A | 3 | SUBD PROD DE PETROLIFEROS | IE-2 CCM-15-02 |  | INTERRUPTOR COMPACTO POTENCIA | ENCHUFABLE | 125.0 V | 480.0 V
070 | 20957523 | IE-3 CCM-15-02 | SECTOR02 | INTERRUPTOR IE-3 CCM-15-02 | 1°c a 3°C | 4-15°C | MAYOR A 15°C | TRI-REF-DBP-02SEL-S_015-CCM15_02_A_SE15 | U-DE COQUIZACIÓN RETARDADA | U_T_RAMAL461 CCM15_02_A_SE15 | MONT | DBGEA | ZPM000102 | X | 1255308100 | C |  | 100.0 A | 2,000.0 A |  |  | 60.0 Hz | ABB | VACIO | SACEE4.2V-A | 3 | SUBD PROD DE PETROLIFEROS | IE-3 CCM-15-02 |  | INTERRUPTOR COMPACTO POTENCIA | ENCHUFABLE | 125.0 V | 480.0 V
070 | 20957524 | IE-1 CCM-15-03 | SECTOR02 | INTERRUPTOR IE-1 CCM-15-03 | 1°c a 3°C | 4-15°C | MAYOR A 15°C | TRI-REF-DBP-02SEL-S_015-CCM15_03_A_SE15 | U-DE COQUIZACIÓN RETARDADA | U_T_RAMAL471 CCM15_03_A_SE15 | MONT | DBGEA | ZPM000102 | X | 1255308100 | C |  | 100.0 A | 2,000.0 A |  |  | 60.0 Hz | ABB | VACIO | SACEE4.2V-A | 3 | SUBD PROD DE PETROLIFEROS | IE-1 CCM-15-03 |  | INTERRUPTOR COMPACTO POTENCIA | ENCHUFABLE | 125.0 V | 480.0 V
070 | 20957525 | IE-2 CCM-15-03 | SECTOR02 | INTERRUPTOR IE-2 CCM-15-03 | 1°c a 3°C | 4-15°C | MAYOR A 15°C | TRI-REF-DBP-02SEL-S_015-CCM15_03_B_SE15 | U-DE COQUIZACIÓN RETARDADA | U_T_RAMAL472 CCM15_03_B_SE15 | MONT | DBGEA | ZPM000102 | X | 1255308100 | C |  | 100.0 A | 2,000.0 A |  |  | 60.0 Hz | ABB | VACIO | SACEE4.2V-A | 3 | SUBD PROD DE PETROLIFEROS | IE-2 CCM-15-03 |  | INTERRUPTOR COMPACTO POTENCIA | ENCHUFABLE | 125.0 V | 480.0 V
070 | 20957526 | IE-3 CCM-15-03 | SECTOR02 | INTERRUPTOR IE-3 CCM-15-03 | 1°c a 3°C | 4-15°C | MAYOR A 15°C | TRI-REF-DBP-02SEL-S_015-CCM15_03_A_SE15 | U-DE COQUIZACIÓN RETARDADA | U_T_RAMAL471 CCM15_03_A_SE15 | MONT | DBGEA | ZPM000102 | X | 1255308100 | C |  | 100.0 A | 2,000.0 A |  |  | 60.0 Hz | ABB | VACIO | SACEE4.2V-A | 3 | SUBD PROD DE PETROLIFEROS | IE-3 CCM-15-03 |  | INTERRUPTOR COMPACTO POTENCIA | ENCHUFABLE | 125.0 V | 480.0 V
070 | 20956066 | IEA-101 71-CCM-306 | SECTOR05 | INTERRUPTOR IEA-101 71-CCM-306 | 1°c a 3°C | 4-15°C | MAYOR A 15°C | TRI-REF-DBP-05SEL-S_011-71CCM306_A_SE11 | U-REFORMADORA CATALÍTICA NAFTAS (REF1) | U_T_RAMAL225 71CCM306_A_SE11 | MONT | DBGEA | ZPM000102 | X | 1255308100 | C |  | 65,000.0 A | 2,500.0 A |  |  | 60.0 Hz | EATON | AIRE | MDS632 | 3 | SUBD PROD DE PETROLIFEROS | IEA-101 71-CCM-306 |  | ELECTROMAGNETICO | ENCHUFABLE | 125.0 V | 480.0 V
070 | 20956067 | IEB-101 71-CCM-306 | SECTOR05 | INTERRUPTOR IEB-101 71-CCM-306 | 1°c a 3°C | 4-15°C | MAYOR A 15°C | TRI-REF-DBP-05SEL-S_011-71CCM306_B_SE11 | U-REFORMADORA CATALÍTICA NAFTAS (REF1) | U_T_RAMAL226 71CCM306_B_SE11 | MONT | DBGEA | ZPM000102 | X | 1255308100 | C |  | 65,000.0 A | 2,500.0 A |  |  | 60.0 Hz | EATON | AIRE | MDS632 | 3 | SUBD PROD DE PETROLIFEROS | IEB-101 71-CCM-306 |  | ELECTROMAGNETICO | ENCHUFABLE | 125.0 V | 480.0 V
070 | 20956068 | IEE-101 71-CCM-306 | SECTOR05 | INTERRUPTOR IEE-101 71-CCM-306 | 1°c a 3°C | 4-15°C | MAYOR A 15°C | TRI-REF-DBP-05SEL-S_011-71CCM306_A_SE11 | U-REFORMADORA CATALÍTICA NAFTAS (REF1) | U_T_RAMAL225 71CCM306_A_SE11 | MONT | DBGEA | ZPM000102 | X | 1255308100 | C |  | 65,000.0 A | 2,500.0 A |  |  | 60.0 Hz | EATON | AIRE | MDS632 | 3 | SUBD PROD DE PETROLIFEROS | IEE-101 71-CCM-306 |  | ELECTROMAGNETICO | ENCHUFABLE | 125.0 V | 480.0 V
070 | 20956069 | IEA-102 71-TR-301 A | SECTOR05 | INTERRUPTOR IEA-102 71-TR-301 A | 1°c a 3°C | 4-15°C | MAYOR A 15°C | TRI-REF-DBP-05SEL-S_011-71CCM306_A_SE11 | U-REFORMADORA CATALÍTICA NAFTAS (REF1) | U_T_RAMAL225 71CCM306_A_SE11 | MONT | DBGEA | ZPM000102 | X | 1255308100 | C |  | 65,000.0 A | 600.0 A |  |  | 60.0 Hz | EATON | AIRE | MDS608 | 3 | SUBD PROD DE PETROLIFEROS | IEA-102 71-TR-301 A |  | ELECTROMAGNETICO | ENCHUFABLE | 125.0 V | 480.0 V
070 | 20956070 | IEB-102 71-TR-301 B | SECTOR05 | INTERRUPTOR IEB-102 71-TR-301 B | 1°c a 3°C | 4-15°C | MAYOR A 15°C | TRI-REF-DBP-05SEL-S_011-71CCM306_B_SE11 | U-REFORMADORA CATALÍTICA NAFTAS (REF1) | U_T_RAMAL226 71CCM306_B_SE11 | MONT | DBGEA | ZPM000102 | X | 1255308100 | C |  | 65,000.0 A | 600.0 A |  |  | 60.0 Hz | EATON | AIRE | MDS608 | 3 | SUBD PROD DE PETROLIFEROS | IEB-102 71-TR-301 B |  | ELECTROMAGNETICO | ENCHUFABLE | 125.0 V | 480.0 V
070 | 20956071 | IEA-103 71-TR-302 A | SECTOR05 | INTERRUPTOR IEA-103 71-TR-302 A | 1°c a 3°C | 4-15°C | MAYOR A 15°C | TRI-REF-DBP-05SEL-S_011-71CCM306_A_SE11 | U-REFORMADORA CATALÍTICA NAFTAS (REF1) | U_T_RAMAL225 71CCM306_A_SE11 | MONT | DBGEA | ZPM000102 | X | 1255308100 | C |  | 65,000.0 A | 600.0 A |  |  | 60.0 Hz | EATON | AIRE | MDS608 | 3 | SUBD PROD DE PETROLIFEROS | IEA-103 71-TR-302 A |  | ELECTROMAGNETICO | ENCHUFABLE | 125.0 V | 480.0 V
070 | 20956072 | IEB-103 71-TR-302 B | SECTOR05 | INTERRUPTOR IEB-103 71-TR-302 B | 1°c a 3°C | 4-15°C | MAYOR A 15°C | TRI-REF-DBP-05SEL-S_011-71CCM306_B_SE11 | U-REFORMADORA CATALÍTICA NAFTAS (REF1) | U_T_RAMAL226 71CCM306_B_SE11 | MONT | DBGEA | ZPM000102 | X | 1255308100 | C |  | 65,000.0 A | 600.0 A |  |  | 60.0 Hz | EATON | AIRE | MDS608 | 3 | SUBD PROD DE PETROLIFEROS | IEB-103 71-TR-302 B |  | ELECTROMAGNETICO | ENCHUFABLE | 125.0 V | 480.0 V
070 | 20956073 | IEA-101 71-TD-401 | SECTOR05 | INTERRUPTOR IEA-101 71-TD-401 | 1°c a 3°C | 4-15°C | MAYOR A 15°C | TRI-REF-DBP-05SEL-S_011-71_TR_301A_SE11 | U-REFORMADORA CATALÍTICA NAFTAS (REF1) | U_T_RAMAL227 71_TR_301A_SE11 | MONT | DBGEA | ZPM000102 | X | 1255308100 | C |  | 65,000.0 A | 1,200.0 A |  |  | 60.0 Hz | EATON | AIRE | RYR6123W | 3 | SUBD PROD DE PETROLIFEROS | IEA-101 71-TD-401 |  | ELECTROMAGNETICO | ENCHUFABLE | 125.0 V | 220.0 V
070 | 20956074 | IEB-101 71-TD-401 | SECTOR05 | INTERRUPTOR IEB-101 71-TD-401 | 1°c a 3°C | 4-15°C | MAYOR A 15°C | TRI-REF-DBP-05SEL-S_011-71_TR_301B_SE11 | U-REFORMADORA CATALÍTICA NAFTAS (REF1) | U_T_RAMAL228 71_TR_301B_SE11 | MONT | DBGEA | ZPM000102 | X | 1255308100 | C |  | 65,000.0 A | 1,200.0 A |  |  | 60.0 Hz | EATON | AIRE | RYR6123W | 3 | SUBD PROD DE PETROLIFEROS | IEB-101 71-TD-401 |  | ELECTROMAGNETICO | ENCHUFABLE | 125.0 V | 220.0 V
070 | 20956075 | IEE-101 71-TD-401 | SECTOR05 | INTERRUPTOR IEE-101 71-TD-401 | 1°c a 3°C | 4-15°C | MAYOR A 15°C | TRI-REF-DBP-05SEL-S_011-71_TR_301A_SE11 | U-REFORMADORA CATALÍTICA NAFTAS (REF1) | U_T_RAMAL227 71_TR_301A_SE11 | MONT | DBGEA | ZPM000102 | X | 1255308100 | C |  | 65,000.0 A | 1,200.0 A |  |  | 60.0 Hz | EATON | AIRE | RYR6123W | 3 | SUBD PROD DE PETROLIFEROS | IEE-101 71-TD-401 |  | ELECTROMAGNETICO | ENCHUFABLE | 125.0 V | 220.0 V
070 | 20956076 | IEA-101 71-TD-402 | SECTOR05 | INTERRUPTOR IEA-101 71-TD-402 | 1°c a 3°C | 4-15°C | MAYOR A 15°C | TRI-REF-DBP-05SEL-S_011-71_TR_302A_SE11 | U-REFORMADORA CATALÍTICA NAFTAS (REF1) | U_T_RAMAL229 71_TR_302A_SE11 | MONT | DBGEA | ZPM000102 | X | 1255308100 | C |  | 65,000.0 A | 1,200.0 A |  |  | 60.0 Hz | EATON | AIRE | RYR6123W | 3 | SUBD PROD DE PETROLIFEROS | IEA-101 71-TD-402 |  | ELECTROMAGNETICO | ENCHUFABLE | 125.0 V | 220.0 V
070 | 20956077 | IEB-101 71-TD-402 | SECTOR05 | INTERRUPTOR IEB-101 71-TD-402 | 1°c a 3°C | 4-15°C | MAYOR A 15°C | TRI-REF-DBP-05SEL-S_011-71_TR_302B_SE11 | U-REFORMADORA CATALÍTICA NAFTAS (REF1) | U_T_RAMAL230 71_TR_302B_SE11 | MONT | DBGEA | ZPM000102 | X | 1255308100 | C |  | 65,000.0 A | 1,200.0 A |  |  | 60.0 Hz | EATON | AIRE | RYR6123W | 3 | SUBD PROD DE PETROLIFEROS | IEB-101 71-TD-402 |  | ELECTROMAGNETICO | ENCHUFABLE | 125.0 V | 220.0 V
070 | 20956078 | IEE-101 71-TD-402 | SECTOR05 | INTERRUPTOR IEE-101 71-TD-402 | 1°c a 3°C | 4-15°C | MAYOR A 15°C | TRI-REF-DBP-05SEL-S_011-71_TR_302A_SE11 | U-REFORMADORA CATALÍTICA NAFTAS (REF1) | U_T_RAMAL229 71_TR_302A_SE11 | MONT | DBGEA | ZPM000102 | X | 1255308100 | C |  | 65,000.0 A | 1,200.0 A |  |  | 60.0 Hz | EATON | AIRE | RYR6123W | 3 | SUBD PROD DE PETROLIFEROS | IEE-101 71-TD-402 |  | ELECTROMAGNETICO | ENCHUFABLE | 125.0 V | 220.0 V
070 | 20957460 | IG-01 TR-15-20 | SECTOR02 | INTERRUPTOR IG-01 TR-15-20 | 1°c a 3°C | 4-15°C | MAYOR A 15°C | TRI-REF-DBP-02SEL-S_015-TR_15_20_SE15 | U-DE COQUIZACIÓN RETARDADA | U_T_RAMAL790 TR_15_20_SE15 | MONT | DBGEA | ZPM000102 | X | 1255308100 | C |  | 40.0 A | 1,250.0 A |  |  | 60.0 Hz | ABB | HEXAFLUORURO DE AZUFRE | QAB | 3 | SUBD PROD DE PETROLIFEROS | IG-01 TR-15-20 |  | INTERRUPTOR SF6 | ENCHUFABLE | 125.0 V | 34,500.0 V
070 | 20957461 | IV-1 TDA-15-01 | SECTOR02 | INTERRUPTOR IV-1 TDA-15-01 | 1°c a 3°C | 4-15°C | MAYOR A 15°C | TRI-REF-DBP-02SEL-S_015-TDA15_01_A_SE15 | U-DE COQUIZACIÓN RETARDADA | U_T_RAMAL443 TDA15_01_A_SE15 | MONT | DBGEA | ZPM000102 | X | 1255308100 | C |  | 40.0 A | 2,000.0 A |  | 180 KG | 60.0 Hz | ABB | VACIO | ADVAC 15.12.40 | 3 | SUBD PROD DE PETROLIFEROS | IV-1 TDA-15-01 |  | INTERRUPTOR DE VACÍO | ENCHUFABLE | 125.0 V | 13,800.0 V
070 | 20957462 | IV-2 TDA-15-01 | SECTOR02 | INTERRUPTOR IV-2 TDA-15-01 | 1°c a 3°C | 4-15°C | MAYOR A 15°C | TRI-REF-DBP-02SEL-S_015-TDA15_01_B_SE15 | U-DE COQUIZACIÓN RETARDADA | U_T_RAMAL444 TDA15_01_B_SE15 | MONT | DBGEA | ZPM000102 | X | 1255308100 | C |  | 40.0 A | 2,000.0 A |  | 180 KG | 60.0 Hz | ABB | VACIO | ADVAC 15.12.40 | 3 | SUBD PROD DE PETROLIFEROS | IV-2 TDA-15-01 |  | INTERRUPTOR DE VACÍO | ENCHUFABLE | 125.0 V | 13,800.0 V
070 | 20957463 | IV-3 TDA-15-01 | SECTOR02 | INTERRUPTOR IV-3 TDA-15-01 | 1°c a 3°C | 4-15°C | MAYOR A 15°C | TRI-REF-DBP-02SEL-S_015-TDA15_01_A_SE15 | U-DE COQUIZACIÓN RETARDADA | U_T_RAMAL443 TDA15_01_A_SE15 | MONT | DBGEA | ZPM000102 | X | 1255308100 | C |  | 40.0 A | 2,000.0 A |  | 180 KG | 60.0 Hz | ABB | VACIO | ADVAC 15.12.40 | 3 | SUBD PROD DE PETROLIFEROS | IV-3 TDA-15-01 |  | INTERRUPTOR DE VACÍO | ENCHUFABLE | 125.0 V | 13,800.0 V
070 | 20957464 | IV-4 BC-15-01 | SECTOR02 | INTERRUPTOR IV-4 BC-15-01 | 1°c a 3°C | 4-15°C | MAYOR A 15°C | TRI-REF-DBP-02SEL-S_015-BC_15_01_SE15 | U-DE COQUIZACIÓN RETARDADA | U_T_RAMAL445 BC_15_01_SE15 | MONT | DBGEA | ZPM000102 | X | 1255308100 | C |  | 40.0 A | 1,200.0 A |  | 165 KG | 60.0 Hz | ABB | VACIO | ADVAC 15.12.40 | 3 | SUBD PROD DE PETROLIFEROS | IV-4 BC-15-01 |  | INTERRUPTOR DE VACÍO | ENCHUFABLE | 125.0 V | 13,800.0 V
070 | 20957465 | IV-5 BC-15-02 | SECTOR02 | INTERRUPTOR IV-5 BC-15-02 | 1°c a 3°C | 4-15°C | MAYOR A 15°C | TRI-REF-DBP-02SEL-S_015-BC_15_02_SE15 | U-DE COQUIZACIÓN RETARDADA | U_T_RAMAL446 BC_15_02_SE15 | MONT | DBGEA | ZPM000102 | X | 1255308100 | C |  | 40.0 A | 1,200.0 A |  | 165 KG | 60.0 Hz | ABB | VACIO | ADVAC 15.12.40 | 3 | SUBD PROD DE PETROLIFEROS | IV-5 BC-15-02 |  | INTERRUPTOR DE VACÍO | ENCHUFABLE | 125.0 V | 13,800.0 V
070 | 20957466 | IV-6 TDA-151-01 A | SECTOR02 | INTERRUPTOR IV-6 TDA-151-01 A | 1°c a 3°C | 4-15°C | MAYOR A 15°C | TRI-REF-DBP-02SEL-S15_1-TDA151_01A_S151 | U-DE COQUIZACIÓN RETARDADA | U_T_RAMAL 690 TDA151_01A_S15_1 | MONT | DBGEA | ZPM000102 | X | 1255308100 | C |  | 40.0 A | 1,200.0 A |  | 165 KG | 60.0 Hz | ABB | VACIO | ADVAC 15.12.40 | 3 | SUBD PROD DE PETROLIFEROS | IV-6 TDA-151-01 A |  | INTERRUPTOR DE VACÍO | ENCHUFABLE | 125.0 V | 13,800.0 V
070 | 20957467 | IV-7 TDA-151-01 B | SECTOR02 | INTERRUPTOR IV-7 TDA-151-01 B | 1°c a 3°C | 4-15°C | MAYOR A 15°C | TRI-REF-DBP-02SEL-S15_1-TDA151_01B_S151 | U-DE COQUIZACIÓN RETARDADA | U_T_RAMAL 691 TDA151_01B_S15_1 | MONT | DBGEA | ZPM000102 | X | 1255308100 | C |  | 40.0 A | 1,200.0 A |  | 165 KG | 60.0 Hz | ABB | VACIO | ADVAC 15.12.40 | 3 | SUBD PROD DE PETROLIFEROS | IV-7 TDA-151-01 B |  | INTERRUPTOR DE VACÍO | ENCHUFABLE | 125.0 V | 13,800.0 V
070 | 20957468 | IV-8 TR-15-01 | SECTOR02 | INTERRUPTOR IV-8 TR-15-01 | 1°c a 3°C | 4-15°C | MAYOR A 15°C | TRI-REF-DBP-02SEL-S_015-TDA15_01_A_SE15 | U-DE COQUIZACIÓN RETARDADA | U_T_RAMAL443 TDA15_01_A_SE15 | MONT | DBGEA | ZPM000102 | X | 1255308100 | C |  | 40.0 A | 1,200.0 A |  | 165 KG | 60.0 Hz | ABB | VACIO | ADVAC 15.12.40 | 3 | SUBD PROD DE PETROLIFEROS | IV-8 TR-15-01 |  | INTERRUPTOR DE VACÍO | ENCHUFABLE | 125.0 V | 13,800.0 V
070 | 20957469 | IV-9 TR-15-02 | SECTOR02 | INTERRUPTOR IV-9 TR-15-02 | 1°c a 3°C | 4-15°C | MAYOR A 15°C | TRI-REF-DBP-02SEL-S_015-TDA15_01_B_SE15 | U-DE COQUIZACIÓN RETARDADA | U_T_RAMAL444 TDA15_01_B_SE15 | MONT | DBGEA | ZPM000102 | X | 1255308100 | C |  | 40.0 A | 1,200.0 A |  | 165 KG | 60.0 Hz | ABB | VACIO | ADVAC 15.12.40 | 3 | SUBD PROD DE PETROLIFEROS | IV-9 TR-15-02 |  | INTERRUPTOR DE VACÍO | ENCHUFABLE | 125.0 V | 13,800.0 V
070 | 20957470 | IV-10 TR-15-03 | SECTOR02 | INTERRUPTOR IV-10 TR-15-03 | 1°c a 3°C | 4-15°C | MAYOR A 15°C | TRI-REF-DBP-02SEL-S_015-TDA15_01_A_SE15 | U-DE COQUIZACIÓN RETARDADA | U_T_RAMAL443 TDA15_01_A_SE15 | MONT | DBGEA | ZPM000102 | X | 1255308100 | C |  | 40.0 A | 1,200.0 A |  | 165 KG | 60.0 Hz | ABB | VACIO | ADVAC 15.12.40 | 3 | SUBD PROD DE PETROLIFEROS | IV-10 TR-15-03 |  | INTERRUPTOR DE VACÍO | ENCHUFABLE | 125.0 V | 13,800.0 V
070 | 20957471 | IV-11 TR-15-04 | SECTOR02 | INTERRUPTOR IV-11 TR-15-04 | 1°c a 3°C | 4-15°C | MAYOR A 15°C | TRI-REF-DBP-02SEL-S_015-TDA15_01_B_SE15 | U-DE COQUIZACIÓN RETARDADA | U_T_RAMAL444 TDA15_01_B_SE15 | MONT | DBGEA | ZPM000102 | X | 1255308100 | C |  | 40.0 A | 1,200.0 A |  | 165 KG | 60.0 Hz | ABB | VACIO | ADVAC 15.12.40 | 3 | SUBD PROD DE PETROLIFEROS | IV-11 TR-15-04 |  | INTERRUPTOR DE VACÍO | ENCHUFABLE | 125.0 V | 13,800.0 V
070 | 20957472 | IV-1 TDM-15-01 A | SECTOR02 | INTERRUPTOR IV-1 TDM-15-01 A | 1°c a 3°C | 4-15°C | MAYOR A 15°C | TRI-REF-DBP-02SEL-S_015-TDM15_01_A_SE15 | U-DE COQUIZACIÓN RETARDADA | U_T_RAMAL451 TDM15_01_A_SE15 | MONT | DBGEA | ZPM000102 | X | 1255308100 | C |  | 40.0 A | 2,000.0 A |  | 180 KG | 60.0 Hz | ABB | VACIO | ADVAC 05.20.40 | 3 | SUBD PROD DE PETROLIFEROS | IV-1 TDM-15-01 A |  | INTERRUPTOR DE VACÍO | ENCHUFABLE | 125.0 V | 4,160.0 V
070 | 20957473 | IV-2 TDM-15-01 | SECTOR02 | INTERRUPTOR IV-2 TDM-15-01 | 1°c a 3°C | 4-15°C | MAYOR A 15°C | TRI-REF-DBP-02SEL-S_015-TDM15_01_B_SE15 | U-DE COQUIZACIÓN RETARDADA | U_T_RAMAL452 TDM15_01_B_SE15 | MONT | DBGEA | ZPM000102 | X | 1255308100 | C |  | 40.0 A | 2,000.0 A |  | 180 KG | 60.0 Hz | ABB | VACIO | ADVAC 05.20.40 | 3 | SUBD PROD DE PETROLIFEROS | IV-2 TDM-15-01 |  | INTERRUPTOR DE VACÍO | ENCHUFABLE | 125.0 V | 4,160.0 V
070 | 20957474 | IV-3 TDM-15-01 | SECTOR02 | INTERRUPTOR IV-3 TDM-15-01 | 1°c a 3°C | 4-15°C | MAYOR A 15°C | TRI-REF-DBP-02SEL-S_015-TDM15_01_A_SE15 | U-DE COQUIZACIÓN RETARDADA | U_T_RAMAL451 TDM15_01_A_SE15 | MONT | DBGEA | ZPM000102 | X | 1255308100 | C |  | 40.0 A | 2,000.0 A |  | 180 KG | 60.0 Hz | ABB | VACIO | ADVAC 05.20.40 | 3 | SUBD PROD DE PETROLIFEROS | IV-3 TDM-15-01 |  | INTERRUPTOR DE VACÍO | ENCHUFABLE | 125.0 V | 4,160.0 V
070 | 20957475 | IV-4 TR-15-05 | SECTOR02 | INTERRUPTOR IV-4 TR-15-05 | 1°c a 3°C | 4-15°C | MAYOR A 15°C | TRI-REF-DBP-02SEL-S_015-TR_15_05_SE15 | U-DE COQUIZACIÓN RETARDADA | U_T_RAMAL453 TR_15_05_SE15 | MONT | DBGEA | ZPM000102 | X | 1255308100 | C |  | 40.0 A | 1,200.0 A |  | 165 KG | 60.0 Hz | ABB | VACIO | ADVAC 08.12.40 | 3 | SUBD PROD DE PETROLIFEROS | IV-4 TR-15-05 |  | INTERRUPTOR DE VACÍO | ENCHUFABLE | 125.0 V | 4,160.0 V
070 | 20957476 | IV-5 TR-15-06 | SECTOR02 | INTERRUPTOR IV-5 TR-15-06 | 1°c a 3°C | 4-15°C | MAYOR A 15°C | TRI-REF-DBP-02SEL-S_015-TR_15_06_SE15 | U-DE COQUIZACIÓN RETARDADA | U_T_RAMAL455 TR_15_06_SE15 | MONT | DBGEA | ZPM000102 | X | 1255308100 | C |  | 40.0 A | 1,200.0 A |  | 165 KG | 60.0 Hz | ABB | VACIO | ADVAC 08.12.40 | 3 | SUBD PROD DE PETROLIFEROS | IV-5 TR-15-06 |  | INTERRUPTOR DE VACÍO | ENCHUFABLE | 125.0 V | 4,160.0 V
070 | 20957477 | IV-6 TR-15-07 | SECTOR02 | INTERRUPTOR IV-6 TR-15-07 | 1°c a 3°C | 4-15°C | MAYOR A 15°C | TRI-REF-DBP-02SEL-S_015-TR_15_07_SE15 | U-DE COQUIZACIÓN RETARDADA | U_T_RAMAL454 TR_15_07_SE15 | MONT | DBGEA | ZPM000102 | X | 1255308100 | C |  | 40.0 A | 1,200.0 A |  | 165 KG | 60.0 Hz | ABB | VACIO | ADVAC 08.12.40 | 3 | SUBD PROD DE PETROLIFEROS | IV-6 TR-15-07 |  | INTERRUPTOR DE VACÍO | ENCHUFABLE | 125.0 V | 4,160.0 V
070 | 20957478 | IV-7 TR-15-08 | SECTOR02 | INTERRUPTOR IV-7 TR-15-08 | 1°c a 3°C | 4-15°C | MAYOR A 15°C | TRI-REF-DBP-02SEL-S_015-TR_15_08_SE15 | U-DE COQUIZACIÓN RETARDADA | U_T_RAMAL456 TR_15_08_SE15 | MONT | DBGEA | ZPM000102 | X | 1255308100 | C |  | 40.0 A | 1,200.0 A |  | 165 KG | 60.0 Hz | ABB | VACIO | ADVAC 08.12.40 | 3 | SUBD PROD DE PETROLIFEROS | IV-7 TR-15-08 |  | INTERRUPTOR DE VACÍO | ENCHUFABLE | 125.0 V | 4,160.0 V
070 | 20957479 | IV-1 TDM-15-02 | SECTOR02 | INTERRUPTOR IV-1 TDM-15-02 | 1°c a 3°C | 4-15°C | MAYOR A 15°C | TRI-REF-DBP-02SEL-S_015-TDM15_02_A_SE15 | U-DE COQUIZACIÓN RETARDADA | U_T_RAMAL463 TDM15_02_A_SE15 | MONT | DBGEA | ZPM000102 | X | 1255308100 | C |  | 40.0 A | 2,000.0 A |  | 180 KG | 60.0 Hz | ABB | VACIO | ADVAC 05.20.40 | 3 | SUBD PROD DE PETROLIFEROS | IV-1 TDM-15-02 |  | INTERRUPTOR DE VACÍO | ENCHUFABLE | 125.0 V | 4,160.0 V
070 | 20957480 | IV-2 TDM-15-02 | SECTOR02 | INTERRUPTOR IV-2 TDM-15-02 | 1°c a 3°C | 4-15°C | MAYOR A 15°C | TRI-REF-DBP-02SEL-S_015-TDM15_02_B_SE15 | U-DE COQUIZACIÓN RETARDADA | U_T_RAMAL464 TDM15_02_B_SE15 | MONT | DBGEA | ZPM000102 | X | 1255308100 | C |  | 40.0 A | 2,000.0 A |  | 180 KG | 60.0 Hz | ABB | VACIO | ADVAC 05.20.40 | 3 | SUBD PROD DE PETROLIFEROS | IV-2 TDM-15-02 |  | INTERRUPTOR DE VACÍO | ENCHUFABLE | 125.0 V | 4,160.0 V
070 | 20957481 | IV-3 TDM-15-02 | SECTOR02 | INTERRUPTOR IV-3 TDM-15-02 | 1°c a 3°C | 4-15°C | MAYOR A 15°C | TRI-REF-DBP-02SEL-S_015-TDM15_02_A_SE15 | U-DE COQUIZACIÓN RETARDADA | U_T_RAMAL463 TDM15_02_A_SE15 | MONT | DBGEA | ZPM000102 | X | 1255308100 | C |  | 40.0 A | 2,000.0 A |  | 180 KG | 60.0 Hz | ABB | VACIO | ADVAC 05.20.40 | 3 | SUBD PROD DE PETROLIFEROS | IV-3 TDM-15-02 |  | INTERRUPTOR DE VACÍO | ENCHUFABLE | 125.0 V | 4,160.0 V
070 | 20957482 | IV-4 TR-15-09 | SECTOR02 | INTERRUPTOR IV-4 TR-15-09 | 1°c a 3°C | 4-15°C | MAYOR A 15°C | TRI-REF-DBP-02SEL-S_015-TDM15_02_A_SE15 | U-DE COQUIZACIÓN RETARDADA | U_T_RAMAL463 TDM15_02_A_SE15 | MONT | DBGEA | ZPM000102 | X | 1255308100 | C |  | 40.0 A | 1,200.0 A |  | 165 KG | 60.0 Hz | ABB | VACIO | ADVAC 08.12.40 | 3 | SUBD PROD DE PETROLIFEROS | IV-4 TR-15-09 |  | INTERRUPTOR DE VACÍO | ENCHUFABLE | 125.0 V | 4,160.0 V
070 | 20957483 | IV-5 TR-15-10 | SECTOR02 | INTERRUPTOR IV-5 TR-15-10 | 1°c a 3°C | 4-15°C | MAYOR A 15°C | TRI-REF-DBP-02SEL-S_015-TDM15_02_B_SE15 | U-DE COQUIZACIÓN RETARDADA | U_T_RAMAL464 TDM15_02_B_SE15 | MONT | DBGEA | ZPM000102 | X | 1255308100 | C |  | 40.0 A | 1,200.0 A |  | 165 KG | 60.0 Hz | ABB | VACIO | ADVAC 08.12.40 | 3 | SUBD PROD DE PETROLIFEROS | IV-5 TR-15-10 |  | INTERRUPTOR DE VACÍO | ENCHUFABLE | 125.0 V | 4,160.0 V
070 | 20957484 | IV-6 TR-15-11 | SECTOR02 | INTERRUPTOR IV-6 TR-15-11 | 1°c a 3°C | 4-15°C | MAYOR A 15°C | TRI-REF-DBP-02SEL-S_015-TDM15_02_A_SE15 | U-DE COQUIZACIÓN RETARDADA | U_T_RAMAL463 TDM15_02_A_SE15 | MONT | DBGEA | ZPM000102 | X | 1255308100 | C |  | 40.0 A | 1,200.0 A |  | 165 KG | 60.0 Hz | ABB | VACIO | ADVAC 08.12.40 | 3 | SUBD PROD DE PETROLIFEROS | IV-6 TR-15-11 |  | INTERRUPTOR DE VACÍO | ENCHUFABLE | 125.0 V | 4,160.0 V
070 | 20957485 | IV-7 TR-15-12 | SECTOR02 | INTERRUPTOR IV-7 TR-15-12 | 1°c a 3°C | 4-15°C | MAYOR A 15°C | TRI-REF-DBP-02SEL-S_015-TDM15_02_B_SE15 | U-DE COQUIZACIÓN RETARDADA | U_T_RAMAL464 TDM15_02_B_SE15 | MONT | DBGEA | ZPM000102 | X | 1255308100 | C |  | 40.0 A | 1,200.0 A |  | 165 KG | 60.0 Hz | ABB | VACIO | ADVAC 08.12.40 | 3 | SUBD PROD DE PETROLIFEROS | IV-7 TR-15-12 |  | INTERRUPTOR DE VACÍO | ENCHUFABLE | 125.0 V | 4,160.0 V
070 | 20957486 | IV-8 TR-15-13 | SECTOR02 | INTERRUPTOR IV-8 TR-15-13 | 1°c a 3°C | 4-15°C | MAYOR A 15°C | TRI-REF-DBP-02SEL-S_015-TDM15_02_A_SE15 | U-DE COQUIZACIÓN RETARDADA | U_T_RAMAL463 TDM15_02_A_SE15 | MONT | DBGEA | ZPM000102 | X | 1255308100 | C |  | 40.0 A | 1,200.0 A |  | 165 KG | 60.0 Hz | ABB | VACIO | ADVAC 08.12.40 | 3 | SUBD PROD DE PETROLIFEROS | IV-8 TR-15-13 |  | INTERRUPTOR DE VACÍO | ENCHUFABLE | 125.0 V | 4,160.0 V
070 | 20957567 | RDB 71070 E10 | SECTOR08 | INTERRUPTOR RDB 71070 E10 | 1°c a 3°C | 4-15°C | MAYOR A 15°C | TRI-REF-DBP-08SEL-SEP01-GIS_BARRA_1 | PLANTA DE COGENERACIÓN | U_T_RAMAL804 GIS_BARRA_1_SEP01 | MONT | DBGEA | ZPM000102 | X | 1255308100 | C |  | 31,500.0 A | 2,500.0 A |  |  | 60.0 Hz | GENERAL ELECTRIC | HEXAFLUORURO DE AZUFRE | F35 | 3 | SUBD PROD DE PETROLIFEROS | RDB 71070 E10 |  | POTENCIA | ATORNILLABLE | 125.0 V | 115,000.0 V
070 | 20957568 | RDB 73080 E11 | SECTOR08 | INTERRUPTOR RDB 73080 E11 | 1°c a 3°C | 4-15°C | MAYOR A 15°C | TRI-REF-DBP-08SEL-SEP01-GIS_BARRA_2 | PLANTA DE COGENERACIÓN | U_T_RAMAL805 GIS_BARRA_2_SEP01 | MONT | DBGEA | ZPM000102 | X | 1255308100 | C |  | 31,500.0 A | 2,500.0 A |  |  | 60.0 Hz | GENERAL ELECTRIC | HEXAFLUORURO DE AZUFRE | F35 | 3 | SUBD PROD DE PETROLIFEROS | RDB 73080 E11 |  | POTENCIA | ATORNILLABLE | 125.0 V | 115,000.0 V
070 | 20957569 | RDB 78780 E12 | SECTOR08 | INTERRUPTOR RDB 78780 E12 | 1°c a 3°C | 4-15°C | MAYOR A 15°C | TRI-REF-DBP-08SEL-SEP01-GIS_BARRA_1 | PLANTA DE COGENERACIÓN | U_T_RAMAL804 GIS_BARRA_1_SEP01 | MONT | DBGEA | ZPM000102 | X | 1255308100 | C |  | 31,500.0 A | 2,500.0 A |  |  | 60.0 Hz | GENERAL ELECTRIC | HEXAFLUORURO DE AZUFRE | F35 | 3 | SUBD PROD DE PETROLIFEROS | RDB 78780 E12 |  | POTENCIA | ATORNILLABLE | 125.0 V | 115,000.0 V
070 | 20957570 | IP-SEP02-01 E01 | SECTOR08 | INTERRUPTOR IP-SEP02-01 E01 | 1°c a 3°C | 4-15°C | MAYOR A 15°C | TRI-REF-DBP-08SEL-SEP02-TR_SEP02_01 | PLANTA DE COGENERACIÓN | U_T_RAMAL27 TR_SEP02_01 | MONT | DBGEA | ZPM000102 | X | 1255308100 | C |  | 31,500.0 A | 1,250.0 A |  |  | 60.0 Hz | GENERAL ELECTRIC | HEXAFLUORURO DE AZUFRE | F35 | 3 | SUBD PROD DE PETROLIFEROS | IP-SEP02-01 E01 |  | POTENCIA | ATORNILLABLE | 125.0 V | 115,000.0 V
070 | 20957571 | IP-SEP02-02 E02 | SECTOR08 | INTERRUPTOR IP-SEP02-02 E02 | 1°c a 3°C | 4-15°C | MAYOR A 15°C | TRI-REF-DBP-08SEL-SEP02-TR_SEP02_02 | PLANTA DE COGENERACIÓN | U_T_RAMAL28 TR_SEP02_02 | MONT | DBGEA | ZPM000102 | X | 1255308100 | C |  | 31,500.0 A | 1,250.0 A |  |  | 60.0 Hz | GENERAL ELECTRIC | HEXAFLUORURO DE AZUFRE | F35 | 3 | SUBD PROD DE PETROLIFEROS | IP-SEP02-02 E02 |  | POTENCIA | ATORNILLABLE | 125.0 V | 115,000.0 V
070 | 20957572 | 52G-CB-GTG1 | SECTOR08 | INTERRUPTOR 52G-CB-GTG1 | 1°c a 3°C | 4-15°C | MAYOR A 15°C | TRI-REF-DBP-08SEL-SEP01-TG_10100_TURBO1 | PLANTA DE COGENERACIÓN | U_T_RAMAL800 TG_10100_TURBO1_SEP01 | MONT | DBGEA | ZPM000102 | X | 1255308100 | C |  | 63,000.0 A | 6,000.0 A |  |  | 60.0 Hz | EATON | VACIO | 150VCP-WRG63 | 3 | SUBD PROD DE PETROLIFEROS | 52G-CB-GTG1 |  | POTENCIA | ENCHUFABLE | 125.0 V | 13,800.0 V
070 | 20957573 | 52G-CB-GTG2 | SECTOR08 | INTERRUPTOR 52G-CB-GTG2 | 1°c a 3°C | 4-15°C | MAYOR A 15°C | TRI-REF-DBP-08SEL-SEP01-TG_10200_TURBO2 | PLANTA DE COGENERACIÓN | U_T_RAMAL801 TG_10200_TURBO2_SEP01 | MONT | DBGEA | ZPM000102 | X | 1255308100 | C |  | 63,000.0 A | 6,000.0 A |  |  | 60.0 Hz | EATON | VACIO | 150VCP-WRG63 | 3 | SUBD PROD DE PETROLIFEROS | 52G-CB-GTG2 |  | POTENCIA | ENCHUFABLE | 125.0 V | 13,800.0 V
070 | 20957574 | 52G-CB-GTG3 | SECTOR08 | INTERRUPTOR 52G-CB-GTG3 | 1°c a 3°C | 4-15°C | MAYOR A 15°C | TRI-REF-DBP-08SEL-SEP01-TG_10300_TURBO3 | PLANTA DE COGENERACIÓN | U_T_RAMAL802 TG_10300_TURBO3_SEP01 | MONT | DBGEA | ZPM000102 | X | 1255308100 | C |  | 63,000.0 A | 6,000.0 A |  |  | 60.0 Hz | EATON | VACIO | 150VCP-WRG63 | 3 | SUBD PROD DE PETROLIFEROS | 52G-CB-GTG3 |  | POTENCIA | ENCHUFABLE | 125.0 V | 13,800.0 V
070 | 20957575 | 52G-CB-STG1 | SECTOR08 | INTERRUPTOR 52G-CB-STG1 | 1°c a 3°C | 4-15°C | MAYOR A 15°C | TRI-REF-DBP-08SEL-SEP01-TG_10400_TURBO4 | PLANTA DE COGENERACIÓN | U_T_RAMAL803 TG_10400_TURBO4_SEP01 | MONT | DBGEA | ZPM000102 | X | 1255308100 | C |  | 63,000.0 A | 6,000.0 A |  |  | 60.0 Hz | EATON | VACIO | 150VCP-WRG63 | 3 | SUBD PROD DE PETROLIFEROS | 52G-CB-STG1 |  | POTENCIA | ENCHUFABLE | 125.0 V | 13,800.0 V
070 | 20957964 | IP-14-01 A | SECTOR03 | INTERRUPTOR IP-14-01 A | 1°c a 3°C | 4-15°C | MAYOR A 15°C | TRI-REF-DBP-03SEL-S_014-TR_14_01_SE14 | U-DE ALQUILACIÓN (ALKY1) | U_T_RAMAL 317 TR_14_01_SE14 | MONT | DBGEA | ZPM000102 | X | 1255308100 | C |  | 40,000.0 A | 1,200.0 A |  |  | 60.0 Hz | ABB | VACIO | ADVAC CIRCUIT-BREAKER | 3 | SUBD PROD DE PETROLIFEROS | IP-14-01 A |  | POTENCIA | ENCHUFABLE | 125.0 V | 13,800.0 V
070 | 20957965 | IP-14-02 B | SECTOR03 | INTERRUPTOR IP-14-02 B | 1°c a 3°C | 4-15°C | MAYOR A 15°C | TRI-REF-DBP-03SEL-S_014-TR_14_02_SE14 | U-DE ALQUILACIÓN (ALKY1) | U_T_RAMAL 318 TR_14_02_SE14 | MONT | DBGEA | ZPM000102 | X | 1255308100 | C |  | 40,000.0 A | 1,200.0 A |  |  | 60.0 Hz | ABB | VACIO | ADVAC CIRCUIT-BREAKER | 3 | SUBD PROD DE PETROLIFEROS | IP-14-02 B |  | POTENCIA | ENCHUFABLE | 125.0 V | 13,800.0 V
070 | 20957966 | IV-TDM-14-01 A | SECTOR03 | INTERRUPTOR IV-TDM-14-01 A | 1°c a 3°C | 4-15°C | MAYOR A 15°C | TRI-REF-DBP-03SEL-S_014-TDMT14_01A_SE14 | U-DE ALQUILACIÓN (ALKY1) | U_T_RAMAL319 TDMT14_01A_SE14 | MONT | DBGEA | ZPM000102 | X | 1255308100 | C |  | 40,000.0 A | 2,000.0 A |  |  | 60.0 Hz | ABB | VACIO | ADVAC CIRCUIT-BREAKER | 3 | SUBD PROD DE PETROLIFEROS | IV-TDM-14-01 A |  | POTENCIA | ENCHUFABLE | 125.0 V | 4,160.0 V
070 | 20957967 | IV-TDM-14-01 AB | SECTOR03 | INTERRUPTOR IV-TDM-14-01 AB | 1°c a 3°C | 4-15°C | MAYOR A 15°C | TRI-REF-DBP-03SEL-S_014-TDMT14_01A_SE14 | U-DE ALQUILACIÓN (ALKY1) | U_T_RAMAL319 TDMT14_01A_SE14 | MONT | DBGEA | ZPM000102 | X | 1255308100 | C |  | 40,000.0 A | 2,000.0 A |  |  | 60.0 Hz | ABB | VACIO | ADVAC CIRCUIT-BREAKER | 3 | SUBD PROD DE PETROLIFEROS | IV-TDM-14-01 ENL |  | POTENCIA | ENCHUFABLE | 125.0 V | 4,160.0 V
070 | 20957968 | IV-TDM-14-01 B | SECTOR03 | INTERRUPTOR IV-TDM-14-01 B | 1°c a 3°C | 4-15°C | MAYOR A 15°C | TRI-REF-DBP-03SEL-S_014-TDMT14_01B_SE14 | U-DE ALQUILACIÓN (ALKY1) | U_T_RAMAL320 TDMT14_01B_SE14 | MONT | DBGEA | ZPM000102 | X | 1255308100 | C |  | 40,000.0 A | 2,000.0 A |  |  | 60.0 Hz | ABB | VACIO | ADVAC CIRCUIT-BREAKER | 3 | SUBD PROD DE PETROLIFEROS | IV-TDM-14-01 B |  | POTENCIA | ENCHUFABLE | 125.0 V | 4,160.0 V
070 | 20957969 | IE-CCM-14-01 A | SECTOR03 | INTERRUPTOR IE-CCM-14-01 A | 1°c a 3°C | 4-15°C | MAYOR A 15°C | TRI-REF-DBP-03SEL-S_014-CCM14_01_A_SE14 | U-DE ALQUILACIÓN (ALKY1) | U_T_RAMAL 333 CCM14_01_A_SE14 | MONT | DBGEA | ZPM000102 | X | 1255308100 | C |  | 40,000.0 A | 1,200.0 A |  |  | 60.0 Hz | ABB | VACIO | SACE E44.2V-A | 3 | SUBD PROD DE PETROLIFEROS | IE-CCM-14-01 A |  | POTENCIA | ENCHUFABLE | 125.0 V | 480.0 V
070 | 20957970 | IEE-CCM-14-01 AB | SECTOR03 | INTERRUPTOR IEE-CCM-14-01 AB | 1°c a 3°C | 4-15°C | MAYOR A 15°C | TRI-REF-DBP-03SEL-S_014-CCM14_01_A_SE14 | U-DE ALQUILACIÓN (ALKY1) | U_T_RAMAL 333 CCM14_01_A_SE14 | MONT | DBGEA | ZPM000102 | X | 1255308100 | C |  | 40,000.0 A | 1,200.0 A |  |  | 60.0 Hz | ABB | VACIO | SACE E44.2V-A | 3 | SUBD PROD DE PETROLIFEROS | IEE-CCM-14-01 ENL |  | POTENCIA | ENCHUFABLE | 125.0 V | 480.0 V
070 | 20957971 | IE-CCM-14-01 B | SECTOR03 | INTERRUPTOR IE-CCM-14-01 B | 1°c a 3°C | 4-15°C | MAYOR A 15°C | TRI-REF-DBP-03SEL-S_014-CCM14_01_B_SE14 | U-DE ALQUILACIÓN (ALKY1) | U_T_RAMAL 334 CCM14_01_B_SE14 | MONT | DBGEA | ZPM000102 | X | 1255308100 | C |  | 40,000.0 A | 1,200.0 A |  |  | 60.0 Hz | ABB | VACIO | SACE E44.2V-A | 3 | SUBD PROD DE PETROLIFEROS | IE-CCM-14-01 B |  | POTENCIA | ENCHUFABLE | 125.0 V | 480.0 V
070 | 20957972 | IE-CCM-14-02 A | SECTOR03 | INTERRUPTOR IE-CCM-14-02 A | 1°c a 3°C | 4-15°C | MAYOR A 15°C | TRI-REF-DBP-03SEL-S_014-CCM14_02_A_SE14 | U-DE ALQUILACIÓN (ALKY1) | U_T_RAMAL 335 CCM14_02_A_SE14 | MONT | DBGEA | ZPM000102 | X | 1255308100 | C |  | 40,000.0 A | 1,200.0 A |  |  | 60.0 Hz | ABB | VACIO | SACE E44.2V-A | 3 | SUBD PROD DE PETROLIFEROS | IE-CCM-14-02 A |  | POTENCIA | ENCHUFABLE | 125.0 V | 480.0 V
070 | 20957973 | IEE-CCM-14-02 AB | SECTOR03 | INTERRUPTOR IEE-CCM-14-02 AB | 1°c a 3°C | 4-15°C | MAYOR A 15°C | TRI-REF-DBP-03SEL-S_014-CCM14_02_A_SE14 | U-DE ALQUILACIÓN (ALKY1) | U_T_RAMAL 335 CCM14_02_A_SE14 | MONT | DBGEA | ZPM000102 | X | 1255308100 | C |  | 40,000.0 A | 1,200.0 A |  |  | 60.0 Hz | ABB | VACIO | SACE E44.2V-A | 3 | SUBD PROD DE PETROLIFEROS | IEE-CCM-14-02 ENL |  | POTENCIA | ENCHUFABLE | 125.0 V | 480.0 V
070 | 20957974 | IE-CCM-14-02 B | SECTOR03 | INTERRUPTOR IE-CCM-14-02 B | 1°c a 3°C | 4-15°C | MAYOR A 15°C | TRI-REF-DBP-03SEL-S_014-CCM14_02_B_SE14 | U-DE ALQUILACIÓN (ALKY1) | U_T_RAMAL 336 CCM14_02_B_SE14 | MONT | DBGEA | ZPM000102 | X | 1255308100 | C |  | 40,000.0 A | 1,200.0 A |  |  | 60.0 Hz | ABB | VACIO | SACE E44.2V-A | 3 | SUBD PROD DE PETROLIFEROS | IE-CCM-14-02 B |  | POTENCIA | ENCHUFABLE | 125.0 V | 480.0 V
070 | 20957975 | IE-CCM-14-03 A | SECTOR03 | INTERRUPTOR IE-CCM-14-03 A | 1°c a 3°C | 4-15°C | MAYOR A 15°C | TRI-REF-DBP-03SEL-S_014-CCM14_03_A_SE14 | U-DE ALQUILACIÓN (ALKY1) | U_T_RAMAL 337 CCM14_03_A_SE14 | MONT | DBGEA | ZPM000102 | X | 1255308100 | C |  | 40,000.0 A | 1,200.0 A |  |  | 60.0 Hz | ABB | VACIO | SACE E44.2V-A | 3 | SUBD PROD DE PETROLIFEROS | IE-CCM-14-03 A |  | POTENCIA | ENCHUFABLE | 125.0 V | 480.0 V
070 | 20957976 | IEE-CCM-14-03 AB | SECTOR03 | INTERRUPTOR IEE-CCM-14-03 AB | 1°c a 3°C | 4-15°C | MAYOR A 15°C | TRI-REF-DBP-03SEL-S_014-CCM14_03_A_SE14 | U-DE ALQUILACIÓN (ALKY1) | U_T_RAMAL 337 CCM14_03_A_SE14 | MONT | DBGEA | ZPM000102 | X | 1255308100 | C |  | 40,000.0 A | 1,200.0 A |  |  | 60.0 Hz | ABB | VACIO | SACE E44.2V-A | 3 | SUBD PROD DE PETROLIFEROS | IEE-CCM-14-03 ENL |  | POTENCIA | ENCHUFABLE | 125.0 V | 480.0 V
070 | 20957977 | IE-CCM-14-03 B | SECTOR03 | INTERRUPTOR IE-CCM-14-03 B | 1°c a 3°C | 4-15°C | MAYOR A 15°C | TRI-REF-DBP-03SEL-S_014-CCM14_03_B_SE14 | U-DE ALQUILACIÓN (ALKY1) | U_T_RAMAL 338 CCM14_03_B_SE14 | MONT | DBGEA | ZPM000102 | X | 1255308100 | C |  | 40,000.0 A | 1,200.0 A |  |  | 60.0 Hz | ABB | VACIO | SACE E44.2V-A | 3 | SUBD PROD DE PETROLIFEROS | IE-CCM-14-03 B |  | POTENCIA | ENCHUFABLE | 125.0 V | 480.0 V
070 | 20957978 | IE-CCM-14-10 A | SECTOR03 | INTERRUPTOR IE-CCM-14-10 A | 1°c a 3°C | 4-15°C | MAYOR A 15°C | TRI-REF-DBP-03SEL-S_014-CCM14_10_A_SE14 | U-DE ALQUILACIÓN (ALKY1) | U_T_RAMAL 341 CCM14_10_A_SE14 | MONT | DBGEA | ZPM000102 | X | 1255308100 | C |  | 40,000.0 A | 1,200.0 A |  |  | 60.0 Hz | ABB | VACIO | SACE E44.2V-A | 3 | SUBD PROD DE PETROLIFEROS | IE-CCM-14-10 A |  | POTENCIA | ENCHUFABLE | 125.0 V | 480.0 V
070 | 20957979 | IEE-CCM-14-10 AB | SECTOR03 | INTERRUPTOR IEE-CCM-14-10 AB | 1°c a 3°C | 4-15°C | MAYOR A 15°C | TRI-REF-DBP-03SEL-S_014-CCM14_10_A_SE14 | U-DE ALQUILACIÓN (ALKY1) | U_T_RAMAL 341 CCM14_10_A_SE14 | MONT | DBGEA | ZPM000102 | X | 1255308100 | C |  | 40,000.0 A | 1,200.0 A |  |  | 60.0 Hz | ABB | VACIO | SACE E44.2V-A | 3 | SUBD PROD DE PETROLIFEROS | IEE-CCM-14-10 ENL |  | POTENCIA | ENCHUFABLE | 125.0 V | 480.0 V
070 | 20957980 | IE-CCM-14-10 B | SECTOR03 | INTERRUPTOR IE-CCM-14-10 B | 1°c a 3°C | 4-15°C | MAYOR A 15°C | TRI-REF-DBP-03SEL-S_014-CCM14_10_B_SE14 | U-DE ALQUILACIÓN (ALKY1) | U_T_RAMAL795 CCM14_10_B_SE14 | MONT | DBGEA | ZPM000102 | X | 1255308100 | C |  | 40,000.0 A | 1,200.0 A |  |  | 60.0 Hz | ABB | VACIO | SACE E44.2V-A | 3 | SUBD PROD DE PETROLIFEROS | IE-CCM-14-10 B |  | POTENCIA | ENCHUFABLE | 125.0 V | 480.0 V
070 | 20957981 | IE-CCM-14-11 A | SECTOR03 | INTERRUPTOR IE-CCM-14-11 A | 1°c a 3°C | 4-15°C | MAYOR A 15°C | TRI-REF-DBP-03SEL-S_014-CCM14_11_A_SE14 | U-DE ALQUILACIÓN (ALKY1) | U_T_RAMAL 342 CCM14_11_A_SE14 | MONT | DBGEA | ZPM000102 | X | 1255308100 | C |  | 40,000.0 A | 1,200.0 A |  |  | 60.0 Hz | ABB | VACIO | SACE E44.2V-A | 3 | SUBD PROD DE PETROLIFEROS | IE-CCM-14-11 A |  | POTENCIA | ENCHUFABLE | 125.0 V | 480.0 V
070 | 20957982 | IEE-CCM-14-11 AB | SECTOR03 | INTERRUPTOR IEE-CCM-14-11 AB | 1°c a 3°C | 4-15°C | MAYOR A 15°C | TRI-REF-DBP-03SEL-S_014-CCM14_11_A_SE14 | U-DE ALQUILACIÓN (ALKY1) | U_T_RAMAL 342 CCM14_11_A_SE14 | MONT | DBGEA | ZPM000102 | X | 1255308100 | C |  | 40,000.0 A | 1,200.0 A |  |  | 60.0 Hz | ABB | VACIO | SACE E44.2V-A | 3 | SUBD PROD DE PETROLIFEROS | IEE-CCM-14-11 ENL |  | POTENCIA | ENCHUFABLE | 125.0 V | 480.0 V
070 | 20957983 | IE-CCM-14-11 B | SECTOR03 | INTERRUPTOR IE-CCM-14-11 B | 1°c a 3°C | 4-15°C | MAYOR A 15°C | TRI-REF-DBP-03SEL-S_014-CCM14_11_B_SE14 | U-DE ALQUILACIÓN (ALKY1) | U_T_RAMAL 343 CCM14_11_B_SE14 | MONT | DBGEA | ZPM000102 | X | 1255308100 | C |  | 40,000.0 A | 1,200.0 A |  |  | 60.0 Hz | ABB | VACIO | SACE E44.2V-A | 3 | SUBD PROD DE PETROLIFEROS | IE-CCM-14-11 B |  | POTENCIA | ENCHUFABLE | 125.0 V | 480.0 V
070 | 20957984 | IV-TR-14-01 | SECTOR03 | INTERRUPTOR IV-TR-14-01 | 1°c a 3°C | 4-15°C | MAYOR A 15°C | TRI-REF-DBP-03SEL-S_014-TDMT14_01A_SE14 | U-DE ALQUILACIÓN (ALKY1) | U_T_RAMAL319 TDMT14_01A_SE14 | MONT | DBGEA | ZPM000102 | X | 1255308100 | C |  | 40,000.0 A | 1,200.0 A |  |  | 60.0 Hz | ABB | VACIO | ADVAC CIRCUIT-BREAKER | 3 | SUBD PROD DE PETROLIFEROS | IV-TR-14-01 |  | POTENCIA | ENCHUFABLE | 125.0 V | 4,160.0 V
070 | 20957985 | IV-TR-14-02 | SECTOR03 | INTERRUPTOR IV-TR-14-02 | 1°c a 3°C | 4-15°C | MAYOR A 15°C | TRI-REF-DBP-03SEL-S_014-TDMT14_01B_SE14 | U-DE ALQUILACIÓN (ALKY1) | U_T_RAMAL320 TDMT14_01B_SE14 | MONT | DBGEA | ZPM000102 | X | 1255308100 | C |  | 40,000.0 A | 1,200.0 A |  |  | 60.0 Hz | ABB | VACIO | ADVAC CIRCUIT-BREAKER | 3 | SUBD PROD DE PETROLIFEROS | IV-TR-14-02 |  | POTENCIA | ENCHUFABLE | 125.0 V | 4,160.0 V
070 | 20957986 | IV-TR-14-03 | SECTOR03 | INTERRUPTOR IV-TR-14-03 | 1°c a 3°C | 4-15°C | MAYOR A 15°C | TRI-REF-DBP-03SEL-S_014-TDMT14_01A_SE14 | U-DE ALQUILACIÓN (ALKY1) | U_T_RAMAL319 TDMT14_01A_SE14 | MONT | DBGEA | ZPM000102 | X | 1255308100 | C |  | 40,000.0 A | 1,200.0 A |  |  | 60.0 Hz | ABB | VACIO | ADVAC CIRCUIT-BREAKER | 3 | SUBD PROD DE PETROLIFEROS | IV-TR-14-03 |  | POTENCIA | ENCHUFABLE | 125.0 V | 4,160.0 V
070 | 20957987 | IV-TR-14-04 | SECTOR03 | INTERRUPTOR IV-TR-14-04 | 1°c a 3°C | 4-15°C | MAYOR A 15°C | TRI-REF-DBP-03SEL-S_014-TDMT14_01B_SE14 | U-DE ALQUILACIÓN (ALKY1) | U_T_RAMAL320 TDMT14_01B_SE14 | MONT | DBGEA | ZPM000102 | X | 1255308100 | C |  | 40,000.0 A | 1,200.0 A |  |  | 60.0 Hz | ABB | VACIO | ADVAC CIRCUIT-BREAKER | 3 | SUBD PROD DE PETROLIFEROS | IV-TR-14-04 |  | POTENCIA | ENCHUFABLE | 125.0 V | 4,160.0 V
070 | 20957988 | IV-TR-14-05 | SECTOR03 | INTERRUPTOR IV-TR-14-05 | 1°c a 3°C | 4-15°C | MAYOR A 15°C | TRI-REF-DBP-03SEL-S_014-TDMT14_01A_SE14 | U-DE ALQUILACIÓN (ALKY1) | U_T_RAMAL319 TDMT14_01A_SE14 | MONT | DBGEA | ZPM000102 | X | 1255308100 | C |  | 40,000.0 A | 1,200.0 A |  |  | 60.0 Hz | ABB | VACIO | ADVAC CIRCUIT-BREAKER | 3 | SUBD PROD DE PETROLIFEROS | IV-TR-14-05 |  | POTENCIA | ENCHUFABLE | 125.0 V | 4,160.0 V
070 | 20957989 | IV-TR-14-06 | SECTOR03 | INTERRUPTOR IV-TR-14-06 | 1°c a 3°C | 4-15°C | MAYOR A 15°C | TRI-REF-DBP-03SEL-S_014-TDMT14_01B_SE14 | U-DE ALQUILACIÓN (ALKY1) | U_T_RAMAL320 TDMT14_01B_SE14 | MONT | DBGEA | ZPM000102 | X | 1255308100 | C |  | 40,000.0 A | 1,200.0 A |  |  | 60.0 Hz | ABB | VACIO | ADVAC CIRCUIT-BREAKER | 3 | SUBD PROD DE PETROLIFEROS | IV-TR-14-06 |  | POTENCIA | ENCHUFABLE | 125.0 V | 4,160.0 V
070 | 20957990 | IV-TR-14-07 | SECTOR03 | INTERRUPTOR IV-TR-14-07 | 1°c a 3°C | 4-15°C | MAYOR A 15°C | TRI-REF-DBP-03SEL-S_014-TDMT14_01A_SE14 | U-DE ALQUILACIÓN (ALKY1) | U_T_RAMAL319 TDMT14_01A_SE14 | MONT | DBGEA | ZPM000102 | X | 1255308100 | C |  | 40,000.0 A | 1,200.0 A |  |  | 60.0 Hz | ABB | VACIO | ADVAC CIRCUIT-BREAKER | 3 | SUBD PROD DE PETROLIFEROS | IV-TR-14-07 |  | POTENCIA | ENCHUFABLE | 125.0 V | 4,160.0 V
070 | 20957991 | IV-TR-14-08 | SECTOR03 | INTERRUPTOR IV-TR-14-08 | 1°c a 3°C | 4-15°C | MAYOR A 15°C | TRI-REF-DBP-03SEL-S_014-TDMT14_01B_SE14 | U-DE ALQUILACIÓN (ALKY1) | U_T_RAMAL320 TDMT14_01B_SE14 | MONT | DBGEA | ZPM000102 | X | 1255308100 | C |  | 40,000.0 A | 1,200.0 A |  |  | 60.0 Hz | ABB | VACIO | ADVAC CIRCUIT-BREAKER | 3 | SUBD PROD DE PETROLIFEROS | IV-TR-14-08 |  | POTENCIA | ENCHUFABLE | 125.0 V | 4,160.0 V
070 | 20957992 | IV-TR-14-15 | SECTOR03 | INTERRUPTOR IV-TR-14-15 | 1°c a 3°C | 4-15°C | MAYOR A 15°C | TRI-REF-DBP-03SEL-S_014-TDMT14_01A_SE14 | U-DE ALQUILACIÓN (ALKY1) | U_T_RAMAL319 TDMT14_01A_SE14 | MONT | DBGEA | ZPM000102 | X | 1255308100 | C |  | 40,000.0 A | 1,200.0 A |  |  | 60.0 Hz | ABB | VACIO | ADVAC CIRCUIT-BREAKER | 3 | SUBD PROD DE PETROLIFEROS | IV-TR-14-15 |  | POTENCIA | ENCHUFABLE | 125.0 V | 4,160.0 V
070 | 20957993 | IV-TR-14-16 | SECTOR03 | INTERRUPTOR IV-TR-14-16 | 1°c a 3°C | 4-15°C | MAYOR A 15°C | TRI-REF-DBP-03SEL-S_014-TDMT14_01B_SE14 | U-DE ALQUILACIÓN (ALKY1) | U_T_RAMAL320 TDMT14_01B_SE14 | MONT | DBGEA | ZPM000102 | X | 1255308100 | C |  | 40,000.0 A | 1,200.0 A |  |  | 60.0 Hz | ABB | VACIO | ADVAC CIRCUIT-BREAKER | 3 | SUBD PROD DE PETROLIFEROS | IV-TR-14-16 |  | POTENCIA | ENCHUFABLE | 125.0 V | 4,160.0 V
070 | 20957994 | IV-TR-14-17 | SECTOR03 | INTERRUPTOR IV-TR-14-17 | 1°c a 3°C | 4-15°C | MAYOR A 15°C | TRI-REF-DBP-03SEL-S_014-TDMT14_01A_SE14 | U-DE ALQUILACIÓN (ALKY1) | U_T_RAMAL319 TDMT14_01A_SE14 | MONT | DBGEA | ZPM000102 | X | 1255308100 | C |  | 40,000.0 A | 1,200.0 A |  |  | 60.0 Hz | ABB | VACIO | ADVAC CIRCUIT-BREAKER | 3 | SUBD PROD DE PETROLIFEROS | IV-TR-14-17 |  | POTENCIA | ENCHUFABLE | 125.0 V | 4,160.0 V
070 | 20957527 | IE-1 CCM-15-04 | SECTOR02 | INTERRUPTOR IE-1 CCM-15-04 | 1°c a 3°C | 4-15°C | MAYOR A 15°C | TRI-REF-DBP-02SEL-S15_1-CCM151_04A_S151 | U-DE COQUIZACIÓN RETARDADA | U_T_RAMAL 714 CCM151_04A_S15_1 | MONT | DBGEA | ZPM000102 | X | 1255308100 | C |  | 100.0 A | 2,000.0 A |  |  | 60.0 Hz | ABB | VACIO | SACEE4.2V-A | 3 | SUBD PROD DE PETROLIFEROS | IE-1 CCM-15-04 |  | INTERRUPTOR COMPACTO POTENCIA | ENCHUFABLE | 125.0 V | 480.0 V
070 | 20957528 | IE-2 CCM-15-04 | SECTOR02 | INTERRUPTOR IE-2 CCM-15-04 | 1°c a 3°C | 4-15°C | MAYOR A 15°C | TRI-REF-DBP-02SEL-S15_1-CCM151_04B_S151 | U-DE COQUIZACIÓN RETARDADA | U_T_RAMAL 715 CCM151_04B_S15_1 | MONT | DBGEA | ZPM000102 | X | 1255308100 | C |  | 100.0 A | 2,000.0 A |  |  | 60.0 Hz | ABB | VACIO | SACEE4.2V-A | 3 | SUBD PROD DE PETROLIFEROS | IE-2 CCM-15-04 |  | INTERRUPTOR COMPACTO POTENCIA | ENCHUFABLE | 125.0 V | 480.0 V
070 | 20957529 | IE-3 CCM-15-04 | SECTOR02 | INTERRUPTOR IE-3 CCM-15-04 | 1°c a 3°C | 4-15°C | MAYOR A 15°C | TRI-REF-DBP-02SEL-S15_1-CCM151_04A_S151 | U-DE COQUIZACIÓN RETARDADA | U_T_RAMAL 714 CCM151_04A_S15_1 | MONT | DBGEA | ZPM000102 | X | 1255308100 | C |  | 100.0 A | 2,000.0 A |  |  | 60.0 Hz | ABB | VACIO | SACEE4.2V-A | 3 | SUBD PROD DE PETROLIFEROS | IE-3 CCM-15-04 |  | INTERRUPTOR COMPACTO POTENCIA | ENCHUFABLE | 125.0 V | 480.0 V
070 | 20957530 | IE-1 CCM-15-05 | SECTOR02 | INTERRUPTOR IE-1 CCM-15-05 | 1°c a 3°C | 4-15°C | MAYOR A 15°C | TRI-REF-DBP-02SEL-S_015-CCM15_04_A_SE15 | U-DE COQUIZACIÓN RETARDADA | U_T_RAMAL473 CCM15_04_A_SE15 | MONT | DBGEA | ZPM000102 | X | 1255308100 | C |  | 100.0 A | 2,000.0 A |  |  | 60.0 Hz | ABB | VACIO | SACEE4.2V-A | 3 | SUBD PROD DE PETROLIFEROS | IE-1 CCM-15-05 |  | INTERRUPTOR COMPACTO POTENCIA | ENCHUFABLE | 125.0 V | 480.0 V
070 | 20957531 | IE-2 CCM-15-05 | SECTOR02 | INTERRUPTOR IE-2 CCM-15-05 | 1°c a 3°C | 4-15°C | MAYOR A 15°C | TRI-REF-DBP-02SEL-S_015-CCM15_04_B_SE15 | U-DE COQUIZACIÓN RETARDADA | U_T_RAMAL474 CCM15_04_B_SE15 | MONT | DBGEA | ZPM000102 | X | 1255308100 | C |  | 100.0 A | 2,000.0 A |  |  | 60.0 Hz | ABB | VACIO | SACEE4.2V-A | 3 | SUBD PROD DE PETROLIFEROS | IE-2 CCM-15-05 |  | INTERRUPTOR COMPACTO POTENCIA | ENCHUFABLE | 125.0 V | 480.0 V
070 | 20957532 | IE-3 CCM-15-05 | SECTOR02 | INTERRUPTOR IE-3 CCM-15-05 | 1°c a 3°C | 4-15°C | MAYOR A 15°C | TRI-REF-DBP-02SEL-S_015-CCM15_05_A_SE15 | U-DE COQUIZACIÓN RETARDADA | U_T_RAMAL475 CCM15_05_A_SE15 | MONT | DBGEA | ZPM000102 | X | 1255308100 | C |  | 100.0 A | 2,000.0 A |  |  | 60.0 Hz | ABB | VACIO | SACEE4.2V-A | 3 | SUBD PROD DE PETROLIFEROS | IE-3 CCM-15-05 |  | INTERRUPTOR COMPACTO POTENCIA | ENCHUFABLE | 125.0 V | 480.0 V
070 | 20957533 | IE-1 TDB-15-01 | SECTOR02 | INTERRUPTOR IE-1 TDB-15-01 | 1°c a 3°C | 4-15°C | MAYOR A 15°C | TRI-REF-DBP-02SEL-S_015-TR_15_15_SE15 | U-DE COQUIZACIÓN RETARDADA | U_T_RAMAL459 TR_15_15_SE15 | MONT | DBGEA | ZPM000102 | X | 1255308100 | C |  | 65.0 A | 1,200.0 A |  |  | 60.0 Hz | EATON | VACIO | RYR6123W (TYPE RF) | 3 | SUBD PROD DE PETROLIFEROS | IE-1 TDB-15-01 |  | INTERRUPTOR COMPACTO POTENCIA | ENCHUFABLE | 125.0 V | 220.0 V
070 | 20957534 | IE-2 TDB-15-01 | SECTOR02 | INTERRUPTOR IE-2 TDB-15-01 | 1°c a 3°C | 4-15°C | MAYOR A 15°C | TRI-REF-DBP-02SEL-S_015-TR_15_16_SE15 | U-DE COQUIZACIÓN RETARDADA | U_T_RAMAL460 TR_15_16_SE15 | MONT | DBGEA | ZPM000102 | X | 1255308100 | C |  | 65.0 A | 1,200.0 A |  |  | 60.0 Hz | EATON | VACIO | RYR6123W (TYPE RF) | 3 | SUBD PROD DE PETROLIFEROS | IE-2 TDB-15-01 |  | INTERRUPTOR COMPACTO POTENCIA | ENCHUFABLE | 125.0 V | 220.0 V
070 | 20957535 | IE-3 TDB-15-01 | SECTOR02 | INTERRUPTOR IE-3 TDB-15-01 | 1°c a 3°C | 4-15°C | MAYOR A 15°C | TRI-REF-DBP-02SEL-S_015-TR_15_15_SE15 | U-DE COQUIZACIÓN RETARDADA | U_T_RAMAL459 TR_15_15_SE15 | MONT | DBGEA | ZPM000102 | X | 1255308100 | C |  | 65.0 A | 1,200.0 A |  |  | 60.0 Hz | EATON | VACIO | RYR6123W (TYPE RF) | 3 | SUBD PROD DE PETROLIFEROS | IE-3 TDB-15-01 |  | INTERRUPTOR COMPACTO POTENCIA | ENCHUFABLE | 125.0 V | 220.0 V
070 | 20957536 | IE-5 TR-15-16 | SECTOR02 | INTERRUPTOR IE-5 TR-15-16 | 1°c a 3°C | 4-15°C | MAYOR A 15°C | TRI-REF-DBP-02SEL-S_015-TR_15_15_SE15 | U-DE COQUIZACIÓN RETARDADA | U_T_RAMAL459 TR_15_15_SE15 | MONT | DBGEA | ZPM000102 | X | 1255308100 | C |  | 65.0 A | 800.0 A |  |  | 60.0 Hz | ABB | VACIO | SACEE2.2S-A | 3 | SUBD PROD DE PETROLIFEROS | IE-5 TR-15-16 |  | INTERRUPTOR COMPACTO POTENCIA | ENCHUFABLE | 125.0 V | 480.0 V
070 | 20957537 | IE-4 TR-15-15 | SECTOR02 | INTERRUPTOR IE-4 TR-15-15 | 1°c a 3°C | 4-15°C | MAYOR A 15°C | TRI-REF-DBP-02SEL-S_015-TR_15_16_SE15 | U-DE COQUIZACIÓN RETARDADA | U_T_RAMAL460 TR_15_16_SE15 | MONT | DBGEA | ZPM000102 | X | 1255308100 | C |  | 65.0 A | 800.0 A |  |  | 60.0 Hz | ABB | VACIO | SACEE2.2S-A | 3 | SUBD PROD DE PETROLIFEROS | IE-4 TR-15-15 |  | INTERRUPTOR COMPACTO POTENCIA | ENCHUFABLE | 125.0 V | 480.0 V
070 | 20957538 | IE-1 CCM-151-01 | SECTOR02 | INTERRUPTOR IE-1 CCM-151-01 | 1°c a 3°C | 4-15°C | MAYOR A 15°C | TRI-REF-DBP-02SEL-S15_1-CCM151_01A_S151 | U-DE COQUIZACIÓN RETARDADA | U_T_RAMAL 704 CCM151_01A_S15_1 | MONT | DBGEA | ZPM000102 | X | 1255308100 | C |  | 100.0 A | 2,000.0 A |  |  | 60.0 Hz | ABB | VACIO | SACEE4.2V-A | 3 | SUBD PROD DE PETROLIFEROS | IE-1 CCM-151-01 |  | INTERRUPTOR COMPACTO POTENCIA | ENCHUFABLE | 125.0 V | 480.0 V
070 | 20957539 | IE-2 CCM-151-01 | SECTOR02 | INTERRUPTOR IE-2 CCM-151-01 | 1°c a 3°C | 4-15°C | MAYOR A 15°C | TRI-REF-DBP-02SEL-S15_1-CCM151_01B_S151 | U-DE COQUIZACIÓN RETARDADA | U_T_RAMAL 705 CCM151_01B_S15_1 | MONT | DBGEA | ZPM000102 | X | 1255308100 | C |  | 100.0 A | 2,000.0 A |  |  | 60.0 Hz | ABB | VACIO | SACEE4.2V-A | 3 | SUBD PROD DE PETROLIFEROS | IE-2 CCM-151-01 |  | INTERRUPTOR COMPACTO POTENCIA | ENCHUFABLE | 125.0 V | 480.0 V
070 | 20957540 | IE-3 CCM-151-01 | SECTOR02 | INTERRUPTOR IE-3 CCM-151-01 | 1°c a 3°C | 4-15°C | MAYOR A 15°C | TRI-REF-DBP-02SEL-S15_1-CCM151_01A_S151 | U-DE COQUIZACIÓN RETARDADA | U_T_RAMAL 704 CCM151_01A_S15_1 | MONT | DBGEA | ZPM000102 | X | 1255308100 | C |  | 100.0 A | 2,000.0 A |  |  | 60.0 Hz | ABB | VACIO | SACEE4.2V-A | 3 | SUBD PROD DE PETROLIFEROS | IE-3 CCM-151-01 |  | INTERRUPTOR COMPACTO POTENCIA | ENCHUFABLE | 125.0 V | 480.0 V
070 | 20957541 | IE-1 CCM-151-02 | SECTOR02 | INTERRUPTOR IE-1 CCM-151-02 | 1°c a 3°C | 4-15°C | MAYOR A 15°C | TRI-REF-DBP-02SEL-S15_1-CCM151_02A_S151 | U-DE COQUIZACIÓN RETARDADA | U_T_RAMAL 710 CCM151_02A_S15_1 | MONT | DBGEA | ZPM000102 | X | 1255308100 | C |  | 100.0 A | 2,000.0 A |  |  | 60.0 Hz | ABB | VACIO | SACEE4.2V-A | 3 | SUBD PROD DE PETROLIFEROS | IE-1 CCM-151-02 |  | INTERRUPTOR COMPACTO POTENCIA | ENCHUFABLE | 125.0 V | 480.0 V
070 | 20957542 | IE-2 CCM-151-02 | SECTOR02 | INTERRUPTOR IE-2 CCM-151-02 | 1°c a 3°C | 4-15°C | MAYOR A 15°C | TRI-REF-DBP-02SEL-S15_1-CCM151_02B_S151 | U-DE COQUIZACIÓN RETARDADA | U_T_RAMAL 711 CCM151_02B_S15_1 | MONT | DBGEA | ZPM000102 | X | 1255308100 | C |  | 100.0 A | 2,000.0 A |  |  | 60.0 Hz | ABB | VACIO | SACEE4.2V-A | 3 | SUBD PROD DE PETROLIFEROS | IE-2 CCM-151-02 |  | INTERRUPTOR COMPACTO POTENCIA | ENCHUFABLE | 125.0 V | 480.0 V
070 | 20957543 | IE-3 CCM-151-02 | SECTOR02 | INTERRUPTOR IE-3 CCM-151-02 | 1°c a 3°C | 4-15°C | MAYOR A 15°C | TRI-REF-DBP-02SEL-S15_1-CCM151_02A_S151 | U-DE COQUIZACIÓN RETARDADA | U_T_RAMAL 710 CCM151_02A_S15_1 | MONT | DBGEA | ZPM000102 | X | 1255308100 | C |  | 100.0 A | 2,000.0 A |  |  | 60.0 Hz | ABB | VACIO | SACEE4.2V-A | 3 | SUBD PROD DE PETROLIFEROS | IE-3 CCM-151-02 |  | INTERRUPTOR COMPACTO POTENCIA | ENCHUFABLE | 125.0 V | 480.0 V
070 | 20957544 | IE-1 CCM-151-03 | SECTOR02 | INTERRUPTOR IE-1 CCM-151-03 | 1°c a 3°C | 4-15°C | MAYOR A 15°C | TRI-REF-DBP-02SEL-S15_1-CCM151_03A_S151 | U-DE COQUIZACIÓN RETARDADA | U_T_RAMAL 712 CCM151_03A_S15_1 | MONT | DBGEA | ZPM000102 | X | 1255308100 | C |  | 100.0 A | 2,000.0 A |  |  | 60.0 Hz | ABB | VACIO | SACEE4.2V-A | 3 | SUBD PROD DE PETROLIFEROS | IE-1 CCM-151-03 |  | INTERRUPTOR COMPACTO POTENCIA | ENCHUFABLE | 125.0 V | 480.0 V
070 | 20957545 | IE-2 CCM-151-03 | SECTOR02 | INTERRUPTOR IE-2 CCM-151-03 | 1°c a 3°C | 4-15°C | MAYOR A 15°C | TRI-REF-DBP-02SEL-S15_1-CCM151_03B_S151 | U-DE COQUIZACIÓN RETARDADA | U_T_RAMAL 713 CCM151_03B_S15_1 | MONT | DBGEA | ZPM000102 | X | 1255308100 | C |  | 100.0 A | 2,000.0 A |  |  | 60.0 Hz | ABB | VACIO | SACEE4.2V-A | 3 | SUBD PROD DE PETROLIFEROS | IE-2 CCM-151-03 |  | INTERRUPTOR COMPACTO POTENCIA | ENCHUFABLE | 125.0 V | 480.0 V
070 | 20957546 | IE-3 CCM-151-03 | SECTOR02 | INTERRUPTOR IE-3 CCM-151-03 | 1°c a 3°C | 4-15°C | MAYOR A 15°C | TRI-REF-DBP-02SEL-S15_1-CCM151_03A_S151 | U-DE COQUIZACIÓN RETARDADA | U_T_RAMAL 712 CCM151_03A_S15_1 | MONT | DBGEA | ZPM000102 | X | 1255308100 | C |  | 100.0 A | 2,000.0 A |  |  | 60.0 Hz | ABB | VACIO | SACEE4.2V-A | 3 | SUBD PROD DE PETROLIFEROS | IE-3 CCM-151-03 |  | INTERRUPTOR COMPACTO POTENCIA | ENCHUFABLE | 125.0 V | 480.0 V
070 | 20957547 | IE-1 CCM-151-04 | SECTOR02 | INTERRUPTOR IE-1 CCM-151-04 | 1°c a 3°C | 4-15°C | MAYOR A 15°C | TRI-REF-DBP-02SEL-S15_1-CCM151_04A_S151 | U-DE COQUIZACIÓN RETARDADA | U_T_RAMAL 714 CCM151_04A_S15_1 | MONT | DBGEA | ZPM000102 | X | 1255308100 | C |  | 100.0 A | 2,000.0 A |  |  | 60.0 Hz | ABB | VACIO | SACEE4.2V-A | 3 | SUBD PROD DE PETROLIFEROS | IE-1 CCM-151-04 |  | INTERRUPTOR COMPACTO POTENCIA | ENCHUFABLE | 125.0 V | 480.0 V
070 | 20957548 | IE-2 CCM-151-04 | SECTOR02 | INTERRUPTOR IE-2 CCM-151-04 | 1°c a 3°C | 4-15°C | MAYOR A 15°C | TRI-REF-DBP-02SEL-S15_1-CCM151_04B_S151 | U-DE COQUIZACIÓN RETARDADA | U_T_RAMAL 715 CCM151_04B_S15_1 | MONT | DBGEA | ZPM000102 | X | 1255308100 | C |  | 100.0 A | 2,000.0 A |  |  | 60.0 Hz | ABB | VACIO | SACEE4.2V-A | 3 | SUBD PROD DE PETROLIFEROS | IE-2 CCM-151-04 |  | INTERRUPTOR COMPACTO POTENCIA | ENCHUFABLE | 125.0 V | 480.0 V
070 | 20957549 | IE-3 CCM-151-04 | SECTOR02 | INTERRUPTOR IE-3 CCM-151-04 | 1°c a 3°C | 4-15°C | MAYOR A 15°C | TRI-REF-DBP-02SEL-S15_1-CCM151_04A_S151 | U-DE COQUIZACIÓN RETARDADA | U_T_RAMAL 714 CCM151_04A_S15_1 | MONT | DBGEA | ZPM000102 | X | 1255308100 | C |  | 100.0 A | 2,000.0 A |  |  | 60.0 Hz | ABB | VACIO | SACEE4.2V-A | 3 | SUBD PROD DE PETROLIFEROS | IE-3 CCM-151-04 |  | INTERRUPTOR COMPACTO POTENCIA | ENCHUFABLE | 125.0 V | 480.0 V
070 | 20957550 | IE-1 TDB-151-01 | SECTOR02 | INTERRUPTOR IE-1 TDB-151-01 | 1°c a 3°C | 4-15°C | MAYOR A 15°C | TRI-REF-DBP-02SEL-S15_1-TR_151_13_S151 | U-DE COQUIZACIÓN RETARDADA | U_T_RAMAL 706 TR_151_13_S15_1 | MONT | DBGEA | ZPM000102 | X | 1255308100 | C |  | 65.0 A | 1,200.0 A |  |  | 60.0 Hz | EATON | VACIO | RYR6123W (TYPE RF) | 3 | SUBD PROD DE PETROLIFEROS | IE-1 TDB-151-01 |  | INTERRUPTOR COMPACTO POTENCIA | ENCHUFABLE | 125.0 V | 220.0 V
070 | 20957551 | IE-2 TDB-151-01 | SECTOR02 | INTERRUPTOR IE-2 TDB-151-01 | 1°c a 3°C | 4-15°C | MAYOR A 15°C | TRI-REF-DBP-02SEL-S15_1-TR_151_14_S151 | U-DE COQUIZACIÓN RETARDADA | U_T_RAMAL 707 TR_151_14_S15_1 | MONT | DBGEA | ZPM000102 | X | 1255308100 | C |  | 65.0 A | 1,200.0 A |  |  | 60.0 Hz | EATON | VACIO | RYR6123W (TYPE RF) | 3 | SUBD PROD DE PETROLIFEROS | IE-2 TDB-151-01 |  | INTERRUPTOR COMPACTO POTENCIA | ENCHUFABLE | 125.0 V | 220.0 V
070 | 20957552 | IE-3 TDB-151-01 | SECTOR02 | INTERRUPTOR IE-3 TDB-151-01 | 1°c a 3°C | 4-15°C | MAYOR A 15°C | TRI-REF-DBP-02SEL-S15_1-TR_151_13_S151 | U-DE COQUIZACIÓN RETARDADA | U_T_RAMAL 706 TR_151_13_S15_1 | MONT | DBGEA | ZPM000102 | X | 1255308100 | C |  | 65.0 A | 1,200.0 A |  |  | 60.0 Hz | EATON | VACIO | RYR6123W (TYPE RF) | 3 | SUBD PROD DE PETROLIFEROS | IE-3 TDB-151-01 |  | INTERRUPTOR COMPACTO POTENCIA | ENCHUFABLE | 125.0 V | 220.0 V
070 | 20957553 | IE-1 TDB-151-02 | SECTOR02 | INTERRUPTOR IE-1 TDB-151-02 | 1°c a 3°C | 4-15°C | MAYOR A 15°C | TRI-REF-DBP-02SEL-S15_1-TR_151_01_S151 | U-DE COQUIZACIÓN RETARDADA | U_T_RAMAL 692 TR_151_01_S15_1 | MONT | DBGEA | ZPM000102 | X | 1255308100 | C |  | 65.0 A | 800.0 A |  |  | 60.0 Hz | EATON | VACIO | NYR6083W (TYPE NF) | 3 | SUBD PROD DE PETROLIFEROS | IE-1 TDB-151-02 |  | INTERRUPTOR COMPACTO POTENCIA | ENCHUFABLE | 125.0 V | 480.0 V
070 | 20957554 | IE-2 TDB-151-02 | SECTOR02 | INTERRUPTOR IE-2 TDB-151-02 | 1°c a 3°C | 4-15°C | MAYOR A 15°C | TRI-REF-DBP-02SEL-S15_1-TR_151_02_S151 | U-DE COQUIZACIÓN RETARDADA | U_T_RAMAL 693 TR_151_02_S15_1 | MONT | DBGEA | ZPM000102 | X | 1255308100 | C |  | 65.0 A | 800.0 A |  |  | 60.0 Hz | EATON | VACIO | NYR6083W (TYPE NF) | 3 | SUBD PROD DE PETROLIFEROS | IE-2 TDB-151-02 |  | INTERRUPTOR COMPACTO POTENCIA | ENCHUFABLE | 125.0 V | 480.0 V
070 | 20957555 | IE-3 TDB-151-02 | SECTOR02 | INTERRUPTOR IE-3 TDB-151-02 | 1°c a 3°C | 4-15°C | MAYOR A 15°C | TRI-REF-DBP-02SEL-S15_1-TR_151_01_S151 | U-DE COQUIZACIÓN RETARDADA | U_T_RAMAL 692 TR_151_01_S15_1 | MONT | DBGEA | ZPM000102 | X | 1255308100 | C |  | 65.0 A | 800.0 A |  |  | 60.0 Hz | EATON | VACIO | NYR6083W (TYPE NF) | 3 | SUBD PROD DE PETROLIFEROS | IE-3 TDB-151-02 |  | INTERRUPTOR COMPACTO POTENCIA | ENCHUFABLE | 125.0 V | 480.0 V
070 | 20957556 | IE-4 TR-151-14 | SECTOR02 | INTERRUPTOR IE-4 TR-151-14 | 1°c a 3°C | 4-15°C | MAYOR A 15°C | TRI-REF-DBP-02SEL-S15_1-TR_151_13_S151 | U-DE COQUIZACIÓN RETARDADA | U_T_RAMAL 706 TR_151_13_S15_1 | MONT | DBGEA | ZPM000102 | X | 1255308100 | C |  | 65.0 A | 800.0 A |  |  | 60.0 Hz | ABB | VACIO | SACEE2.2S-A | 3 | SUBD PROD DE PETROLIFEROS | IE-4 TR-151-14 |  | INTERRUPTOR COMPACTO POTENCIA | ENCHUFABLE | 125.0 V | 480.0 V
070 | 20957557 | IE-5 TR-151-13 | SECTOR02 | INTERRUPTOR IE-5 TR-151-13 | 1°c a 3°C | 4-15°C | MAYOR A 15°C | TRI-REF-DBP-02SEL-S15_1-TR_151_14_S151 | U-DE COQUIZACIÓN RETARDADA | U_T_RAMAL 707 TR_151_14_S15_1 | MONT | DBGEA | ZPM000102 | X | 1255308100 | C |  | 65.0 A | 800.0 A |  |  | 60.0 Hz | ABB | VACIO | SACEE2.2S-A | 3 | SUBD PROD DE PETROLIFEROS | IE-5 TR-151-13 |  | INTERRUPTOR COMPACTO POTENCIA | ENCHUFABLE | 125.0 V | 480.0 V
070 | 20957558 | RDB 72010 E01 | SECTOR08 | INTERRUPTOR RDB 72010 E01 | 1°c a 3°C | 4-15°C | MAYOR A 15°C | TRI-REF-DBP-08SEL-SEP01-GIS_BARRA_1 | PLANTA DE COGENERACIÓN | U_T_RAMAL804 GIS_BARRA_1_SEP01 | MONT | DBGEA | ZPM000102 | X | 1255308100 | C |  | 31,500.0 A | 2,500.0 A |  |  | 60.0 Hz | GENERAL ELECTRIC | HEXAFLUORURO DE AZUFRE | F35 | 3 | SUBD PROD DE PETROLIFEROS | RDB 72010 E01 |  | POTENCIA | ATORNILLABLE | 125.0 V | 115,000.0 V
070 | 20957559 | RDB 71020 E02 | SECTOR08 | INTERRUPTOR RDB 71020 E02 | 1°c a 3°C | 4-15°C | MAYOR A 15°C | TRI-REF-DBP-08SEL-SEP01-GIS_BARRA_2 | PLANTA DE COGENERACIÓN | U_T_RAMAL805 GIS_BARRA_2_SEP01 | MONT | DBGEA | ZPM000102 | X | 1255308100 | C |  | 31,500.0 A | 2,500.0 A |  |  | 60.0 Hz | GENERAL ELECTRIC | HEXAFLUORURO DE AZUFRE | F35 | 3 | SUBD PROD DE PETROLIFEROS | RDB 71020 E02 |  | POTENCIA | ATORNILLABLE | 125.0 V | 115,000.0 V
070 | 20957560 | RDB 78120 E03 | SECTOR08 | INTERRUPTOR RDB 78120 E03 | 1°c a 3°C | 4-15°C | MAYOR A 15°C | TRI-REF-DBP-08SEL-SEP01-GIS_BARRA_1 | PLANTA DE COGENERACIÓN | U_T_RAMAL804 GIS_BARRA_1_SEP01 | MONT | DBGEA | ZPM000102 | X | 1255308100 | C |  | 31,500.0 A | 2,500.0 A |  |  | 60.0 Hz | GENERAL ELECTRIC | HEXAFLUORURO DE AZUFRE | F35 | 3 | SUBD PROD DE PETROLIFEROS | RDB 78120 E03 |  | POTENCIA | ATORNILLABLE | 125.0 V | 115,000.0 V
070 | 20957561 | RDB 71030 E04 | SECTOR08 | INTERRUPTOR RDB 71030 E04 | 1°c a 3°C | 4-15°C | MAYOR A 15°C | TRI-REF-DBP-08SEL-SEP01-GIS_BARRA_1 | PLANTA DE COGENERACIÓN | U_T_RAMAL804 GIS_BARRA_1_SEP01 | MONT | DBGEA | ZPM000102 | X | 1255308100 | C |  | 31,500.0 A | 2,500.0 A |  |  | 60.0 Hz | GENERAL ELECTRIC | HEXAFLUORURO DE AZUFRE | F35 | 3 | SUBD PROD DE PETROLIFEROS | RDB 71030 E04 |  | POTENCIA | ATORNILLABLE | 125.0 V | 115,000.0 V
070 | 20957562 | RDB 72040 E05 | SECTOR08 | INTERRUPTOR RDB 72040 E05 | 1°c a 3°C | 4-15°C | MAYOR A 15°C | TRI-REF-DBP-08SEL-SEP01-GIS_BARRA_2 | PLANTA DE COGENERACIÓN | U_T_RAMAL805 GIS_BARRA_2_SEP01 | MONT | DBGEA | ZPM000102 | X | 1255308100 | C |  | 31,500.0 A | 2,500.0 A |  |  | 60.0 Hz | GENERAL ELECTRIC | HEXAFLUORURO DE AZUFRE | F35 | 3 | SUBD PROD DE PETROLIFEROS | RDB 72040 E05 |  | POTENCIA | ATORNILLABLE | 125.0 V | 115,000.0 V
070 | 20957563 | RDB 78340 E06 | SECTOR08 | INTERRUPTOR RDB 78340 E06 | 1°c a 3°C | 4-15°C | MAYOR A 15°C | TRI-REF-DBP-08SEL-SEP01-GIS_BARRA_1 | PLANTA DE COGENERACIÓN | U_T_RAMAL804 GIS_BARRA_1_SEP01 | MONT | DBGEA | ZPM000102 | X | 1255308100 | C |  | 31,500.0 A | 2,500.0 A |  |  | 60.0 Hz | GENERAL ELECTRIC | HEXAFLUORURO DE AZUFRE | F35 | 3 | SUBD PROD DE PETROLIFEROS | RDB 78340 E06 |  | POTENCIA | ATORNILLABLE | 125.0 V | 115,000.0 V
070 | 20957564 | RDB 73050 E07 | SECTOR08 | INTERRUPTOR RDB 73050 E07 | 1°c a 3°C | 4-15°C | MAYOR A 15°C | TRI-REF-DBP-08SEL-SEP01-GIS_BARRA_1 | PLANTA DE COGENERACIÓN | U_T_RAMAL804 GIS_BARRA_1_SEP01 | MONT | DBGEA | ZPM000102 | X | 1255308100 | C |  | 31,500.0 A | 2,500.0 A |  |  | 60.0 Hz | GENERAL ELECTRIC | HEXAFLUORURO DE AZUFRE | F35 | 3 | SUBD PROD DE PETROLIFEROS | RDB 73050 E07 |  | POTENCIA | ATORNILLABLE | 125.0 V | 115,000.0 V
070 | 20957565 | RDB 71060 E08 | SECTOR08 | INTERRUPTOR RDB 71060 E08 | 1°c a 3°C | 4-15°C | MAYOR A 15°C | TRI-REF-DBP-08SEL-SEP01-GIS_BARRA_2 | PLANTA DE COGENERACIÓN | U_T_RAMAL805 GIS_BARRA_2_SEP01 | MONT | DBGEA | ZPM000102 | X | 1255308100 | C |  | 31,500.0 A | 2,500.0 A |  |  | 60.0 Hz | GENERAL ELECTRIC | HEXAFLUORURO DE AZUFRE | F35 | 3 | SUBD PROD DE PETROLIFEROS | RDB 71060 E08 |  | POTENCIA | ATORNILLABLE | 125.0 V | 115,000.0 V
070 | 20957566 | RDB 78560 E09 | SECTOR08 | INTERRUPTOR RDB 78560 E09 | 1°c a 3°C | 4-15°C | MAYOR A 15°C | TRI-REF-DBP-08SEL-SEP01-GIS_BARRA_1 | PLANTA DE COGENERACIÓN | U_T_RAMAL804 GIS_BARRA_1_SEP01 | MONT | DBGEA | ZPM000102 | X | 1255308100 | C |  | 31,500.0 A | 2,500.0 A |  |  | 60.0 Hz | GENERAL ELECTRIC | HEXAFLUORURO DE AZUFRE | F35 | 3 | SUBD PROD DE PETROLIFEROS | RDB 78560 E09 |  | POTENCIA | ATORNILLABLE | 125.0 V | 115,000.0 V
070 | 20959102 | IPA-204 52-TR-203 A | SECTOR04 | INTERRUPTOR IPA-204 52-TR-203 A | 1°c a 3°C | 4-15°C | MAYOR A 15°C | TRI-REF-DBP-04SEL-S_027-52TDMT201A_SE27 | U-HIDROTRAT DESTILADOS INTER (HDDI2) T-2 | U_T_RAMAL 523 52TDMT201A_SE27 | MONT | DBGEA | ZPM000102 | X | 1255308100 | C |  | 40,000.0 A | 1,200.0 A |  |  | 60.0 Hz | SIEMENS | VACIO | 15-GMSG-0040-1200-104 | 3 | SUBD PROD DE PETROLIFEROS | IPA-204 52-TR-203 A |  | POTENCIA | ENCHUFABLE | 125.0 V | 4,160.0 V
070 | 20987332 | IE-TR-SEP01-07 B | SECTOR08 | INTERRUPTOR IE-TR-SEP01-07 B | 1°c a 3°C | 4-15°C | MAYOR A 15°C | TRI-REF-DBP-08SEL-SEP01-CCM_SEP01_02_B | PLANTA DE COGENERACIÓN | U_T_RAMAL24 CCM_SEP01_02_B | MONT | DBGEA | ZPM000102 | X | 1255308100 | C |  | 65,000.0 A | 600.0 A |  |  | 60.0 Hz | EATON | AIRE | MDS608 | 3 | SUBD PROD DE PETROLIFEROS | IE-TR-SEP01-07 B |  | ELECTROMAGNETICO | ENCHUFABLE | 125.0 V | 480.0 V
070 | 20987333 | IE-02 ACOM TDBT-216-02 | SECTOR08 | INTERRUPTOR IE-02 ACOM TDBT-216-02 | 1°c a 3°C | 4-15°C | MAYOR A 15°C | TRI-REF-DBP-08SEL-SEP01-TDBT_216_02 | PLANTA DE COGENERACIÓN | U_T_RAMAL TDBT_216_02 | MONT | DBGEA | ZPM000102 | X | 1255308100 | C |  | 65,000.0 A | 2,000.0 A |  |  | 60.0 Hz | ABB | AIRE | SACE E2.2S-A | 3 | SUBD PROD DE PETROLIFEROS | IE-02 ACOM TDBT-216-02 |  | ELECTROMAGNETICO | ENCHUFABLE | 125.0 V | 480.0 V
070 | 20987331 | IE-02 ACOM CCM-SEP01-02 B | SECTOR08 | INTERRUPTOR IE-02 ACOM CCM-SEP01-02 B | 1°c a 3°C | 4-15°C | MAYOR A 15°C | TRI-REF-DBP-08SEL-SEP01-CCM_SEP01_02_B | PLANTA DE COGENERACIÓN | U_T_RAMAL24 CCM_SEP01_02_B | MONT | DBGEA | ZPM000102 | X | 1255308100 | C |  | 65,000.0 A | 3,200.0 A |  |  | 60.0 Hz | EATON | AIRE | MDS632 | 3 | SUBD PROD DE PETROLIFEROS | IE-02 ACOM CCM-SEP01-02 B |  | ELECTROMAGNETICO | ENCHUFABLE | 125.0 V | 480.0 V
070 | 20987330 | IE-03 ENLAC CCMSEP01-02 A | SECTOR08 | INTERRUPTOR IE-03 ENLAC CCMSEP01-02 A | 1°c a 3°C | 4-15°C | MAYOR A 15°C | TRI-REF-DBP-08SEL-SEP01-CCM_SEP01_02_A | PLANTA DE COGENERACIÓN | U_T_RAMAL23 CCM_SEP01_02_A | MONT | DBGEA | ZPM000102 | X | 1255308100 | C |  | 65,000.0 A | 2,500.0 A |  |  | 60.0 Hz | EATON | AIRE | MDS625 | 3 | SUBD PROD DE PETROLIFEROS | IE-03 ENLAC CCMSEP01-02 A |  | ELECTROMAGNETICO | ENCHUFABLE | 125.0 V | 480.0 V
070 | 20987329 | IE-01 ACOM CCM-SEP01-02 A | SECTOR08 | INTERRUPTOR IE-01 ACOM CCM-SEP01-02 A | 1°c a 3°C | 4-15°C | MAYOR A 15°C | TRI-REF-DBP-08SEL-SEP01-CCM_SEP01_02_A | PLANTA DE COGENERACIÓN | U_T_RAMAL23 CCM_SEP01_02_A | MONT | DBGEA | ZPM000102 | X | 1255308100 | C |  | 65,000.0 A | 2,000.0 A |  |  | 60.0 Hz | EATON | AIRE | MDS632 | 3 | SUBD PROD DE PETROLIFEROS | IE-01 ACOM CCM-SEP01-02 A |  | ELECTROMAGNETICO | ENCHUFABLE | 125.0 V | 480.0 V
070 | 20987334 | IE-01 ACOM TDBT-216-05 A | SECTOR08 | INTERRUPTOR IE-01 ACOM TDBT-216-05 A | 1°c a 3°C | 4-15°C | MAYOR A 15°C | TRI-REF-DBP-08SEL-SEP01-TDBT21605ASEP01 | PLANTA DE COGENERACIÓN | U_T_RAMAL813 TDBT_216_05_A_SEP01 | MONT | DBGEA | ZPM000102 | X | 1255308100 | C |  | 65,000.0 A | 2,000.0 A |  |  | 60.0 Hz | EATON | AIRE | MDS632 | 3 | SUBD PROD DE PETROLIFEROS | IE-01 ACOM TDBT-216-05 A |  | ELECTROMAGNETICO | ENCHUFABLE | 125.0 V | 480.0 V
070 | 20987335 | IE-03 ENLAC TDBT-216-05 A | SECTOR08 | INTERRUPTOR IE-03 ENLAC TDBT-216-05 A | 1°c a 3°C | 4-15°C | MAYOR A 15°C | TRI-REF-DBP-08SEL-SEP01-TDBT21605ASEP01 | PLANTA DE COGENERACIÓN | U_T_RAMAL813 TDBT_216_05_A_SEP01 | MONT | DBGEA | ZPM000102 | X | 1255308100 | C |  | 65,000.0 A | 2,000.0 A |  |  | 60.0 Hz | EATON | AIRE | MDS632 | 3 | SUBD PROD DE PETROLIFEROS | IE-03 ENLAC TDBT-216-05 A |  | ELECTROMAGNETICO | ENCHUFABLE | 125.0 V | 480.0 V
070 | 20987336 | IE-02 ACOM TDBT-216-05 B | SECTOR08 | INTERRUPTOR IE-02 ACOM TDBT-216-05 B | 1°c a 3°C | 4-15°C | MAYOR A 15°C | TRI-REF-DBP-08SEL-SEP01-TDBT21605BSEP01 | PLANTA DE COGENERACIÓN | U_T_RAMAL814 TDBT_216_05_B_SEP01 | MONT | DBGEA | ZPM000102 | X | 1255308100 | C |  | 65,000.0 A | 2,000.0 A |  |  | 60.0 Hz | EATON | AIRE | MDS632 | 3 | SUBD PROD DE PETROLIFEROS | IE-02 ACOM TDBT-216-05 B |  | ELECTROMAGNETICO | ENCHUFABLE | 125.0 V | 480.0 V
070 | 20987337 | IE-04 TDBT-216-05 B-CCM | SECTOR08 | INTERRUPTOR IE-04 TDBT-216-05 B-CCM | 1°c a 3°C | 4-15°C | MAYOR A 15°C | TRI-REF-DBP-08SEL-SEP01-TDBT21605BSEP01 | PLANTA DE COGENERACIÓN | U_T_RAMAL814 TDBT_216_05_B_SEP01 | MONT | DBGEA | ZPM000102 | X | 1255308100 | C |  | 65,000.0 A | 800.0 A |  |  | 60.0 Hz | EATON | AIRE | MDS608 | 3 | SUBD PROD DE PETROLIFEROS | IE-04 TDBT-216-05 B-CCM |  | ELECTROMAGNETICO | ENCHUFABLE | 125.0 V | 480.0 V
070 | 20987338 | IE-01 ACOM TDBT-216-06 A | SECTOR08 | INTERRUPTOR IE-01 ACOM TDBT-216-06 A | 1°c a 3°C | 4-15°C | MAYOR A 15°C | TRI-REF-DBP-08SEL-SEP01-TDBT21606ASEP01 | PLANTA DE COGENERACIÓN | U_T_RAMAL815 TDBT_216_06_A_SEP01 | MONT | DBGEA | ZPM000102 | X | 1255308100 | C |  | 65,000.0 A | 2,000.0 A |  |  | 60.0 Hz | EATON | AIRE | MDS632 | 3 | SUBD PROD DE PETROLIFEROS | IE-01 ACOM TDBT-216-06 A |  | ELECTROMAGNETICO | ENCHUFABLE | 125.0 V | 480.0 V
070 | 20987328 | IE-TR-SEP01-07 A | SECTOR08 | INTERRUPTOR IE-TR-SEP01-07 A | 1°c a 3°C | 4-15°C | MAYOR A 15°C | TRI-REF-DBP-08SEL-SEP01-CCM_SEP01_02_A | PLANTA DE COGENERACIÓN | U_T_RAMAL23 CCM_SEP01_02_A | MONT | DBGEA | ZPM000102 | X | 1255308100 | C |  | 65,000.0 A | 600.0 A |  |  | 60.0 Hz | EATON | AIRE | MDS608 | 3 | SUBD PROD DE PETROLIFEROS | IE-TR-SEP01-07 A |  | ELECTROMAGNETICO | ENCHUFABLE | 125.0 V | 480.0 V
070 | 20983202 | IE-7 CCM-151-02 BUS B | SECTOR02 | INTERRUPTOR IE-7 CCM-151-02 BUS B | 1°c a 3°C | 4-15°C | MAYOR A 15°C | TRI-REF-DBP-02SEL-S_015-TR_15_16_SE15 | U-DE COQUIZACIÓN RETARDADA | U_T_RAMAL460 TR_15_16_SE15 | MONT | DBGEA | ZPM000102 | X | 1255308100 | C |  | 65.0 KA | 400.0 A |  |  | 60.0 Hz | ABB | VACIO | SACE E2.2 SA | 3 | SUBD PROD DE PETROLIFEROS | IE-7 CCM-151-02 BUS B |  | INTERRUPTOR EN VACIO | "TM2 " | 125.0 V | 480.0 V
070 | 20983201 | IE-6 CCM-151-02 BUS A | SECTOR02 | INTERRUPTOR IE-6 CCM-151-02 BUS A | 1°c a 3°C | 4-15°C | MAYOR A 15°C | TRI-REF-DBP-02SEL-S_015-TR_15_15_SE15 | U-DE COQUIZACIÓN RETARDADA | U_T_RAMAL459 TR_15_15_SE15 | MONT | DBGEA | ZPM000102 | X | 1255308100 | C |  | 65.0 KA | 400.0 A |  |  | 60.0 Hz | ABB | VACIO | SACE E2.2 SA | 3 | SUBD PROD DE PETROLIFEROS | IE-6 CCM-151-02 BUS A |  | INTERRUPTOR EN VACIO | "TM2 " | 125.0 V | 480.0 V
070 | 20981114 | IE-07 TDBT-216-04-WW | SECTOR08 | INTERRUPTOR IE-07 TDBT-216-04-WW | 1°c a 3°C | 4-15°C | MAYOR A 15°C | TRI-REF-DBP-08SEL-SEP01-TDBT_216_04 | PLANTA DE COGENERACIÓN | U_T_RAMAL TDBT_216_04 | MONT | DBGEA | ZPM000102 | X | 1255308100 | C |  | 40,000.0 A | 1,200.0 A |  |  | 60.0 Hz | ABB | VACIO | ADVAC 08.12.40 | 3 | SUBD PROD DE PETROLIFEROS | 52-18-1-008 TR-181-02A-3 |  | POTENCIA | ENCHUFABLE | 125.0 V | 4,160.0 V
070 | 20981113 | IE-06 TDBT-216-04-PEECC4 | SECTOR08 | INTERRUPTOR IE-06 TDBT-216-04-PEECC4 | 1°c a 3°C | 4-15°C | MAYOR A 15°C | TRI-REF-DBP-08SEL-SEP01-TDBT_216_04 | PLANTA DE COGENERACIÓN | U_T_RAMAL TDBT_216_04 | MONT | DBGEA | ZPM000102 | X | 1255308100 | C |  | 40,000.0 A | 1,200.0 A |  |  | 60.0 Hz | ABB | VACIO | ADVAC 08.12.40 | 3 | SUBD PROD DE PETROLIFEROS | 52-18-1-008 TR-181-02A-3 |  | POTENCIA | ENCHUFABLE | 125.0 V | 4,160.0 V
070 | 20981112 | IE-05 TDBT-216-04-SFI | SECTOR08 | INTERRUPTOR IE-05 TDBT-216-04-SFI | 1°c a 3°C | 4-15°C | MAYOR A 15°C | TRI-REF-DBP-08SEL-SEP01-TDBT_216_04 | PLANTA DE COGENERACIÓN | U_T_RAMAL TDBT_216_04 | MONT | DBGEA | ZPM000102 | X | 1255308100 | C |  | 40,000.0 A | 1,200.0 A |  |  | 60.0 Hz | ABB | VACIO | ADVAC 08.12.40 | 3 | SUBD PROD DE PETROLIFEROS | 52-18-1-008 TR-181-02A-3 |  | POTENCIA | ENCHUFABLE | 125.0 V | 4,160.0 V
070 | 20981111 | IE-04 TDBT-216-04-PEECC4 | SECTOR08 | INTERRUPTOR IE-04 TDBT-216-04-PEECC4 | 1°c a 3°C | 4-15°C | MAYOR A 15°C | TRI-REF-DBP-08SEL-SEP01-TDBT_216_04 | PLANTA DE COGENERACIÓN | U_T_RAMAL TDBT_216_04 | MONT | DBGEA | ZPM000102 | X | 1255308100 | C |  | 40,000.0 A | 1,200.0 A |  |  | 60.0 Hz | ABB | VACIO | ADVAC 08.12.40 | 3 | SUBD PROD DE PETROLIFEROS | 52-18-1-008 TR-181-02A-3 |  | POTENCIA | ENCHUFABLE | 125.0 V | 4,160.0 V
070 | 20981110 | IE-03 TDBT-216-04-TRSFI | SECTOR08 | INTERRUPTOR IE-03 TDBT-216-04-TRSFI | 1°c a 3°C | 4-15°C | MAYOR A 15°C | TRI-REF-DBP-08SEL-SEP01-TDBT_216_04 | PLANTA DE COGENERACIÓN | U_T_RAMAL TDBT_216_04 | MONT | DBGEA | ZPM000102 | X | 1255308100 | C |  | 40,000.0 A | 1,200.0 A |  |  | 60.0 Hz | ABB | VACIO | ADVAC 08.12.40 | 3 | SUBD PROD DE PETROLIFEROS | 52-18-1-008 TR-181-02A-3 |  | POTENCIA | ENCHUFABLE | 125.0 V | 4,160.0 V
070 | 20981109 | IE-02 ACOM TDBT-216-04 | SECTOR08 | INTERRUPTOR IE-02 ACOM TDBT-216-04 | 1°c a 3°C | 4-15°C | MAYOR A 15°C | TRI-REF-DBP-08SEL-SEP01-TDBT_216_04 | PLANTA DE COGENERACIÓN | U_T_RAMAL TDBT_216_04 | MONT | DBGEA | ZPM000102 | X | 1255308100 | C |  | 40,000.0 A | 1,200.0 A |  |  | 60.0 Hz | ABB | VACIO | ADVAC 08.12.40 | 3 | SUBD PROD DE PETROLIFEROS | 52-18-1-008 TR-181-02A-3 |  | POTENCIA | ENCHUFABLE | 125.0 V | 4,160.0 V
070 | 20981108 | IE-01 ACOM TDBT-216-04 | SECTOR08 | INTERRUPTOR IE-01 ACOM TDBT-216-04 | 1°c a 3°C | 4-15°C | MAYOR A 15°C | TRI-REF-DBP-08SEL-SEP01-TDBT_216_04 | PLANTA DE COGENERACIÓN | U_T_RAMAL TDBT_216_04 | MONT | DBGEA | ZPM000102 | X | 1255308100 | C |  | 40,000.0 A | 1,200.0 A |  |  | 60.0 Hz | ABB | VACIO | ADVAC 08.12.40 | 3 | SUBD PROD DE PETROLIFEROS | 52-18-1-008 TR-181-02A-3 |  | POTENCIA | ENCHUFABLE | 125.0 V | 4,160.0 V
070 | 20987339 | IE-03 ENLAC TDBT-216-06 A | SECTOR08 | INTERRUPTOR IE-03 ENLAC TDBT-216-06 A | 1°c a 3°C | 4-15°C | MAYOR A 15°C | TRI-REF-DBP-08SEL-SEP01-TDBT21606ASEP01 | PLANTA DE COGENERACIÓN | U_T_RAMAL815 TDBT_216_06_A_SEP01 | MONT | DBGEA | ZPM000102 | X | 1255308100 | C |  | 65,000.0 A | 2,000.0 A |  |  | 60.0 Hz | EATON | AIRE | MDS632 | 3 | SUBD PROD DE PETROLIFEROS | IE-03 ENLAC TDBT-216-06 A |  | ELECTROMAGNETICO | ENCHUFABLE | 125.0 V | 480.0 V
070 | 20987340 | IE-02 ACOM TDBT-216-06 B | SECTOR08 | INTERRUPTOR IE-02 ACOM TDBT-216-06 B | 1°c a 3°C | 4-15°C | MAYOR A 15°C | TRI-REF-DBP-08SEL-SEP01-TDBT21606BSEP01 | PLANTA DE COGENERACIÓN | U_T_RAMAL816 TDBT_216_06_B_SEP01 | MONT | DBGEA | ZPM000102 | X | 1255308100 | C |  | 65,000.0 A | 2,000.0 A |  |  | 60.0 Hz | EATON | AIRE | MDS632 | 3 | SUBD PROD DE PETROLIFEROS | IE-02 ACOM TDBT-216-06 B |  | ELECTROMAGNETICO | ENCHUFABLE | 125.0 V | 480.0 V
070 | 20987341 | IE-04 TDBT-216-06 B-CCM | SECTOR08 | INTERRUPTOR IE-04 TDBT-216-06 B-CCM | 1°c a 3°C | 4-15°C | MAYOR A 15°C | TRI-REF-DBP-08SEL-SEP01-TDBT21606BSEP01 | PLANTA DE COGENERACIÓN | U_T_RAMAL816 TDBT_216_06_B_SEP01 | MONT | DBGEA | ZPM000102 | X | 1255308100 | C |  | 65,000.0 A | 400.0 A |  |  | 60.0 Hz | EATON | AIRE | MDS608 | 3 | SUBD PROD DE PETROLIFEROS | IE-04 TDBT-216-06 B-CCM |  | ELECTROMAGNETICO | ENCHUFABLE | 125.0 V | 480.0 V
070 | 20987342 | 11-1 TDMT-216-03 | SECTOR08 | INTERRUPTOR 11-1 TDMT-216-03 | 1°c a 3°C | 4-15°C | MAYOR A 15°C | TRI-REF-DBP-08SEL-SEP01-TDMT_216_01_A | PLANTA DE COGENERACIÓN | U_T_RAMAL806 TDMT_216_01_A_SEP01 | MONT | DBGEA | ZPM000102 | X | 1255308100 | C |  | 40,000.0 A | 1,200.0 A |  |  | 60.0 Hz | ABB | VACIO | ADVAC.08.12.40 | 3 | SUBD PROD DE PETROLIFEROS | 11-1 TDMT-216-03 |  | POTENCIA | ENCHUFABLE | 125.0 V | 4,160.0 V
070 | 20987343 | 13-2 GTG3 EXITATION | SECTOR08 | INTERRUPTOR 13-2 GTG3 EXITATION | 1°c a 3°C | 4-15°C | MAYOR A 15°C | TRI-REF-DBP-08SEL-SEP01-TDMT_216_01_A | PLANTA DE COGENERACIÓN | U_T_RAMAL806 TDMT_216_01_A_SEP01 | MONT | DBGEA | ZPM000102 | X | 1255308100 | C |  | 40,000.0 A | 1,200.0 A |  |  | 60.0 Hz | ABB | VACIO | ADVAC.08.12.40 | 3 | SUBD PROD DE PETROLIFEROS | 13-2 GTG3 EXITATION |  | POTENCIA | ENCHUFABLE | 125.0 V | 4,160.0 V
070 | 20987344 | 13-1 TR-AUX-GTG3 | SECTOR08 | INTERRUPTOR 13-1 TR-AUX-GTG3 | 1°c a 3°C | 4-15°C | MAYOR A 15°C | TRI-REF-DBP-08SEL-SEP01-TDMT_216_01_A | PLANTA DE COGENERACIÓN | U_T_RAMAL806 TDMT_216_01_A_SEP01 | MONT | DBGEA | ZPM000102 | X | 1255308100 | C |  | 40,000.0 A | 2,000.0 A |  |  | 60.0 Hz | ABB | VACIO | ADVAC.05.20.40 | 3 | SUBD PROD DE PETROLIFEROS | 13-1 TR-AUX-GTG3 |  | POTENCIA | ENCHUFABLE | 125.0 V | 4,160.0 V
070 | 20987345 | 13-2 TDMT-216-04 | SECTOR08 | INTERRUPTOR 13-2 TDMT-216-04 | 1°c a 3°C | 4-15°C | MAYOR A 15°C | TRI-REF-DBP-08SEL-SEP01-TDMT_216_01_A | PLANTA DE COGENERACIÓN | U_T_RAMAL806 TDMT_216_01_A_SEP01 | MONT | DBGEA | ZPM000102 | X | 1255308100 | C |  | 40,000.0 A | 2,000.0 A |  |  | 60.0 Hz | ABB | VACIO | ADVAC.05.20.40 | 3 | SUBD PROD DE PETROLIFEROS | 13-2 TDMT-216-04 |  | POTENCIA | ENCHUFABLE | 125.0 V | 4,160.0 V
070 | 20987346 | 13-4 TR-216-03 | SECTOR08 | INTERRUPTOR 13-4 TR-216-03 | 1°c a 3°C | 4-15°C | MAYOR A 15°C | TRI-REF-DBP-08SEL-SEP01-TDMT_216_01_A | PLANTA DE COGENERACIÓN | U_T_RAMAL806 TDMT_216_01_A_SEP01 | MONT | DBGEA | ZPM000102 | X | 1255308100 | C |  | 40,000.0 A | 1,200.0 A |  |  | 60.0 Hz | ABB | VACIO | ADVAC.08.12.40 | 3 | SUBD PROD DE PETROLIFEROS | 13-4 TR-216-03 |  | POTENCIA | ENCHUFABLE | 125.0 V | 4,160.0 V
070 | 20987347 | B-1 ENLACE BARRAS | SECTOR08 | INTERRUPTOR B-1 ENLACE BARRAS | 1°c a 3°C | 4-15°C | MAYOR A 15°C | TRI-REF-DBP-08SEL-SEP01-TDMT_216_01_A | PLANTA DE COGENERACIÓN | U_T_RAMAL806 TDMT_216_01_A_SEP01 | MONT | DBGEA | ZPM000102 | X | 1255308100 | C |  | 40,000.0 A | 2,000.0 A |  |  | 60.0 Hz | ABB | VACIO | ADVAC.05.20.40 | 3 | SUBD PROD DE PETROLIFEROS | B-1 ENLACE BARRAS |  | POTENCIA | ENCHUFABLE | 125.0 V | 4,160.0 V
070 | 20987348 | 12-2 GTG2 EXITATION | SECTOR08 | INTERRUPTOR 12-2 GTG2 EXITATION | 1°c a 3°C | 4-15°C | MAYOR A 15°C | TRI-REF-DBP-08SEL-SEP01-TDMT_216_01_B | PLANTA DE COGENERACIÓN | U_T_RAMAL807 TDMT_216_01_B_SEP01 | MONT | DBGEA | ZPM000102 | X | 1255308100 | C |  | 40,000.0 A | 1,200.0 A |  |  | 60.0 Hz | ABB | VACIO | ADVAC.08.12.40 | 3 | SUBD PROD DE PETROLIFEROS | 12-2 GTG2 EXITATION |  | POTENCIA | ENCHUFABLE | 125.0 V | 4,160.0 V
070 | 20987349 | 12-1 TR-AUX-GTG2 | SECTOR08 | INTERRUPTOR 12-1 TR-AUX-GTG2 | 1°c a 3°C | 4-15°C | MAYOR A 15°C | TRI-REF-DBP-08SEL-SEP01-TDMT_216_01_B | PLANTA DE COGENERACIÓN | U_T_RAMAL807 TDMT_216_01_B_SEP01 | MONT | DBGEA | ZPM000102 | X | 1255308100 | C |  | 40,000.0 A | 2,000.0 A |  |  | 60.0 Hz | ABB | VACIO | ADVAC.05.20.40 | 3 | SUBD PROD DE PETROLIFEROS | 12-1 TR-AUX-GTG2 |  | POTENCIA | ENCHUFABLE | 125.0 V | 4,160.0 V
070 | 20987350 | 12-2 TDMT-216-04 | SECTOR08 | INTERRUPTOR 12-2 TDMT-216-04 | 1°c a 3°C | 4-15°C | MAYOR A 15°C | TRI-REF-DBP-08SEL-SEP01-TDMT_216_01_B | PLANTA DE COGENERACIÓN | U_T_RAMAL807 TDMT_216_01_B_SEP01 | MONT | DBGEA | ZPM000102 | X | 1255308100 | C |  | 40,000.0 A | 2,000.0 A |  |  | 60.0 Hz | ABB | VACIO | ADVAC.05.20.40 | 3 | SUBD PROD DE PETROLIFEROS | 12-2 TDMT-216-04 |  | POTENCIA | ENCHUFABLE | 125.0 V | 4,160.0 V
070 | 20987351 | 12-4 TR-216-02 | SECTOR08 | INTERRUPTOR 12-4 TR-216-02 | 1°c a 3°C | 4-15°C | MAYOR A 15°C | TRI-REF-DBP-08SEL-SEP01-TDMT_216_01_B | PLANTA DE COGENERACIÓN | U_T_RAMAL807 TDMT_216_01_B_SEP01 | MONT | DBGEA | ZPM000102 | X | 1255308100 | C |  | 40,000.0 A | 1,200.0 A |  |  | 60.0 Hz | ABB | VACIO | ADVAC.08.12.40 | 3 | SUBD PROD DE PETROLIFEROS | 12-4 TR-216-02 |  | POTENCIA | ENCHUFABLE | 125.0 V | 4,160.0 V
070 | 20987352 | B-2 ENLACE BARRAS | SECTOR08 | INTERRUPTOR B-2 ENLACE BARRAS | 1°c a 3°C | 4-15°C | MAYOR A 15°C | TRI-REF-DBP-08SEL-SEP01-TDMT_216_01_B | PLANTA DE COGENERACIÓN | U_T_RAMAL807 TDMT_216_01_B_SEP01 | MONT | DBGEA | ZPM000102 | X | 1255308100 | C |  | 40,000.0 A | 2,000.0 A |  |  | 60.0 Hz | ABB | VACIO | ADVAC.05.20.40 | 3 | SUBD PROD DE PETROLIFEROS | B-2 ENLACE BARRAS |  | POTENCIA | ENCHUFABLE | 125.0 V | 4,160.0 V
070 | 20987353 | 13-1 TDMT-216-02 | SECTOR08 | INTERRUPTOR 13-1 TDMT-216-02 | 1°c a 3°C | 4-15°C | MAYOR A 15°C | TRI-REF-DBP-08SEL-SEP01-TDMT_216_01_C | PLANTA DE COGENERACIÓN | U_T_RAMAL808 TDMT_216_01_C_SEP01 | MONT | DBGEA | ZPM000102 | X | 1255308100 | C |  | 40,000.0 A | 2,000.0 A |  |  | 60.0 Hz | ABB | VACIO | ADVAC.05.20.40 | 3 | SUBD PROD DE PETROLIFEROS | 13-1 TDMT-216-02 |  | POTENCIA | ENCHUFABLE | 125.0 V | 4,160.0 V
070 | 20987354 | 11-2 GTG1 EXITATION | SECTOR08 | INTERRUPTOR 11-2 GTG1 EXITATION | 1°c a 3°C | 4-15°C | MAYOR A 15°C | TRI-REF-DBP-08SEL-SEP01-TDMT_216_01_C | PLANTA DE COGENERACIÓN | U_T_RAMAL808 TDMT_216_01_C_SEP01 | MONT | DBGEA | ZPM000102 | X | 1255308100 | C |  | 40,000.0 A | 1,200.0 A |  |  | 60.0 Hz | ABB | VACIO | ADVAC.08.12.40 | 3 | SUBD PROD DE PETROLIFEROS | 11-2 GTG1 EXITATION |  | POTENCIA | ENCHUFABLE | 125.0 V | 4,160.0 V
070 | 20987355 | 11-1 TR-AUX-GTG1 | SECTOR08 | INTERRUPTOR 11-1 TR-AUX-GTG1 | 1°c a 3°C | 4-15°C | MAYOR A 15°C | TRI-REF-DBP-08SEL-SEP01-TDMT_216_01_C | PLANTA DE COGENERACIÓN | U_T_RAMAL808 TDMT_216_01_C_SEP01 | MONT | DBGEA | ZPM000102 | X | 1255308100 | C |  | 40,000.0 A | 2,000.0 A |  |  | 60.0 Hz | ABB | VACIO | ADVAC.05.20.40 | 3 | SUBD PROD DE PETROLIFEROS | 11-1 TR-AUX-GTG1 |  | POTENCIA | ENCHUFABLE | 125.0 V | 4,160.0 V
070 | 20987356 | 11-2 TDMT-216-04 | SECTOR08 | INTERRUPTOR 11-2 TDMT-216-04 | 1°c a 3°C | 4-15°C | MAYOR A 15°C | TRI-REF-DBP-08SEL-SEP01-TDMT_216_01_C | PLANTA DE COGENERACIÓN | U_T_RAMAL808 TDMT_216_01_C_SEP01 | MONT | DBGEA | ZPM000102 | X | 1255308100 | C |  | 40,000.0 A | 2,000.0 A |  |  | 60.0 Hz | ABB | VACIO | ADVAC.05.20.40 | 3 | SUBD PROD DE PETROLIFEROS | 11-2 TDMT-216-04 |  | POTENCIA | ENCHUFABLE | 125.0 V | 4,160.0 V
070 | 20987357 | 11-4 TR-216-01 | SECTOR08 | INTERRUPTOR 11-4 TR-216-01 | 1°c a 3°C | 4-15°C | MAYOR A 15°C | TRI-REF-DBP-08SEL-SEP01-TDMT_216_01_C | PLANTA DE COGENERACIÓN | U_T_RAMAL808 TDMT_216_01_C_SEP01 | MONT | DBGEA | ZPM000102 | X | 1255308100 | C |  | 40,000.0 A | 1,200.0 A |  |  | 60.0 Hz | ABB | VACIO | ADVAC.08.12.40 | 3 | SUBD PROD DE PETROLIFEROS | 11-4 TR-216-01 |  | POTENCIA | ENCHUFABLE | 125.0 V | 4,160.0 V
070 | 20987358 | IV-1 ACOM TDMT-SEP01-02 A | SECTOR08 | INTERRUPTOR IV-1 ACOM TDMT-SEP01-02 A | 1°c a 3°C | 4-15°C | MAYOR A 15°C | TRI-REF-DBP-08SEL-SEP01-TDMT_SEP01_02_A | PLANTA DE COGENERACIÓN | U_T_RAMAL13 TDMT_SEP01_02_A | MONT | DBGEA | ZPM000102 | X | 1255308100 | C |  | 40,000.0 A | 3,000.0 A |  |  | 60.0 Hz | SQUARE D | VACIO | VR | 3 | SUBD PROD DE PETROLIFEROS | IV-1 ACOM TDMT-SEP01-02 A |  | POTENCIA | ENCHUFABLE | 125.0 V | 13,800.0 V
070 | 20980863 | IE-3 AB CCM-29-01 | TALLERES | INTERRUPTOR IE-3 AB CCM-29-01 | 1°c a 3°C | 4-15°C | MAYOR A 15°C | TRI-REF-DBP-06SEL-S_029-CCM29_01_A_SE29 | EDIFICIO ADMINISTRATIVO SUR | U_T_RAMAL 561 CCM29_01_A_SE29 | MONT | DBGEA | ZPM000102 | X | 1255308100 | C |  | 65,000.0 A | 3,200.0 A |  |  | 60.0 Hz | SCHNEIDER | VACIO | MTZ2-32H1 | 3 | SUBD PROD DE PETROLIFEROS | IE-3 AB CCM-29-01 |  | POTENCIA | ENCHUFABLE | 125.0 V | 480.0 V
070 | 20980864 | IE-1 A CCM-29-02 | TALLERES | INTERRUPTOR IE-1 A CCM-29-02 | 1°c a 3°C | 4-15°C | MAYOR A 15°C | TRI-REF-DBP-06SEL-S_029-CCM29_02_A_SE29 | EDIFICIO ADMINISTRATIVO SUR | U_T_RAMAL 563 CCM29_02_A_SE29 | MONT | DBGEA | ZPM000102 | X | 1255308100 | C |  | 65,000.0 A | 3,200.0 A |  |  | 60.0 Hz | SCHNEIDER | VACIO | MTZ2-32H1 | 3 | SUBD PROD DE PETROLIFEROS | IE-1 A CCM-29-02 |  | POTENCIA | ENCHUFABLE | 125.0 V | 480.0 V
070 | 20980865 | IE-2 B CCM-29-02 | TALLERES | INTERRUPTOR IE-2 B CCM-29-02 | 1°c a 3°C | 4-15°C | MAYOR A 15°C | TRI-REF-DBP-06SEL-S_029-CCM29_02_B_SE29 | EDIFICIO ADMINISTRATIVO SUR | U_T_RAMAL 564 CCM29_02_B_SE29 | MONT | DBGEA | ZPM000102 | X | 1255308100 | C |  | 65,000.0 A | 3,200.0 A |  |  | 60.0 Hz | SCHNEIDER | VACIO | MTZ2-32H1 | 3 | SUBD PROD DE PETROLIFEROS | IE-2 B CCM-29-02 |  | POTENCIA | ENCHUFABLE | 125.0 V | 480.0 V
070 | 20980866 | IE-3 AB CCM-29-02 | TALLERES | INTERRUPTOR IE-3 AB CCM-29-02 | 1°c a 3°C | 4-15°C | MAYOR A 15°C | TRI-REF-DBP-06SEL-S_029-CCM29_02_A_SE29 | EDIFICIO ADMINISTRATIVO SUR | U_T_RAMAL 563 CCM29_02_A_SE29 | MONT | DBGEA | ZPM000102 | X | 1255308100 | C |  | 65,000.0 A | 3,200.0 A |  |  | 60.0 Hz | SCHNEIDER | VACIO | MTZ2-32H1 | 3 | SUBD PROD DE PETROLIFEROS | IE-3 AB CCM-29-02 |  | POTENCIA | ENCHUFABLE | 125.0 V | 480.0 V
070 | 20980867 | IE-1 A CCM-29-03 | TALLERES | INTERRUPTOR IE-1 A CCM-29-03 | 1°c a 3°C | 4-15°C | MAYOR A 15°C | TRI-REF-DBP-06SEL-S_029-CCM29_03_A_SE29 | EDIFICIO ADMINISTRATIVO SUR | U_T_RAMAL 565 CCM29_03_A_SE29 | MONT | DBGEA | ZPM000102 | X | 1255308100 | C |  | 65,000.0 A | 3,200.0 A |  |  | 60.0 Hz | SCHNEIDER | VACIO | MTZ2-32H1 | 3 | SUBD PROD DE PETROLIFEROS | IE-1 A CCM-29-03 |  | POTENCIA | ENCHUFABLE | 125.0 V | 480.0 V
070 | 20980868 | IE-2 B CCM-29-03 | TALLERES | INTERRUPTOR IE-2 B CCM-29-03 | 1°c a 3°C | 4-15°C | MAYOR A 15°C | TRI-REF-DBP-06SEL-S_029-CCM29_03_B_SE29 | EDIFICIO ADMINISTRATIVO SUR | U_T_RAMAL 566 CCM29_03_B_SE29 | MONT | DBGEA | ZPM000102 | X | 1255308100 | C |  | 65,000.0 A | 3,200.0 A |  |  | 60.0 Hz | SCHNEIDER | VACIO | MTZ2-32H1 | 3 | SUBD PROD DE PETROLIFEROS | IE-2 B CCM-29-03 |  | POTENCIA | ENCHUFABLE | 125.0 V | 480.0 V
070 | 20980869 | IE-3 AB CCM-29-03 | TALLERES | INTERRUPTOR IE-3 AB CCM-29-03 | 1°c a 3°C | 4-15°C | MAYOR A 15°C | TRI-REF-DBP-06SEL-S_029-CCM29_03_A_SE29 | EDIFICIO ADMINISTRATIVO SUR | U_T_RAMAL 565 CCM29_03_A_SE29 | MONT | DBGEA | ZPM000102 | X | 1255308100 | C |  | 65,000.0 A | 3,200.0 A |  |  | 60.0 Hz | SCHNEIDER | VACIO | MTZ2-32H1 | 3 | SUBD PROD DE PETROLIFEROS | IE-3 AB CCM-29-03 |  | POTENCIA | ENCHUFABLE | 125.0 V | 480.0 V
070 | 20980870 | IE-1 A CCM-29-04 | TALLERES | INTERRUPTOR IE-1 A CCM-29-04 | 1°c a 3°C | 4-15°C | MAYOR A 15°C | TRI-REF-DBP-06SEL-S_029-CCM29_04_A_SE29 | EDIFICIO ADMINISTRATIVO SUR | U_T_RAMAL 567 CCM29_04_A_SE29 | MONT | DBGEA | ZPM000102 | X | 1255308100 | C |  | 65,000.0 A | 3,200.0 A |  |  | 60.0 Hz | SCHNEIDER | VACIO | MTZ2-32H1 | 3 | SUBD PROD DE PETROLIFEROS | IE-1 A CCM-29-04 |  | POTENCIA | ENCHUFABLE | 125.0 V | 480.0 V
070 | 20980871 | IE-2 B CCM-29-04 | TALLERES | INTERRUPTOR IE-2 B CCM-29-04 | 1°c a 3°C | 4-15°C | MAYOR A 15°C | TRI-REF-DBP-06SEL-S_029-CCM29_04_B_SE29 | EDIFICIO ADMINISTRATIVO SUR | U_T_RAMAL 568 CCM29_04_B_SE29 | MONT | DBGEA | ZPM000102 | X | 1255308100 | C |  | 65,000.0 A | 3,200.0 A |  |  | 60.0 Hz | SCHNEIDER | VACIO | MTZ2-32H1 | 3 | SUBD PROD DE PETROLIFEROS | IE-2 B CCM-29-04 |  | POTENCIA | ENCHUFABLE | 125.0 V | 480.0 V
070 | 20980872 | IE-3 AB CCM-29-04 | TALLERES | INTERRUPTOR IE-3 AB CCM-29-04 | 1°c a 3°C | 4-15°C | MAYOR A 15°C | TRI-REF-DBP-06SEL-S_029-CCM29_04_A_SE29 | EDIFICIO ADMINISTRATIVO SUR | U_T_RAMAL 567 CCM29_04_A_SE29 | MONT | DBGEA | ZPM000102 | X | 1255308100 | C |  | 65,000.0 A | 3,200.0 A |  |  | 60.0 Hz | SCHNEIDER | VACIO | MTZ2-32H1 | 3 | SUBD PROD DE PETROLIFEROS | IE-3 AB CCM-29-04 |  | POTENCIA | ENCHUFABLE | 125.0 V | 480.0 V
070 | 20980873 | IE-1 A CCM-29-05 | TALLERES | INTERRUPTOR IE-1 A CCM-29-05 | 1°c a 3°C | 4-15°C | MAYOR A 15°C | TRI-REF-DBP-06SEL-S_029-CCM29_05_A_SE29 | EDIFICIO ADMINISTRATIVO SUR | U_T_RAMAL 569 CCM29_05_A_SE29 | MONT | DBGEA | ZPM000102 | X | 1255308100 | C |  | 65,000.0 A | 3,200.0 A |  |  | 60.0 Hz | SCHNEIDER | VACIO | MTZ2-32H1 | 3 | SUBD PROD DE PETROLIFEROS | IE-1 A CCM-29-05 |  | POTENCIA | ENCHUFABLE | 125.0 V | 480.0 V
070 | 20980874 | IE-2 B CCM-29-05 | TALLERES | INTERRUPTOR IE-2 B CCM-29-05 | 1°c a 3°C | 4-15°C | MAYOR A 15°C | TRI-REF-DBP-06SEL-S_029-CCM29_05_B_SE29 | EDIFICIO ADMINISTRATIVO SUR | U_T_RAMAL 570 CCM29_05_B_SE29 | MONT | DBGEA | ZPM000102 | X | 1255308100 | C |  | 65,000.0 A | 3,200.0 A |  |  | 60.0 Hz | SCHNEIDER | VACIO | MTZ2-32H1 | 3 | SUBD PROD DE PETROLIFEROS | IE-2 B CCM-29-05 |  | POTENCIA | ENCHUFABLE | 125.0 V | 480.0 V
070 | 20980875 | IE-3 AB CCM-29-05 | TALLERES | INTERRUPTOR IE-3 AB CCM-29-05 | 1°c a 3°C | 4-15°C | MAYOR A 15°C | TRI-REF-DBP-06SEL-S_029-CCM29_05_A_SE29 | EDIFICIO ADMINISTRATIVO SUR | U_T_RAMAL 569 CCM29_05_A_SE29 | MONT | DBGEA | ZPM000102 | X | 1255308100 | C |  | 65,000.0 A | 3,200.0 A |  |  | 60.0 Hz | SCHNEIDER | VACIO | MTZ2-32H1 | 3 | SUBD PROD DE PETROLIFEROS | IE-3 AB CCM-29-05 |  | POTENCIA | ENCHUFABLE | 125.0 V | 480.0 V
070 | 20980876 | 52D4 IE-4 A TR-29-21 | TALLERES | INTERRUPTOR 52D4 IE-4 A TR-29-21 | 1°c a 3°C | 4-15°C | MAYOR A 15°C | TRI-REF-DBP-06SEL-S_029-CCM29_05_A_SE29 | EDIFICIO ADMINISTRATIVO SUR | U_T_RAMAL 569 CCM29_05_A_SE29 | MONT | DBGEA | ZPM000102 | X | 1255308100 | C |  | 65,000.0 A | 3,200.0 A |  |  | 60.0 Hz | SCHNEIDER | VACIO | MTZ2-08N1 | 3 | SUBD PROD DE PETROLIFEROS | 52D4 IE-4 A TR-29-21 |  | POTENCIA | ENCHUFABLE | 125.0 V | 480.0 V
070 | 20980877 | 52D5 IE-5 B TR-29-22 | TALLERES | INTERRUPTOR 52D5 IE-5 B TR-29-22 | 1°c a 3°C | 4-15°C | MAYOR A 15°C | TRI-REF-DBP-06SEL-S_029-CCM29_05_B_SE29 | EDIFICIO ADMINISTRATIVO SUR | U_T_RAMAL 570 CCM29_05_B_SE29 | MONT | DBGEA | ZPM000102 | X | 1255308100 | C |  | 65,000.0 A | 3,200.0 A |  |  | 60.0 Hz | SCHNEIDER | VACIO | MTZ2-08N1 | 3 | SUBD PROD DE PETROLIFEROS | 52D5 IE-5 B TR-29-22 |  | POTENCIA | ENCHUFABLE | 125.0 V | 480.0 V
070 | 20980878 | IE-1 A TDB-29-01 | TALLERES | INTERRUPTOR IE-1 A TDB-29-01 | 1°c a 3°C | 4-15°C | MAYOR A 15°C | TRI-REF-DBP-06SEL-S_029-TR_29_21_SE29 | EDIFICIO ADMINISTRATIVO SUR | U_T_RAMAL 571 TR_29_21_SE29 | MONT | DBGEA | ZPM000102 | X | 1255308100 | C |  | 85,000.0 A | 800.0 A |  |  | 60.0 Hz | EATON | VACIO | POWER DEFENSE | 3 | SUBD PROD DE PETROLIFEROS | IE-1 A TDB-29-01 |  | POTENCIA | ENCHUFABLE | 125.0 V | 220.0 V
070 | 20980879 | IE-2 B TDB-29-01 | TALLERES | INTERRUPTOR IE-2 B TDB-29-01 | 1°c a 3°C | 4-15°C | MAYOR A 15°C | TRI-REF-DBP-06SEL-S_029-TR_29_22_SE29 | EDIFICIO ADMINISTRATIVO SUR | U_T_RAMAL 572 TR_29_22_SE29 | MONT | DBGEA | ZPM000102 | X | 1255308100 | C |  | 85,000.0 A | 800.0 A |  |  | 60.0 Hz | EATON | VACIO | POWER DEFENSE | 3 | SUBD PROD DE PETROLIFEROS | IE-2 B TDB-29-01 |  | POTENCIA | ENCHUFABLE | 125.0 V | 220.0 V
070 | 20980880 | IE-3 AB TDB-29-01 | TALLERES | INTERRUPTOR IE-3 AB TDB-29-01 | 1°c a 3°C | 4-15°C | MAYOR A 15°C | TRI-REF-DBP-06SEL-S_029-TR_29_21_SE29 | EDIFICIO ADMINISTRATIVO SUR | U_T_RAMAL 571 TR_29_21_SE29 | MONT | DBGEA | ZPM000102 | X | 1255308100 | C |  | 85,000.0 A | 800.0 A |  |  | 60.0 Hz | EATON | VACIO | POWER DEFENSE | 3 | SUBD PROD DE PETROLIFEROS | IE-3 AB TDB-29-01 |  | POTENCIA | ENCHUFABLE | 125.0 V | 220.0 V
070 | 20981086 | IE-01 ACOM CCM-216-01 B | SECTOR08 | INTERRUPTOR IE-01 ACOM CCM-216-01 B | 1°c a 3°C | 4-15°C | MAYOR A 15°C | TRI-REF-DBP-08SEL-SEP01-CCM_216_01_B | PLANTA DE COGENERACIÓN | U_T_RAMAL CCM_216_01_B | MONT | DBGEA | ZPM000102 | X | 1255308100 | C |  | 40,000.0 A | 1,200.0 A |  |  | 60.0 Hz | ABB | VACIO | ADVAC 08.12.40 | 3 | SUBD PROD DE PETROLIFEROS | 52-18-1-008 TR-181-02A-3 |  | POTENCIA | ENCHUFABLE | 125.0 V | 4,160.0 V
070 | 20981087 | IE-01 ACOM CCM-216-02 B | SECTOR08 | INTERRUPTOR IE-01 ACOM CCM-216-02 B | 1°c a 3°C | 4-15°C | MAYOR A 15°C | TRI-REF-DBP-08SEL-SEP01-CCM_216_02_B | PLANTA DE COGENERACIÓN | U_T_RAMAL CCM_216_02_B | MONT | DBGEA | ZPM000102 | X | 1255308100 | C |  | 40,000.0 A | 1,200.0 A |  |  | 60.0 Hz | ABB | VACIO | ADVAC 08.12.40 | 3 | SUBD PROD DE PETROLIFEROS | 52-18-1-008 TR-181-02A-3 |  | POTENCIA | ENCHUFABLE | 125.0 V | 4,160.0 V
070 | 20981088 | IE-01 ACOM CCM-216-03 B | SECTOR08 | INTERRUPTOR IE-01 ACOM CCM-216-03 B | 1°c a 3°C | 4-15°C | MAYOR A 15°C | TRI-REF-DBP-08SEL-SEP01-CCM_216_03_B | PLANTA DE COGENERACIÓN | U_T_RAMAL CCM_216_03_B | MONT | DBGEA | ZPM000102 | X | 1255308100 | C |  | 40,000.0 A | 1,200.0 A |  |  | 60.0 Hz | ABB | VACIO | ADVAC 08.12.40 | 3 | SUBD PROD DE PETROLIFEROS | 52-18-1-008 TR-181-02A-3 |  | POTENCIA | ENCHUFABLE | 125.0 V | 4,160.0 V
070 | 20981089 | IE-01 A ACOM CCM-216-04 | SECTOR08 | INTERRUPTOR IE-01 A ACOM CCM-216-04 | 1°c a 3°C | 4-15°C | MAYOR A 15°C | TRI-REF-DBP-08SEL-SEP01-CCM_216_04 | PLANTA DE COGENERACIÓN | U_T_RAMAL CCM_216_04 | MONT | DBGEA | ZPM000102 | X | 1255308100 | C |  | 40,000.0 A | 1,200.0 A |  |  | 60.0 Hz | ABB | VACIO | ADVAC 08.12.40 | 3 | SUBD PROD DE PETROLIFEROS | 52-18-1-008 TR-181-02A-3 |  | POTENCIA | ENCHUFABLE | 125.0 V | 4,160.0 V
070 | 20981090 | IE-02 B ACOM CCM-216-04 | SECTOR08 | INTERRUPTOR IE-02 B ACOM CCM-216-04 | 1°c a 3°C | 4-15°C | MAYOR A 15°C | TRI-REF-DBP-08SEL-SEP01-CCM_216_04 | PLANTA DE COGENERACIÓN | U_T_RAMAL CCM_216_04 | MONT | DBGEA | ZPM000102 | X | 1255308100 | C |  | 40,000.0 A | 1,200.0 A |  |  | 60.0 Hz | ABB | VACIO | ADVAC 08.12.40 | 3 | SUBD PROD DE PETROLIFEROS | 52-18-1-008 TR-181-02A-3 |  | POTENCIA | ENCHUFABLE | 125.0 V | 4,160.0 V
070 | 20981091 | IE-01 ACOM CCM-216-05 | SECTOR08 | INTERRUPTOR IE-01 ACOM CCM-216-05 | 1°c a 3°C | 4-15°C | MAYOR A 15°C | TRI-REF-DBP-08SEL-SEP01-CCM_216_05 | PLANTA DE COGENERACIÓN | U_T_RAMAL CCM_216_05 | MONT | DBGEA | ZPM000102 | X | 1255308100 | C |  | 40,000.0 A | 1,200.0 A |  |  | 60.0 Hz | ABB | VACIO | ADVAC 08.12.40 | 3 | SUBD PROD DE PETROLIFEROS | 52-18-1-008 TR-181-02A-3 |  | POTENCIA | ENCHUFABLE | 125.0 V | 4,160.0 V
070 | 20981092 | IE-01 ACOM CCM-216-06 | SECTOR08 | INTERRUPTOR IE-01 ACOM CCM-216-06 | 1°c a 3°C | 4-15°C | MAYOR A 15°C | TRI-REF-DBP-08SEL-SEP01-CCM_216_06 | PLANTA DE COGENERACIÓN | U_T_RAMAL CCM_216_06 | MONT | DBGEA | ZPM000102 | X | 1255308100 | C |  | 40,000.0 A | 1,200.0 A |  |  | 60.0 Hz | ABB | VACIO | ADVAC 08.12.40 | 3 | SUBD PROD DE PETROLIFEROS | 52-18-1-008 TR-181-02A-3 |  | POTENCIA | ENCHUFABLE | 125.0 V | 4,160.0 V
070 | 20981093 | IE-01 ACOM CCM-216-07 | SECTOR08 | INTERRUPTOR IE-01 ACOM CCM-216-07 | 1°c a 3°C | 4-15°C | MAYOR A 15°C | TRI-REF-DBP-08SEL-SEP01-CCM_216_07 | PLANTA DE COGENERACIÓN | U_T_RAMAL CCM_216_07 | MONT | DBGEA | ZPM000102 | X | 1255308100 | C |  | 40,000.0 A | 1,200.0 A |  |  | 60.0 Hz | ABB | VACIO | ADVAC 08.12.40 | 3 | SUBD PROD DE PETROLIFEROS | 52-18-1-008 TR-181-02A-3 |  | POTENCIA | ENCHUFABLE | 125.0 V | 4,160.0 V
070 | 20981094 | IE-01 ACOM TDBT-216-01 | SECTOR08 | INTERRUPTOR IE-01 ACOM TDBT-216-01 | 1°c a 3°C | 4-15°C | MAYOR A 15°C | TRI-REF-DBP-08SEL-SEP01-TDBT_216_01 | PLANTA DE COGENERACIÓN | U_T_RAMAL TDBT_216_01 | MONT | DBGEA | ZPM000102 | X | 1255308100 | C |  | 40,000.0 A | 1,200.0 A |  |  | 60.0 Hz | ABB | VACIO | ADVAC 08.12.40 | 3 | SUBD PROD DE PETROLIFEROS | 52-18-1-008 TR-181-02A-3 |  | POTENCIA | ENCHUFABLE | 125.0 V | 4,160.0 V
070 | 20981095 | IE-02 ACOM TDBT-216-01 | SECTOR08 | INTERRUPTOR IE-02 ACOM TDBT-216-01 | 1°c a 3°C | 4-15°C | MAYOR A 15°C | TRI-REF-DBP-08SEL-SEP01-TDBT_216_01 | PLANTA DE COGENERACIÓN | U_T_RAMAL TDBT_216_01 | MONT | DBGEA | ZPM000102 | X | 1255308100 | C |  | 40,000.0 A | 1,200.0 A |  |  | 60.0 Hz | ABB | VACIO | ADVAC 08.12.40 | 3 | SUBD PROD DE PETROLIFEROS | 52-18-1-008 TR-181-02A-3 |  | POTENCIA | ENCHUFABLE | 125.0 V | 4,160.0 V
070 | 20981096 | IE-03 TDBT-216-01-PEECC1 | SECTOR08 | INTERRUPTOR IE-03 TDBT-216-01-PEECC1 | 1°c a 3°C | 4-15°C | MAYOR A 15°C | TRI-REF-DBP-08SEL-SEP01-TDBT_216_01 | PLANTA DE COGENERACIÓN | U_T_RAMAL TDBT_216_01 | MONT | DBGEA | ZPM000102 | X | 1255308100 | C |  | 40,000.0 A | 1,200.0 A |  |  | 60.0 Hz | ABB | VACIO | ADVAC 08.12.40 | 3 | SUBD PROD DE PETROLIFEROS | 52-18-1-008 TR-181-02A-3 |  | POTENCIA | ENCHUFABLE | 125.0 V | 4,160.0 V
070 | 20981097 | IE-04 TDBT-216-01-HRSG1 | SECTOR08 | INTERRUPTOR IE-04 TDBT-216-01-HRSG1 | 1°c a 3°C | 4-15°C | MAYOR A 15°C | TRI-REF-DBP-08SEL-SEP01-TDBT_216_01 | PLANTA DE COGENERACIÓN | U_T_RAMAL TDBT_216_01 | MONT | DBGEA | ZPM000102 | X | 1255308100 | C |  | 40,000.0 A | 1,200.0 A |  |  | 60.0 Hz | ABB | VACIO | ADVAC 08.12.40 | 3 | SUBD PROD DE PETROLIFEROS | 52-18-1-008 TR-181-02A-3 |  | POTENCIA | ENCHUFABLE | 125.0 V | 4,160.0 V
070 | 20981098 | IE-05 TDBT-216-01-PEECC1 | SECTOR08 | INTERRUPTOR IE-05 TDBT-216-01-PEECC1 | 1°c a 3°C | 4-15°C | MAYOR A 15°C | TRI-REF-DBP-08SEL-SEP01-TDBT_216_01 | PLANTA DE COGENERACIÓN | U_T_RAMAL TDBT_216_01 | MONT | DBGEA | ZPM000102 | X | 1255308100 | C |  | 40,000.0 A | 1,200.0 A |  |  | 60.0 Hz | ABB | VACIO | ADVAC 08.12.40 | 3 | SUBD PROD DE PETROLIFEROS | 52-18-1-008 TR-181-02A-3 |  | POTENCIA | ENCHUFABLE | 125.0 V | 4,160.0 V
070 | 20981099 | IE-01 ACOM TDBT-216-02 | SECTOR08 | INTERRUPTOR IE-01 ACOM TDBT-216-02 | 1°c a 3°C | 4-15°C | MAYOR A 15°C | TRI-REF-DBP-08SEL-SEP01-TDBT_216_02 | PLANTA DE COGENERACIÓN | U_T_RAMAL TDBT_216_02 | MONT | DBGEA | ZPM000102 | X | 1255308100 | C |  | 40,000.0 A | 1,200.0 A |  |  | 60.0 Hz | ABB | VACIO | ADVAC 08.12.40 | 3 | SUBD PROD DE PETROLIFEROS | 52-18-1-008 TR-181-02A-3 |  | POTENCIA | ENCHUFABLE | 125.0 V | 4,160.0 V
070 | 20981100 | IE-03 TDBT-216-02-PEECC2 | SECTOR08 | INTERRUPTOR IE-03 TDBT-216-02-PEECC2 | 1°c a 3°C | 4-15°C | MAYOR A 15°C | TRI-REF-DBP-08SEL-SEP01-TDBT_216_02 | PLANTA DE COGENERACIÓN | U_T_RAMAL TDBT_216_02 | MONT | DBGEA | ZPM000102 | X | 1255308100 | C |  | 40,000.0 A | 1,200.0 A |  |  | 60.0 Hz | ABB | VACIO | ADVAC 08.12.40 | 3 | SUBD PROD DE PETROLIFEROS | 52-18-1-008 TR-181-02A-3 |  | POTENCIA | ENCHUFABLE | 125.0 V | 4,160.0 V
070 | 20981101 | IE-04 TDBT-216-02-HRSG2 | SECTOR08 | INTERRUPTOR IE-04 TDBT-216-02-HRSG2 | 1°c a 3°C | 4-15°C | MAYOR A 15°C | TRI-REF-DBP-08SEL-SEP01-TDBT_216_02 | PLANTA DE COGENERACIÓN | U_T_RAMAL TDBT_216_02 | MONT | DBGEA | ZPM000102 | X | 1255308100 | C |  | 40,000.0 A | 1,200.0 A |  |  | 60.0 Hz | ABB | VACIO | ADVAC 08.12.40 | 3 | SUBD PROD DE PETROLIFEROS | 52-18-1-008 TR-181-02A-3 |  | POTENCIA | ENCHUFABLE | 125.0 V | 4,160.0 V
070 | 20981102 | IE-05 TDBT-216-02-PEECC2 | SECTOR08 | INTERRUPTOR IE-05 TDBT-216-02-PEECC2 | 1°c a 3°C | 4-15°C | MAYOR A 15°C | TRI-REF-DBP-08SEL-SEP01-TDBT_216_02 | PLANTA DE COGENERACIÓN | U_T_RAMAL TDBT_216_02 | MONT | DBGEA | ZPM000102 | X | 1255308100 | C |  | 40,000.0 A | 1,200.0 A |  |  | 60.0 Hz | ABB | VACIO | ADVAC 08.12.40 | 3 | SUBD PROD DE PETROLIFEROS | 52-18-1-008 TR-181-02A-3 |  | POTENCIA | ENCHUFABLE | 125.0 V | 4,160.0 V
070 | 20981103 | IE-01 ACOM TDBT-216-03 | SECTOR08 | INTERRUPTOR IE-01 ACOM TDBT-216-03 | 1°c a 3°C | 4-15°C | MAYOR A 15°C | TRI-REF-DBP-08SEL-SEP01-TDBT_216_03 | PLANTA DE COGENERACIÓN | U_T_RAMAL TDBT_216_03 | MONT | DBGEA | ZPM000102 | X | 1255308100 | C |  | 40,000.0 A | 1,200.0 A |  |  | 60.0 Hz | ABB | VACIO | ADVAC 08.12.40 | 3 | SUBD PROD DE PETROLIFEROS | 52-18-1-008 TR-181-02A-3 |  | POTENCIA | ENCHUFABLE | 125.0 V | 4,160.0 V
070 | 20981104 | IE-02 ACOM TDBT-216-03 | SECTOR08 | INTERRUPTOR IE-02 ACOM TDBT-216-03 | 1°c a 3°C | 4-15°C | MAYOR A 15°C | TRI-REF-DBP-08SEL-SEP01-TDBT_216_03 | PLANTA DE COGENERACIÓN | U_T_RAMAL TDBT_216_03 | MONT | DBGEA | ZPM000102 | X | 1255308100 | C |  | 40,000.0 A | 1,200.0 A |  |  | 60.0 Hz | ABB | VACIO | ADVAC 08.12.40 | 3 | SUBD PROD DE PETROLIFEROS | 52-18-1-008 TR-181-02A-3 |  | POTENCIA | ENCHUFABLE | 125.0 V | 4,160.0 V
070 | 20981105 | IE-03 TDBT-216-03-PEECC3 | SECTOR08 | INTERRUPTOR IE-03 TDBT-216-03-PEECC3 | 1°c a 3°C | 4-15°C | MAYOR A 15°C | TRI-REF-DBP-08SEL-SEP01-TDBT_216_03 | PLANTA DE COGENERACIÓN | U_T_RAMAL TDBT_216_03 | MONT | DBGEA | ZPM000102 | X | 1255308100 | C |  | 40,000.0 A | 1,200.0 A |  |  | 60.0 Hz | ABB | VACIO | ADVAC 08.12.40 | 3 | SUBD PROD DE PETROLIFEROS | 52-18-1-008 TR-181-02A-3 |  | POTENCIA | ENCHUFABLE | 125.0 V | 4,160.0 V
070 | 20981106 | IE-04 TDBT-216-03-HRSG3 | SECTOR08 | INTERRUPTOR IE-04 TDBT-216-03-HRSG3 | 1°c a 3°C | 4-15°C | MAYOR A 15°C | TRI-REF-DBP-08SEL-SEP01-TDBT_216_03 | PLANTA DE COGENERACIÓN | U_T_RAMAL TDBT_216_03 | MONT | DBGEA | ZPM000102 | X | 1255308100 | C |  | 40,000.0 A | 1,200.0 A |  |  | 60.0 Hz | ABB | VACIO | ADVAC 08.12.40 | 3 | SUBD PROD DE PETROLIFEROS | 52-18-1-008 TR-181-02A-3 |  | POTENCIA | ENCHUFABLE | 125.0 V | 4,160.0 V
070 | 20981107 | IE-05 TDBT-216-03-PEECC3 | SECTOR08 | INTERRUPTOR IE-05 TDBT-216-03-PEECC3 | 1°c a 3°C | 4-15°C | MAYOR A 15°C | TRI-REF-DBP-08SEL-SEP01-TDBT_216_03 | PLANTA DE COGENERACIÓN | U_T_RAMAL TDBT_216_03 | MONT | DBGEA | ZPM000102 | X | 1255308100 | C |  | 40,000.0 A | 1,200.0 A |  |  | 60.0 Hz | ABB | VACIO | ADVAC 08.12.40 | 3 | SUBD PROD DE PETROLIFEROS | 52-18-1-008 TR-181-02A-3 |  | POTENCIA | ENCHUFABLE | 125.0 V | 4,160.0 V
070 | 20987399 | 52-SEP01-05-5 ALIM SE-13 | SECTOR08 | INTERRUPTOR 52-SEP01-05-5 ALIM SE-13 | 1°c a 3°C | 4-15°C | MAYOR A 15°C | TRI-REF-DBP-08SEL-SEP01-TDMT_SEP01_05_A | PLANTA DE COGENERACIÓN | U_T_RAMAL19 TDMT_SEP01_05_A | MONT | DBGEA | ZPM000102 | X | 1255308100 | C |  | 50,000.0 A | 1,200.0 A |  |  | 60.0 Hz | ABB | VACIO | ADVAC .12.50 | 3 | SUBD PROD DE PETROLIFEROS | 52-SEP01-05-5 ALIM SE-13 |  | POTENCIA | ENCHUFABLE | 125.0 V | 4,160.0 V
070 | 20987400 | 52-SEP01-05-6 ALIM SE-22 | SECTOR08 | INTERRUPTOR 52-SEP01-05-6 ALIM SE-22 | 1°c a 3°C | 4-15°C | MAYOR A 15°C | TRI-REF-DBP-08SEL-SEP01-TDMT_SEP01_05_A | PLANTA DE COGENERACIÓN | U_T_RAMAL19 TDMT_SEP01_05_A | MONT | DBGEA | ZPM000102 | X | 1255308100 | C |  | 50,000.0 A | 1,200.0 A |  |  | 60.0 Hz | ABB | VACIO | ADVAC .12.50 | 3 | SUBD PROD DE PETROLIFEROS | 52-SEP01-05-6 ALIM SE-22 |  | POTENCIA | ENCHUFABLE | 125.0 V | 4,160.0 V
070 | 20987401 | 52-SEP01-05-7 TRSEP0106A | SECTOR08 | INTERRUPTOR 52-SEP01-05-7 TRSEP0106A | 1°c a 3°C | 4-15°C | MAYOR A 15°C | TRI-REF-DBP-08SEL-SEP01-TDMT_SEP01_05_A | PLANTA DE COGENERACIÓN | U_T_RAMAL19 TDMT_SEP01_05_A | MONT | DBGEA | ZPM000102 | X | 1255308100 | C |  | 50,000.0 A | 1,200.0 A |  |  | 60.0 Hz | ABB | VACIO | ADVAC .12.50 | 3 | SUBD PROD DE PETROLIFEROS | 52-SEP01-05-7 TRSEP0106A |  | POTENCIA | ENCHUFABLE | 125.0 V | 4,160.0 V
070 | 20987402 | 52-SEP01-05-11 ACOM BUS B | SECTOR08 | INTERRUPTOR 52-SEP01-05-11 ACOM BUS B | 1°c a 3°C | 4-15°C | MAYOR A 15°C | TRI-REF-DBP-08SEL-SEP01-TDMT_SEP01_05_B | PLANTA DE COGENERACIÓN | U_T_RAMAL20 TDMT_SEP01_05_B | MONT | DBGEA | ZPM000102 | X | 1255308100 | C |  | 50,000.0 A | 3,000.0 A |  |  | 60.0 Hz | ABB | VACIO | ADVAC.15.30.50 | 3 | SUBD PROD DE PETROLIFEROS | 52-SEP01-05-11 ACOM BUS B |  | POTENCIA | ENCHUFABLE | 125.0 V | 4,160.0 V
070 | 20987403 | 52-SEP01-05-13 TRSEP0106B | SECTOR08 | INTERRUPTOR 52-SEP01-05-13 TRSEP0106B | 1°c a 3°C | 4-15°C | MAYOR A 15°C | TRI-REF-DBP-08SEL-SEP01-TDMT_SEP01_05_B | PLANTA DE COGENERACIÓN | U_T_RAMAL20 TDMT_SEP01_05_B | MONT | DBGEA | ZPM000102 | X | 1255308100 | C |  | 50,000.0 A | 1,200.0 A |  |  | 60.0 Hz | ABB | VACIO | ADVAC .12.50 | 3 | SUBD PROD DE PETROLIFEROS | 52-SEP01-05-13 TRSEP0106B |  | POTENCIA | ENCHUFABLE | 125.0 V | 4,160.0 V
070 | 20987404 | 52-SEP01-05-14 ALIM SE-22 | SECTOR08 | INTERRUPTOR 52-SEP01-05-14 ALIM SE-22 | 1°c a 3°C | 4-15°C | MAYOR A 15°C | TRI-REF-DBP-08SEL-SEP01-TDMT_SEP01_05_B | PLANTA DE COGENERACIÓN | U_T_RAMAL20 TDMT_SEP01_05_B | MONT | DBGEA | ZPM000102 | X | 1255308100 | C |  | 50,000.0 A | 1,200.0 A |  |  | 60.0 Hz | ABB | VACIO | ADVAC .12.50 | 3 | SUBD PROD DE PETROLIFEROS | 52-SEP01-05-14 ALIM SE-22 |  | POTENCIA | ENCHUFABLE | 125.0 V | 4,160.0 V
070 | 20987405 | 52-SEP01-15-15 ALIM SE-13 | SECTOR08 | INTERRUPTOR 52-SEP01-15-15 ALIM SE-13 | 1°c a 3°C | 4-15°C | MAYOR A 15°C | TRI-REF-DBP-08SEL-SEP01-TDMT_SEP01_05_B | PLANTA DE COGENERACIÓN | U_T_RAMAL20 TDMT_SEP01_05_B | MONT | DBGEA | ZPM000102 | X | 1255308100 | C |  | 50,000.0 A | 1,200.0 A |  |  | 60.0 Hz | ABB | VACIO | ADVAC .12.50 | 3 | SUBD PROD DE PETROLIFEROS | 52-SEP01-15-15 ALIM SE-13 |  | POTENCIA | ENCHUFABLE | 125.0 V | 4,160.0 V
070 | 20987406 | 52-SEP01-15-16 ALIM SE-10 | SECTOR08 | INTERRUPTOR 52-SEP01-15-16 ALIM SE-10 | 1°c a 3°C | 4-15°C | MAYOR A 15°C | TRI-REF-DBP-08SEL-SEP01-TDMT_SEP01_05_B | PLANTA DE COGENERACIÓN | U_T_RAMAL20 TDMT_SEP01_05_B | MONT | DBGEA | ZPM000102 | X | 1255308100 | C |  | 50,000.0 A | 1,200.0 A |  |  | 60.0 Hz | ABB | VACIO | ADVAC .12.50 | 3 | SUBD PROD DE PETROLIFEROS | 52-SEP01-15-16 ALIM SE-10 |  | POTENCIA | ENCHUFABLE | 125.0 V | 4,160.0 V
070 | 20987407 | 52-SEP01-05-17 TDMT216-03 | SECTOR08 | INTERRUPTOR 52-SEP01-05-17 TDMT216-03 | 1°c a 3°C | 4-15°C | MAYOR A 15°C | TRI-REF-DBP-08SEL-SEP01-TDMT_SEP01_05_B | PLANTA DE COGENERACIÓN | U_T_RAMAL20 TDMT_SEP01_05_B | MONT | DBGEA | ZPM000102 | X | 1255308100 | C |  | 50,000.0 A | 1,200.0 A |  |  | 60.0 Hz | ABB | VACIO | ADVAC .12.50 | 3 | SUBD PROD DE PETROLIFEROS | 52-SEP01-05-17 TDMT216-03 |  | POTENCIA | ENCHUFABLE | 125.0 V | 4,160.0 V
070 | 20987408 | 52-216-02-014 ACOM BUS A | SECTOR08 | INTERRUPTOR 52-216-02-014 ACOM BUS A | 1°c a 3°C | 4-15°C | MAYOR A 15°C | TRI-REF-DBP-08SEL-SEP01-TDMT21602ASEP01 | PLANTA DE COGENERACIÓN | U_T_RAMAL797 TDMT_216_02_A_SEP01 | MONT | DBGEA | ZPM000102 | X | 1255308100 | C |  | 40,000.0 A | 2,000.0 A |  |  | 60.0 Hz | ABB | VACIO | ADVAC .20.40 | 3 | SUBD PROD DE PETROLIFEROS | 52-216-02-014 ACOM BUS A |  | POTENCIA | ENCHUFABLE | 125.0 V | 4,160.0 V
070 | 20987409 | 52-216-02-015 ENLACE | SECTOR08 | INTERRUPTOR 52-216-02-015 ENLACE | 1°c a 3°C | 4-15°C | MAYOR A 15°C | TRI-REF-DBP-08SEL-SEP01-TDMT21602ASEP01 | PLANTA DE COGENERACIÓN | U_T_RAMAL797 TDMT_216_02_A_SEP01 | MONT | DBGEA | ZPM000102 | X | 1255308100 | C |  | 40,000.0 A | 2,000.0 A |  |  | 60.0 Hz | ABB | VACIO | ADVAC .20.40 | 3 | SUBD PROD DE PETROLIFEROS | 52-216-02-015 ENLACE |  | POTENCIA | ENCHUFABLE | 125.0 V | 4,160.0 V
070 | 20987410 | 52-216-02-007 TR-216-08 | SECTOR08 | INTERRUPTOR 52-216-02-007 TR-216-08 | 1°c a 3°C | 4-15°C | MAYOR A 15°C | TRI-REF-DBP-08SEL-SEP01-TDMT21602ASEP01 | PLANTA DE COGENERACIÓN | U_T_RAMAL797 TDMT_216_02_A_SEP01 | MONT | DBGEA | ZPM000102 | X | 1255308100 | C |  | 40,000.0 A | 1,200.0 A |  |  | 60.0 Hz | ABB | VACIO | ADVAC .12.40 | 3 | SUBD PROD DE PETROLIFEROS | 52-216-02-007 TR-216-08 |  | POTENCIA | ENCHUFABLE | 125.0 V | 4,160.0 V
070 | 20987411 | 52-216-02-009 TR-216-07 A | SECTOR08 | INTERRUPTOR 52-216-02-009 TR-216-07 A | 1°c a 3°C | 4-15°C | MAYOR A 15°C | TRI-REF-DBP-08SEL-SEP01-TDMT21602ASEP01 | PLANTA DE COGENERACIÓN | U_T_RAMAL797 TDMT_216_02_A_SEP01 | MONT | DBGEA | ZPM000102 | X | 1255308100 | C |  | 40,000.0 A | 1,200.0 A |  |  | 60.0 Hz | ABB | VACIO | ADVAC .12.40 | 3 | SUBD PROD DE PETROLIFEROS | 52-216-02-009 TR-216-07 A |  | POTENCIA | ENCHUFABLE | 125.0 V | 4,160.0 V
070 | 20987412 | 52-216-02-010 TR-216-06 A | SECTOR08 | INTERRUPTOR 52-216-02-010 TR-216-06 A | 1°c a 3°C | 4-15°C | MAYOR A 15°C | TRI-REF-DBP-08SEL-SEP01-TDMT21602ASEP01 | PLANTA DE COGENERACIÓN | U_T_RAMAL797 TDMT_216_02_A_SEP01 | MONT | DBGEA | ZPM000102 | X | 1255308100 | C |  | 40,000.0 A | 1,200.0 A |  |  | 60.0 Hz | ABB | VACIO | ADVAC .12.40 | 3 | SUBD PROD DE PETROLIFEROS | 52-216-02-010 TR-216-06 A |  | POTENCIA | ENCHUFABLE | 125.0 V | 4,160.0 V
070 | 20987413 | 52-216-02-016 ACOM BUS B | SECTOR08 | INTERRUPTOR 52-216-02-016 ACOM BUS B | 1°c a 3°C | 4-15°C | MAYOR A 15°C | TRI-REF-DBP-08SEL-SEP01-TDMT21602BSEP01 | PLANTA DE COGENERACIÓN | U_T_RAMAL798 TDMT_216_02_B_SEP01 | MONT | DBGEA | ZPM000102 | X | 1255308100 | C |  | 40,000.0 A | 2,000.0 A |  |  | 60.0 Hz | ABB | VACIO | ADVAC .20.40 | 3 | SUBD PROD DE PETROLIFEROS | 52-216-02-016 ACOM BUS B |  | POTENCIA | ENCHUFABLE | 125.0 V | 4,160.0 V
070 | 20987414 | 52-216-02-020 TR-216-06 B | SECTOR08 | INTERRUPTOR 52-216-02-020 TR-216-06 B | 1°c a 3°C | 4-15°C | MAYOR A 15°C | TRI-REF-DBP-08SEL-SEP01-TDMT21602BSEP01 | PLANTA DE COGENERACIÓN | U_T_RAMAL798 TDMT_216_02_B_SEP01 | MONT | DBGEA | ZPM000102 | X | 1255308100 | C |  | 40,000.0 A | 1,200.0 A |  |  | 60.0 Hz | ABB | VACIO | ADVAC .12.40 | 3 | SUBD PROD DE PETROLIFEROS | 52-216-02-020 TR-216-06 B |  | POTENCIA | ENCHUFABLE | 125.0 V | 4,160.0 V
070 | 20987415 | 52-216-02-021 TR-216-07 B | SECTOR08 | INTERRUPTOR 52-216-02-021 TR-216-07 B | 1°c a 3°C | 4-15°C | MAYOR A 15°C | TRI-REF-DBP-08SEL-SEP01-TDMT21602BSEP01 | PLANTA DE COGENERACIÓN | U_T_RAMAL798 TDMT_216_02_B_SEP01 | MONT | DBGEA | ZPM000102 | X | 1255308100 | C |  | 40,000.0 A | 1,200.0 A |  |  | 60.0 Hz | ABB | VACIO | ADVAC .12.40 | 3 | SUBD PROD DE PETROLIFEROS | 52-216-02-021 TR-216-07 B |  | POTENCIA | ENCHUFABLE | 125.0 V | 4,160.0 V
070 | 20987416 | IE-01 ACOM TDBTSEP01-03 A | SECTOR08 | INTERRUPTOR IE-01 ACOM TDBTSEP01-03 A | 1°c a 3°C | 4-15°C | MAYOR A 15°C | TRI-REF-DBP-08SEL-SEP01-TR_SEP01_07A | PLANTA DE COGENERACIÓN | U_T_RAMAL25 TR_SEP01_07A | MONT | DBGEA | ZPM000102 | X | 1255308100 | C |  | 85,000.0 A | 800.0 A |  |  | 60.0 Hz | EATON | AIRE | NYR6083W | 3 | SUBD PROD DE PETROLIFEROS | IE-01 ACOM TDBTSEP01-03 A |  | ELECTROMAGNETICO | ENCHUFABLE | 125.0 V | 220.0 V
070 | 20987417 | IE-03 ENLAC TDBTSEP01-03A | SECTOR08 | INTERRUPTOR IE-03 ENLAC TDBTSEP01-03A | 1°c a 3°C | 4-15°C | MAYOR A 15°C | TRI-REF-DBP-08SEL-SEP01-TR_SEP01_07A | PLANTA DE COGENERACIÓN | U_T_RAMAL25 TR_SEP01_07A | MONT | DBGEA | ZPM000102 | X | 1255308100 | C |  | 85,000.0 A | 800.0 A |  |  | 60.0 Hz | EATON | AIRE | NYR6083W | 3 | SUBD PROD DE PETROLIFEROS | IE-03 ENLAC TDBTSEP01-03A |  | ELECTROMAGNETICO | ENCHUFABLE | 125.0 V | 220.0 V
070 | 20987418 | IE-02 ACOM TDBTSEP01-03 B | SECTOR08 | INTERRUPTOR IE-02 ACOM TDBTSEP01-03 B | 1°c a 3°C | 4-15°C | MAYOR A 15°C | TRI-REF-DBP-08SEL-SEP01-TR_SEP01_07B | PLANTA DE COGENERACIÓN | U_T_RAMAL26 TR_SEP01_07B | MONT | DBGEA | ZPM000102 | X | 1255308100 | C |  | 85,000.0 A | 800.0 A |  |  | 60.0 Hz | EATON | AIRE | NYR6083W | 3 | SUBD PROD DE PETROLIFEROS | IE-02 ACOM TDBTSEP01-03 B |  | ELECTROMAGNETICO | ENCHUFABLE | 125.0 V | 220.0 V
070 | 20987419 | IE-01 ACOM TDBT-216-07 A | SECTOR08 | INTERRUPTOR IE-01 ACOM TDBT-216-07 A | 1°c a 3°C | 4-15°C | MAYOR A 15°C | TRI-REF-DBP-08SEL-SEP01-TR216_10A_SEP01 | PLANTA DE COGENERACIÓN | U_T_RAMAL817 TR_216_10A_SEP01 | MONT | DBGEA | ZPM000102 | X | 1255308100 | C |  | 85,000.0 A | 800.0 A |  |  | 60.0 Hz | EATON | AIRE | NYR6083W | 3 | SUBD PROD DE PETROLIFEROS | IE-01 ACOM TDBT-216-07 A |  | ELECTROMAGNETICO | ENCHUFABLE | 125.0 V | 220.0 V
070 | 20987420 | IE-03 ENLAC TDBT-216-07 A | SECTOR08 | INTERRUPTOR IE-03 ENLAC TDBT-216-07 A | 1°c a 3°C | 4-15°C | MAYOR A 15°C | TRI-REF-DBP-08SEL-SEP01-TR216_10A_SEP01 | PLANTA DE COGENERACIÓN | U_T_RAMAL817 TR_216_10A_SEP01 | MONT | DBGEA | ZPM000102 | X | 1255308100 | C |  | 85,000.0 A | 800.0 A |  |  | 60.0 Hz | EATON | AIRE | NYR6083W | 3 | SUBD PROD DE PETROLIFEROS | IE-03 ENLAC TDBT-216-07 A |  | ELECTROMAGNETICO | ENCHUFABLE | 125.0 V | 220.0 V
070 | 20987421 | IE-02 ACOM TDBT-216-07 B | SECTOR08 | INTERRUPTOR IE-02 ACOM TDBT-216-07 B | 1°c a 3°C | 4-15°C | MAYOR A 15°C | TRI-REF-DBP-08SEL-SEP01-TR216_10B_SEP01 | PLANTA DE COGENERACIÓN | U_T_RAMAL818 TR_216_10B_SEP01 | MONT | DBGEA | ZPM000102 | X | 1255308100 | C |  | 85,000.0 A | 800.0 A |  |  | 60.0 Hz | EATON | AIRE | NYR6083W | 3 | SUBD PROD DE PETROLIFEROS | IE-02 ACOM TDBT-216-07 B |  | ELECTROMAGNETICO | ENCHUFABLE | 125.0 V | 220.0 V
070 | 20987422 | IE-01 ACOM TDBT-216-08 A | SECTOR08 | INTERRUPTOR IE-01 ACOM TDBT-216-08 A | 1°c a 3°C | 4-15°C | MAYOR A 15°C | TRI-REF-DBP-08SEL-SEP01-TR216_11A_SEP01 | PLANTA DE COGENERACIÓN | U_T_RAMAL819 TR_216_11A_SEP01 | MONT | DBGEA | ZPM000102 | X | 1255308100 | C |  | 85,000.0 A | 800.0 A |  |  | 60.0 Hz | EATON | AIRE | NYR6083W | 3 | SUBD PROD DE PETROLIFEROS | IE-01 ACOM TDBT-216-08 A |  | ELECTROMAGNETICO | ENCHUFABLE | 125.0 V | 220.0 V
070 | 20987423 | IE-03 ENLAC TDBT-216-08 A | SECTOR08 | INTERRUPTOR IE-03 ENLAC TDBT-216-08 A | 1°c a 3°C | 4-15°C | MAYOR A 15°C | TRI-REF-DBP-08SEL-SEP01-TR216_11A_SEP01 | PLANTA DE COGENERACIÓN | U_T_RAMAL819 TR_216_11A_SEP01 | MONT | DBGEA | ZPM000102 | X | 1255308100 | C |  | 85,000.0 A | 800.0 A |  |  | 60.0 Hz | EATON | AIRE | NYR6083W | 3 | SUBD PROD DE PETROLIFEROS | IE-03 ENLAC TDBT-216-08 A |  | ELECTROMAGNETICO | ENCHUFABLE | 125.0 V | 220.0 V
070 | 20987424 | IE-02 ACOM TDBT-216-08 B | SECTOR08 | INTERRUPTOR IE-02 ACOM TDBT-216-08 B | 1°c a 3°C | 4-15°C | MAYOR A 15°C | TRI-REF-DBP-08SEL-SEP01-TR216_11B_SEP01 | PLANTA DE COGENERACIÓN | U_T_RAMAL820 TR_216_11B_SEP01 | MONT | DBGEA | ZPM000102 | X | 1255308100 | C |  | 85,000.0 A | 800.0 A |  |  | 60.0 Hz | EATON | AIRE | NYR6083W | 3 | SUBD PROD DE PETROLIFEROS | IE-02 ACOM TDBT-216-08 B |  | ELECTROMAGNETICO | ENCHUFABLE | 125.0 V | 220.0 V
070 | 20990423 | VFD-12-GAM-11202A | SECTOR01 | INTERRUPTOR IV-10 VFD-12-GAM-11202A | 1°c a 3°C | 4-15°C | MAYOR A 15°C | TRI-REF-DBP-01SEL-S_012-TDM12_01_A_SE12 | U-DE DESTILACIÓN COMBINADA (UDC2) TREN 2 | U_T_RAMAL385 TDM12_01_A_SE12 | MONT | DBGEA | ZPM000102 | X | 1255308100 | C |  | 40,000.0 A | 1,200.0 A |  |  | 60.0 Hz | ABB | VACIO | ADVAC 05.12.40 DRAWOUT | 3 | SUBD PROD DE PETROLIFEROS | IV-10 VFD-12-GAM-11202A | N/A | INTERRUPTOR DE POT. EN VACIO | ENCHUFABLE | 125.0 V | 4,760.0 V
070 | 20990424 | VFD-12-GAM-11203B | SECTOR01 | INTERRUPTOR IV-12 VFD-12-GAM-11203B | 1°c a 3°C | 4-15°C | MAYOR A 15°C | TRI-REF-DBP-01SEL-S_012-TDM12_01_A_SE12 | U-DE DESTILACIÓN COMBINADA (UDC2) TREN 2 | U_T_RAMAL385 TDM12_01_A_SE12 | MONT | DBGEA | ZPM000102 | X | 1255308100 | C |  | 40,000.0 A | 1,200.0 A |  |  | 60.0 Hz | ABB | VACIO | ADVAC 05.12.40 DRAWOUT | 3 | SUBD PROD DE PETROLIFEROS | IV-12 VFD-12-GAM-11203B | N/A | INTERRUPTOR DE POT. EN VACIO | ENCHUFABLE | 125.0 V | 4,760.0 V
070 | 20990427 | VFD-12-GAM-11202 B | SECTOR01 | INTERRUPTOR IV-11 VFD-12-GAM-11202 B | 1°c a 3°C | 4-15°C | MAYOR A 15°C | TRI-REF-DBP-01SEL-S_012-TDM12_01_B_SE12 | U-DE DESTILACIÓN COMBINADA (UDC2) TREN 2 | U_T_RAMAL386 TDM12_01_B_SE12 | MONT | DBGEA | ZPM000102 | X | 1255308100 | C |  | 40,000.0 A | 1,200.0 A |  |  | 60.0 Hz | ABB | VACIO | ADVAC 05.12.40 DRAWOUT | 3 | SUBD PROD DE PETROLIFEROS | IV-11 VFD-12-GAM-11202 B | N/A | INTERRUPTOR DE POT. EN VACIO | ENCHUFABLE | 125.0 V | 4,760.0 V
070 | 20990428 | VFD-12-GAM-11203 A | SECTOR01 | INTERRUPTOR IV-13 VFD-12-GAM-11203 A | 1°c a 3°C | 4-15°C | MAYOR A 15°C | TRI-REF-DBP-01SEL-S_012-TDM12_01_B_SE12 | U-DE DESTILACIÓN COMBINADA (UDC2) TREN 2 | U_T_RAMAL386 TDM12_01_B_SE12 | MONT | DBGEA | ZPM000102 | X | 1255308100 | C |  | 40,000.0 A | 1,200.0 A |  |  | 60.0 Hz | ABB | VACIO | ADVAC 05.12.40 DRAWOUT | 3 | SUBD PROD DE PETROLIFEROS | IV-13 VFD-12-GAM-11203 A | N/A | INTERRUPTOR DE POT. EN VACIO | ENCHUFABLE | 125.0 V | 4,760.0 V
070 | 20990442 | VFD-121-GAM-11102 A | SECTOR01 | INTERRUPTOR IV-10 VFD-121-GAM-11102 A | 1°c a 3°C | 4-15°C | MAYOR A 15°C | TRI-REF-DBP-01SEL-S12_1-TDM12101_A_S121 | U-DE DESTILACIÓN COMBINADA (UDC1) TREN 1 | U_T_RAMAL 674 TDM12101_A_S12_1 | MONT | DBGEA | ZPM000102 | X | 1255308100 | C |  | 40,000.0 A | 1,200.0 A |  |  | 60.0 Hz | ABB | VACIO | ADVAC 05.12.40 DRAWOUT | 3 | SUBD PROD DE PETROLIFEROS | IV-10 VFD-121-GAM-11202 A | N/A | INTERRUPTOR DE POT. EN VACIO | ENCHUFABLE | 125.0 V | 4,760.0 V
070 | 20990443 | VFD-121-GAM-11103 B | SECTOR01 | INTERRUPTOR IV-12 VFD-121-GAM-11103 B | 1°c a 3°C | 4-15°C | MAYOR A 15°C | TRI-REF-DBP-01SEL-S12_1-TDM12101_A_S121 | U-DE DESTILACIÓN COMBINADA (UDC1) TREN 1 | U_T_RAMAL 674 TDM12101_A_S12_1 | MONT | DBGEA | ZPM000102 | X | 1255308100 | C |  | 40,000.0 A | 1,200.0 A |  |  | 60.0 Hz | ABB | VACIO | ADVAC 05.12.40 DRAWOUT | 3 | SUBD PROD DE PETROLIFEROS | IV-12 VFD-121-GAM-11103 B | N/A | INTERRUPTOR DE POT. EN VACIO | ENCHUFABLE | 125.0 V | 4,760.0 V
070 | 20990446 | VFD-121-GAM-11102 B | SECTOR01 | INTERRUPTOR IV-11 VFD-121-GAM-11102 B | 1°c a 3°C | 4-15°C | MAYOR A 15°C | TRI-REF-DBP-01SEL-S12_1-TDM12101_B_S121 | U-DE DESTILACIÓN COMBINADA (UDC1) TREN 1 | U_T_RAMAL 675 TDM12101_B_S12_1 | MONT | DBGEA | ZPM000102 | X | 1255308100 | C |  | 40,000.0 A | 1,200.0 A |  |  | 60.0 Hz | ABB | VACIO | ADVAC 05.12.40 DRAWOUT | 3 | SUBD PROD DE PETROLIFEROS | IV-11 VFD-121-GAM-11102 B | N/A | INTERRUPTOR DE POT. EN VACIO | ENCHUFABLE | 125.0 V | 4,760.0 V
070 | 20990447 | VFD-121-GAM-11103 A | SECTOR01 | INTERRUPTOR IV-13 VFD-121-GAM-11103 A | 1°c a 3°C | 4-15°C | MAYOR A 15°C | TRI-REF-DBP-01SEL-S12_1-TDM12101_B_S121 | U-DE DESTILACIÓN COMBINADA (UDC1) TREN 1 | U_T_RAMAL 675 TDM12101_B_S12_1 | MONT | DBGEA | ZPM000102 | X | 1255308100 | C |  | 40,000.0 A | 1,200.0 A |  |  | 60.0 Hz | ABB | VACIO | ADVAC 05.12.40 DRAWOUT | 3 | SUBD PROD DE PETROLIFEROS | IV-13 VFD-121-GAM-11103 A | N/A | INTERRUPTOR DE POT. EN VACIO | ENCHUFABLE | 125.0 V | 4,760.0 V
070 | 20990448 | IV-4 TR-121-03 | SECTOR01 | INTERRUPTOR IV-4 TR-121-03 | 1°c a 3°C | 4-15°C | MAYOR A 15°C | TRI-REF-DBP-01SEL-S12_1-TR_121_03_S121 | U-DE DESTILACIÓN COMBINADA (UDC1) TREN 1 | U_T_RAMAL 676 TR_121_03_S12_1 | MONT | DBGEA | ZPM000102 | X | 1255308100 | C |  | 40,000.0 A | 1,200.0 A |  |  | 60.0 Hz | ABB | VACIO | ADVAC 08.12.40 DRAWOUT | 3 | SUBD PROD DE PETROLIFEROS | IV-4 TR-121-03 | N/A | INTERRUPTOR DE POT. EN VACIO | ENCHUFABLE | 125.0 V | 8,250.0 V
070 | 20990450 | IV-5 TR-121-04 | SECTOR01 | INTERRUPTOR IV-5 TR-121-04 | 1°c a 3°C | 4-15°C | MAYOR A 15°C | TRI-REF-DBP-01SEL-S12_1-TR_121_04_S121 | U-DE DESTILACIÓN COMBINADA (UDC1) TREN 1 | U_T_RAMAL 679 TR_121_04_S12_1 | MONT | DBGEA | ZPM000102 | X | 1255308100 | C |  | 40,000.0 A | 1,200.0 A |  |  | 60.0 Hz | ABB | VACIO | ADVAC 08.12.40 DRAWOUT | 3 | SUBD PROD DE PETROLIFEROS | IV-5 TR-121-04 | N/A | INTERRUPTOR DE POT. EN VACIO | ENCHUFABLE | 125.0 V | 8,250.0 V
070 | 20990451 | IV-6 TR-121-05 | SECTOR01 | INTERRUPTOR IV-6 TR-121-05 | 1°c a 3°C | 4-15°C | MAYOR A 15°C | TRI-REF-DBP-01SEL-S12_1-TR_121_05_S121 | U-DE DESTILACIÓN COMBINADA (UDC1) TREN 1 | U_T_RAMAL 677 TR_121_05_S12_1 | MONT | DBGEA | ZPM000102 | X | 1255308100 | C |  | 40,000.0 A | 1,200.0 A |  |  | 60.0 Hz | ABB | VACIO | ADVAC 08.12.40 DRAWOUT | 3 | SUBD PROD DE PETROLIFEROS | IV-6 TR-121-05 | N/A | INTERRUPTOR DE POT. EN VACIO | ENCHUFABLE | 125.0 V | 8,250.0 V
070 | 20990453 | IV-7 TR-121-06 | SECTOR01 | INTERRUPTOR IV-7 TR-121-06 | 1°c a 3°C | 4-15°C | MAYOR A 15°C | TRI-REF-DBP-01SEL-S12_1-TR_121_06_S121 | U-DE DESTILACIÓN COMBINADA (UDC1) TREN 1 | U_T_RAMAL 680 TR_121_06_S12_1 | MONT | DBGEA | ZPM000102 | X | 1255308100 | C |  | 40,000.0 A | 1,200.0 A |  |  | 60.0 Hz | ABB | VACIO | ADVAC 08.12.40 DRAWOUT | 3 | SUBD PROD DE PETROLIFEROS | IV-7 TR-121-06 | N/A | INTERRUPTOR DE POT. EN VACIO | ENCHUFABLE | 125.0 V | 8,250.0 V
070 | 20990454 | IV-8 TR-121-07 | SECTOR01 | INTERRUPTOR IV-8 TR-121-07 | 1°c a 3°C | 4-15°C | MAYOR A 15°C | TRI-REF-DBP-01SEL-S12_1-TR_121_07_S121 | U-DE DESTILACIÓN COMBINADA (UDC1) TREN 1 | U_T_RAMAL 678 TR_121_07_S12_1 | MONT | DBGEA | ZPM000102 | X | 1255308100 | C |  | 40,000.0 A | 1,200.0 A |  |  | 60.0 Hz | ABB | VACIO | ADVAC 08.12.40 DRAWOUT | 3 | SUBD PROD DE PETROLIFEROS | IV-8 TR-121-07 | N/A | INTERRUPTOR DE POT. EN VACIO | ENCHUFABLE | 125.0 V | 8,250.0 V
070 | 20990456 | IV-9 TR-121-08 | SECTOR01 | INTERRUPTOR IV-9 TR-121-08 | 1°c a 3°C | 4-15°C | MAYOR A 15°C | TRI-REF-DBP-01SEL-S12_1-TR_121_08_S121 | U-DE DESTILACIÓN COMBINADA (UDC1) TREN 1 | U_T_RAMAL 681 TR_121_08_S12_1 | MONT | DBGEA | ZPM000102 | X | 1255308100 | C |  | 40,000.0 A | 1,200.0 A |  |  | 60.0 Hz | ABB | VACIO | ADVAC 08.12.40 DRAWOUT | 3 | SUBD PROD DE PETROLIFEROS | IV-9 TR-121-08 | N/A | INTERRUPTOR DE POT. EN VACIO | ENCHUFABLE | 125.0 V | 8,250.0 V
070 | 20987359 | IV-3 ENLA TDMT-SEP01-02 A | SECTOR08 | INTERRUPTOR IV-3 ENLA TDMT-SEP01-02 A | 1°c a 3°C | 4-15°C | MAYOR A 15°C | TRI-REF-DBP-08SEL-SEP01-TDMT_SEP01_02_A | PLANTA DE COGENERACIÓN | U_T_RAMAL13 TDMT_SEP01_02_A | MONT | DBGEA | ZPM000102 | X | 1255308100 | C |  | 40,000.0 A | 3,000.0 A |  |  | 60.0 Hz | SQUARE D | VACIO | VR | 3 | SUBD PROD DE PETROLIFEROS | IV-3 ENLA TDMT-SEP01-02 A |  | POTENCIA | ENCHUFABLE | 125.0 V | 13,800.0 V
070 | 20987360 | IV-10 TDMT-SEP01-02A-SE33 | SECTOR08 | INTERRUPTOR IV-10 TDMT-SEP01-02A-SE33 | 1°c a 3°C | 4-15°C | MAYOR A 15°C | TRI-REF-DBP-08SEL-SEP01-TDMT_SEP01_02_A | PLANTA DE COGENERACIÓN | U_T_RAMAL13 TDMT_SEP01_02_A | MONT | DBGEA | ZPM000102 | X | 1255308100 | C |  | 40,000.0 A | 1,200.0 A |  |  | 60.0 Hz | SQUARE D | VACIO | VR | 3 | SUBD PROD DE PETROLIFEROS | IV-10 TDMT-SEP01-02A-SE33 |  | POTENCIA | ENCHUFABLE | 125.0 V | 13,800.0 V
070 | 20987361 | IV-09 TDMT-SEP01-02A-SE18 | SECTOR08 | INTERRUPTOR IV-09 TDMT-SEP01-02A-SE18 | 1°c a 3°C | 4-15°C | MAYOR A 15°C | TRI-REF-DBP-08SEL-SEP01-TDMT_SEP01_02_A | PLANTA DE COGENERACIÓN | U_T_RAMAL13 TDMT_SEP01_02_A | MONT | DBGEA | ZPM000102 | X | 1255308100 | C |  | 40,000.0 A | 1,200.0 A |  |  | 60.0 Hz | SQUARE D | VACIO | VR | 3 | SUBD PROD DE PETROLIFEROS | IV-09 TDMT-SEP01-02A-SE18 |  | POTENCIA | ENCHUFABLE | 125.0 V | 13,800.0 V
070 | 20987362 | IV-08 TDMT-SEP01-02A-SE02 | SECTOR08 | INTERRUPTOR IV-08 TDMT-SEP01-02A-SE02 | 1°c a 3°C | 4-15°C | MAYOR A 15°C | TRI-REF-DBP-08SEL-SEP01-TDMT_SEP01_02_A | PLANTA DE COGENERACIÓN | U_T_RAMAL13 TDMT_SEP01_02_A | MONT | DBGEA | ZPM000102 | X | 1255308100 | C |  | 40,000.0 A | 1,200.0 A |  |  | 60.0 Hz | SQUARE D | VACIO | VR | 3 | SUBD PROD DE PETROLIFEROS | IV-08 TDMT-SEP01-02A-SE02 |  | POTENCIA | ENCHUFABLE | 125.0 V | 13,800.0 V
070 | 20987363 | IV-07 TDMT-SEP01-02A-SE16 | SECTOR08 | INTERRUPTOR IV-07 TDMT-SEP01-02A-SE16 | 1°c a 3°C | 4-15°C | MAYOR A 15°C | TRI-REF-DBP-08SEL-SEP01-TDMT_SEP01_02_A | PLANTA DE COGENERACIÓN | U_T_RAMAL13 TDMT_SEP01_02_A | MONT | DBGEA | ZPM000102 | X | 1255308100 | C |  | 40,000.0 A | 1,200.0 A |  |  | 60.0 Hz | SQUARE D | VACIO | VR | 3 | SUBD PROD DE PETROLIFEROS | IV-07 TDMT-SEP01-02A-SE16 |  | POTENCIA | ENCHUFABLE | 125.0 V | 13,800.0 V
070 | 20987364 | IV-06 TDMT-SEP01-02A-SE05 | SECTOR08 | INTERRUPTOR IV-06 TDMT-SEP01-02A-SE05 | 1°c a 3°C | 4-15°C | MAYOR A 15°C | TRI-REF-DBP-08SEL-SEP01-TDMT_SEP01_02_A | PLANTA DE COGENERACIÓN | U_T_RAMAL13 TDMT_SEP01_02_A | MONT | DBGEA | ZPM000102 | X | 1255308100 | C |  | 40,000.0 A | 1,200.0 A |  |  | 60.0 Hz | SQUARE D | VACIO | VR | 3 | SUBD PROD DE PETROLIFEROS | IV-06 TDMT-SEP01-02A-SE05 |  | POTENCIA | ENCHUFABLE | 125.0 V | 13,800.0 V
070 | 20987365 | IV-05 TDMT-SEP01-02A-SE04 | SECTOR08 | INTERRUPTOR IV-05 TDMT-SEP01-02A-SE04 | 1°c a 3°C | 4-15°C | MAYOR A 15°C | TRI-REF-DBP-08SEL-SEP01-TDMT_SEP01_02_A | PLANTA DE COGENERACIÓN | U_T_RAMAL13 TDMT_SEP01_02_A | MONT | DBGEA | ZPM000102 | X | 1255308100 | C |  | 40,000.0 A | 1,200.0 A |  |  | 60.0 Hz | SQUARE D | VACIO | VR | 3 | SUBD PROD DE PETROLIFEROS | IV-05 TDMT-SEP01-02A-SE04 |  | POTENCIA | ENCHUFABLE | 125.0 V | 13,800.0 V
070 | 20987366 | IV-04 TDMT-SEP01-02A-SE03 | SECTOR08 | INTERRUPTOR IV-04 TDMT-SEP01-02A-SE03 | 1°c a 3°C | 4-15°C | MAYOR A 15°C | TRI-REF-DBP-08SEL-SEP01-TDMT_SEP01_02_A | PLANTA DE COGENERACIÓN | U_T_RAMAL13 TDMT_SEP01_02_A | MONT | DBGEA | ZPM000102 | X | 1255308100 | C |  | 40,000.0 A | 1,200.0 A |  |  | 60.0 Hz | SQUARE D | VACIO | VR | 3 | SUBD PROD DE PETROLIFEROS | IV-04 TDMT-SEP01-02A-SE03 |  | POTENCIA | ENCHUFABLE | 125.0 V | 13,800.0 V
070 | 20987367 | IV-2 ACOM TDMT-SEP01-02 B | SECTOR08 | INTERRUPTOR IV-2 ACOM TDMT-SEP01-02 B | 1°c a 3°C | 4-15°C | MAYOR A 15°C | TRI-REF-DBP-08SEL-SEP01-TDMT_SEP01_02_B | PLANTA DE COGENERACIÓN | U_T_RAMAL14 TDMT_SEP01_02_B | MONT | DBGEA | ZPM000102 | X | 1255308100 | C |  | 40,000.0 A | 3,000.0 A |  |  | 60.0 Hz | SQUARE D | VACIO | VR | 3 | SUBD PROD DE PETROLIFEROS | IV-2 ACOM TDMT-SEP01-02 B |  | POTENCIA | ENCHUFABLE | 125.0 V | 13,800.0 V
070 | 20987368 | IV-14 TDMT-SEP01-02B-SE03 | SECTOR08 | INTERRUPTOR IV-14 TDMT-SEP01-02B-SE03 | 1°c a 3°C | 4-15°C | MAYOR A 15°C | TRI-REF-DBP-08SEL-SEP01-TDMT_SEP01_02_B | PLANTA DE COGENERACIÓN | U_T_RAMAL14 TDMT_SEP01_02_B | MONT | DBGEA | ZPM000102 | X | 1255308100 | C |  | 40,000.0 A | 1,200.0 A |  |  | 60.0 Hz | SQUARE D | VACIO | VR | 3 | SUBD PROD DE PETROLIFEROS | IV-14 TDMT-SEP01-02B-SE03 |  | POTENCIA | ENCHUFABLE | 125.0 V | 13,800.0 V
070 | 20987369 | IV-15 TDMT-SEP01-02B-SE04 | SECTOR08 | INTERRUPTOR IV-15 TDMT-SEP01-02B-SE04 | 1°c a 3°C | 4-15°C | MAYOR A 15°C | TRI-REF-DBP-08SEL-SEP01-TDMT_SEP01_02_B | PLANTA DE COGENERACIÓN | U_T_RAMAL14 TDMT_SEP01_02_B | MONT | DBGEA | ZPM000102 | X | 1255308100 | C |  | 40,000.0 A | 1,200.0 A |  |  | 60.0 Hz | SQUARE D | VACIO | VR | 3 | SUBD PROD DE PETROLIFEROS | IV-15 TDMT-SEP01-02B-SE04 |  | POTENCIA | ENCHUFABLE | 125.0 V | 13,800.0 V
070 | 20987370 | IV-16 TDMT-SEP01-02B-SE05 | SECTOR08 | INTERRUPTOR IV-16 TDMT-SEP01-02B-SE05 | 1°c a 3°C | 4-15°C | MAYOR A 15°C | TRI-REF-DBP-08SEL-SEP01-TDMT_SEP01_02_B | PLANTA DE COGENERACIÓN | U_T_RAMAL14 TDMT_SEP01_02_B | MONT | DBGEA | ZPM000102 | X | 1255308100 | C |  | 40,000.0 A | 1,200.0 A |  |  | 60.0 Hz | SQUARE D | VACIO | VR | 3 | SUBD PROD DE PETROLIFEROS | IV-16 TDMT-SEP01-02B-SE05 |  | POTENCIA | ENCHUFABLE | 125.0 V | 13,800.0 V
070 | 20987371 | IV-17 TDMT-SEP01-02B-SE16 | SECTOR08 | INTERRUPTOR IV-17 TDMT-SEP01-02B-SE16 | 1°c a 3°C | 4-15°C | MAYOR A 15°C | TRI-REF-DBP-08SEL-SEP01-TDMT_SEP01_02_B | PLANTA DE COGENERACIÓN | U_T_RAMAL14 TDMT_SEP01_02_B | MONT | DBGEA | ZPM000102 | X | 1255308100 | C |  | 40,000.0 A | 1,200.0 A |  |  | 60.0 Hz | SQUARE D | VACIO | VR | 3 | SUBD PROD DE PETROLIFEROS | IV-17 TDMT-SEP01-02B-SE16 |  | POTENCIA | ENCHUFABLE | 125.0 V | 13,800.0 V
070 | 20987372 | IV-18 TDMT-SEP01-02B-SE02 | SECTOR08 | INTERRUPTOR IV-18 TDMT-SEP01-02B-SE02 | 1°c a 3°C | 4-15°C | MAYOR A 15°C | TRI-REF-DBP-08SEL-SEP01-TDMT_SEP01_02_B | PLANTA DE COGENERACIÓN | U_T_RAMAL14 TDMT_SEP01_02_B | MONT | DBGEA | ZPM000102 | X | 1255308100 | C |  | 40,000.0 A | 1,200.0 A |  |  | 60.0 Hz | SQUARE D | VACIO | VR | 3 | SUBD PROD DE PETROLIFEROS | IV-18 TDMT-SEP01-02B-SE02 |  | POTENCIA | ENCHUFABLE | 125.0 V | 13,800.0 V
070 | 20987373 | IV-19 TDMT-SEP01-02B-SE18 | SECTOR08 | INTERRUPTOR IV-19 TDMT-SEP01-02B-SE18 | 1°c a 3°C | 4-15°C | MAYOR A 15°C | TRI-REF-DBP-08SEL-SEP01-TDMT_SEP01_02_B | PLANTA DE COGENERACIÓN | U_T_RAMAL14 TDMT_SEP01_02_B | MONT | DBGEA | ZPM000102 | X | 1255308100 | C |  | 40,000.0 A | 1,200.0 A |  |  | 60.0 Hz | SQUARE D | VACIO | VR | 3 | SUBD PROD DE PETROLIFEROS | IV-19 TDMT-SEP01-02B-SE18 |  | POTENCIA | ENCHUFABLE | 125.0 V | 13,800.0 V
070 | 20987374 | IV-20 TDMT-SEP01-02B-SE33 | SECTOR08 | INTERRUPTOR IV-20 TDMT-SEP01-02B-SE33 | 1°c a 3°C | 4-15°C | MAYOR A 15°C | TRI-REF-DBP-08SEL-SEP01-TDMT_SEP01_02_B | PLANTA DE COGENERACIÓN | U_T_RAMAL14 TDMT_SEP01_02_B | MONT | DBGEA | ZPM000102 | X | 1255308100 | C |  | 40,000.0 A | 1,200.0 A |  |  | 60.0 Hz | SQUARE D | VACIO | VR | 3 | SUBD PROD DE PETROLIFEROS | IV-20 TDMT-SEP01-02B-SE33 |  | POTENCIA | ENCHUFABLE | 125.0 V | 13,800.0 V
070 | 20987375 | 03-IV-01 ACO T-SEP01-03 A | SECTOR08 | INTERRUPTOR 03-IV-01 ACO T-SEP01-03 A | 1°c a 3°C | 4-15°C | MAYOR A 15°C | TRI-REF-DBP-08SEL-SEP01-TDMT_SEP01_03_A | PLANTA DE COGENERACIÓN | U_T_RAMAL15 TDMT_SEP01_03_A | MONT | DBGEA | ZPM000102 | X | 1255308100 | C |  | 40,000.0 A | 3,000.0 A |  |  | 60.0 Hz | SQUARE D | VACIO | VR | 3 | SUBD PROD DE PETROLIFEROS | 03-IV-01 ACO T-SEP01-03 A |  | POTENCIA | ENCHUFABLE | 125.0 V | 13,800.0 V
070 | 20987376 | 03-IV-03 ENL T-SEP01-03 A | SECTOR08 | INTERRUPTOR 03-IV-03 ENL T-SEP01-03 A | 1°c a 3°C | 4-15°C | MAYOR A 15°C | TRI-REF-DBP-08SEL-SEP01-TDMT_SEP01_03_A | PLANTA DE COGENERACIÓN | U_T_RAMAL15 TDMT_SEP01_03_A | MONT | DBGEA | ZPM000102 | X | 1255308100 | C |  | 40,000.0 A | 3,000.0 A |  |  | 60.0 Hz | SQUARE D | VACIO | VR | 3 | SUBD PROD DE PETROLIFEROS | 03-IV-03 ENL T-SEP01-03 A |  | POTENCIA | ENCHUFABLE | 125.0 V | 13,800.0 V
070 | 20987377 | 03-IV-09 T-SEP01-03A-SE21 | SECTOR08 | INTERRUPTOR 03-IV-09 T-SEP01-03A-SE21 | 1°c a 3°C | 4-15°C | MAYOR A 15°C | TRI-REF-DBP-08SEL-SEP01-TDMT_SEP01_03_A | PLANTA DE COGENERACIÓN | U_T_RAMAL15 TDMT_SEP01_03_A | MONT | DBGEA | ZPM000102 | X | 1255308100 | C |  | 40,000.0 A | 1,200.0 A |  |  | 60.0 Hz | SQUARE D | VACIO | VR | 3 | SUBD PROD DE PETROLIFEROS | 03-IV-09 T-SEP01-03A-SE21 |  | POTENCIA | ENCHUFABLE | 125.0 V | 13,800.0 V
070 | 20987378 | 03-IV-07 T-SEP01-03A-SE17 | SECTOR08 | INTERRUPTOR 03-IV-07 T-SEP01-03A-SE17 | 1°c a 3°C | 4-15°C | MAYOR A 15°C | TRI-REF-DBP-08SEL-SEP01-TDMT_SEP01_03_A | PLANTA DE COGENERACIÓN | U_T_RAMAL15 TDMT_SEP01_03_A | MONT | DBGEA | ZPM000102 | X | 1255308100 | C |  | 40,000.0 A | 1,200.0 A |  |  | 60.0 Hz | SQUARE D | VACIO | VR | 3 | SUBD PROD DE PETROLIFEROS | 03-IV-07 T-SEP01-03A-SE17 |  | POTENCIA | ENCHUFABLE | 125.0 V | 13,800.0 V
070 | 20987379 | 03-IV-06 T-SEP01-03A-SE20 | SECTOR08 | INTERRUPTOR 03-IV-06 T-SEP01-03A-SE20 | 1°c a 3°C | 4-15°C | MAYOR A 15°C | TRI-REF-DBP-08SEL-SEP01-TDMT_SEP01_03_A | PLANTA DE COGENERACIÓN | U_T_RAMAL15 TDMT_SEP01_03_A | MONT | DBGEA | ZPM000102 | X | 1255308100 | C |  | 40,000.0 A | 1,200.0 A |  |  | 60.0 Hz | SQUARE D | VACIO | VR | 3 | SUBD PROD DE PETROLIFEROS | 03-IV-06 T-SEP01-03A-SE20 |  | POTENCIA | ENCHUFABLE | 125.0 V | 13,800.0 V
070 | 20987380 | 03-IV-05 T-SEP01-03A-SE11 | SECTOR08 | INTERRUPTOR 03-IV-05 T-SEP01-03A-SE11 | 1°c a 3°C | 4-15°C | MAYOR A 15°C | TRI-REF-DBP-08SEL-SEP01-TDMT_SEP01_03_A | PLANTA DE COGENERACIÓN | U_T_RAMAL15 TDMT_SEP01_03_A | MONT | DBGEA | ZPM000102 | X | 1255308100 | C |  | 40,000.0 A | 2,000.0 A |  |  | 60.0 Hz | SQUARE D | VACIO | VR | 3 | SUBD PROD DE PETROLIFEROS | 03-IV-05 T-SEP01-03A-SE11 |  | POTENCIA | ENCHUFABLE | 125.0 V | 13,800.0 V
070 | 20987381 | 03-IV-04 T-SEP01-03A-SE02 | SECTOR08 | INTERRUPTOR 03-IV-04 T-SEP01-03A-SE02 | 1°c a 3°C | 4-15°C | MAYOR A 15°C | TRI-REF-DBP-08SEL-SEP01-TDMT_SEP01_03_A | PLANTA DE COGENERACIÓN | U_T_RAMAL15 TDMT_SEP01_03_A | MONT | DBGEA | ZPM000102 | X | 1255308100 | C |  | 40,000.0 A | 1,200.0 A |  |  | 60.0 Hz | SQUARE D | VACIO | VR | 3 | SUBD PROD DE PETROLIFEROS | 03-IV-04 T-SEP01-03A-SE02 |  | POTENCIA | ENCHUFABLE | 125.0 V | 13,800.0 V
070 | 20987382 | 03-IV-02 ACO T-SEP01-03 B | SECTOR08 | INTERRUPTOR 03-IV-02 ACO T-SEP01-03 B | 1°c a 3°C | 4-15°C | MAYOR A 15°C | TRI-REF-DBP-08SEL-SEP01-TDMT_SEP01_03_B | PLANTA DE COGENERACIÓN | U_T_RAMAL16 TDMT_SEP01_03_B | MONT | DBGEA | ZPM000102 | X | 1255308100 | C |  | 40,000.0 A | 3,000.0 A |  |  | 60.0 Hz | SQUARE D | VACIO | VR | 3 | SUBD PROD DE PETROLIFEROS | 03-IV-02 ACO T-SEP01-03 B |  | POTENCIA | ENCHUFABLE | 125.0 V | 13,800.0 V
070 | 20987383 | 03-IV-12 T-SEP01-03B-SE02 | SECTOR08 | INTERRUPTOR 03-IV-12 T-SEP01-03B-SE02 | 1°c a 3°C | 4-15°C | MAYOR A 15°C | TRI-REF-DBP-08SEL-SEP01-TDMT_SEP01_03_B | PLANTA DE COGENERACIÓN | U_T_RAMAL16 TDMT_SEP01_03_B | MONT | DBGEA | ZPM000102 | X | 1255308100 | C |  | 40,000.0 A | 1,200.0 A |  |  | 60.0 Hz | SQUARE D | VACIO | VR | 3 | SUBD PROD DE PETROLIFEROS | 03-IV-12 T-SEP01-03B-SE02 |  | POTENCIA | ENCHUFABLE | 125.0 V | 13,800.0 V
070 | 20987384 | 03-IV-13 T-SEP01-03B-SE11 | SECTOR08 | INTERRUPTOR 03-IV-13 T-SEP01-03B-SE11 | 1°c a 3°C | 4-15°C | MAYOR A 15°C | TRI-REF-DBP-08SEL-SEP01-TDMT_SEP01_03_B | PLANTA DE COGENERACIÓN | U_T_RAMAL16 TDMT_SEP01_03_B | MONT | DBGEA | ZPM000102 | X | 1255308100 | C |  | 40,000.0 A | 2,000.0 A |  |  | 60.0 Hz | SQUARE D | VACIO | VR | 3 | SUBD PROD DE PETROLIFEROS | 03-IV-13 T-SEP01-03B-SE11 |  | POTENCIA | ENCHUFABLE | 125.0 V | 13,800.0 V
070 | 20987385 | 03-IV-14 T-SEP01-03B-SE20 | SECTOR08 | INTERRUPTOR 03-IV-14 T-SEP01-03B-SE20 | 1°c a 3°C | 4-15°C | MAYOR A 15°C | TRI-REF-DBP-08SEL-SEP01-TDMT_SEP01_03_B | PLANTA DE COGENERACIÓN | U_T_RAMAL16 TDMT_SEP01_03_B | MONT | DBGEA | ZPM000102 | X | 1255308100 | C |  | 40,000.0 A | 1,200.0 A |  |  | 60.0 Hz | SQUARE D | VACIO | VR | 3 | SUBD PROD DE PETROLIFEROS | 03-IV-14 T-SEP01-03B-SE20 |  | POTENCIA | ENCHUFABLE | 125.0 V | 13,800.0 V
070 | 20987386 | 03-IV-15 T-SEP01-03B-SE17 | SECTOR08 | INTERRUPTOR 03-IV-15 T-SEP01-03B-SE17 | 1°c a 3°C | 4-15°C | MAYOR A 15°C | TRI-REF-DBP-08SEL-SEP01-TDMT_SEP01_03_B | PLANTA DE COGENERACIÓN | U_T_RAMAL16 TDMT_SEP01_03_B | MONT | DBGEA | ZPM000102 | X | 1255308100 | C |  | 40,000.0 A | 1,200.0 A |  |  | 60.0 Hz | SQUARE D | VACIO | VR | 3 | SUBD PROD DE PETROLIFEROS | 03-IV-15 T-SEP01-03B-SE17 |  | POTENCIA | ENCHUFABLE | 125.0 V | 13,800.0 V
070 | 20987387 | 03-IV-17 T-SEP01-03B-SE21 | SECTOR08 | INTERRUPTOR 03-IV-17 T-SEP01-03B-SE21 | 1°c a 3°C | 4-15°C | MAYOR A 15°C | TRI-REF-DBP-08SEL-SEP01-TDMT_SEP01_03_B | PLANTA DE COGENERACIÓN | U_T_RAMAL16 TDMT_SEP01_03_B | MONT | DBGEA | ZPM000102 | X | 1255308100 | C |  | 40,000.0 A | 1,200.0 A |  |  | 60.0 Hz | SQUARE D | VACIO | VR | 3 | SUBD PROD DE PETROLIFEROS | 03-IV-17 T-SEP01-03B-SE21 |  | POTENCIA | ENCHUFABLE | 125.0 V | 13,800.0 V
070 | 20987388 | 04-IV-01 ACO T-SEP01-04 A | SECTOR08 | INTERRUPTOR 04-IV-01 ACO T-SEP01-04 A | 1°c a 3°C | 4-15°C | MAYOR A 15°C | TRI-REF-DBP-08SEL-SEP01-TDMT_SEP01_04_A | PLANTA DE COGENERACIÓN | U_T_RAMAL17 TDMT_SEP01_04_A | MONT | DBGEA | ZPM000102 | X | 1255308100 | C |  | 50,000.0 A | 3,000.0 A |  |  | 60.0 Hz | SQUARE D | VACIO | VR | 3 | SUBD PROD DE PETROLIFEROS | 04-IV-01 ACO T-SEP01-04 A |  | POTENCIA | ENCHUFABLE | 125.0 V | 13,800.0 V
070 | 20987389 | 04-IV-03 ENL T-SEP01-04 A | SECTOR08 | INTERRUPTOR 04-IV-03 ENL T-SEP01-04 A | 1°c a 3°C | 4-15°C | MAYOR A 15°C | TRI-REF-DBP-08SEL-SEP01-TDMT_SEP01_04_A | PLANTA DE COGENERACIÓN | U_T_RAMAL17 TDMT_SEP01_04_A | MONT | DBGEA | ZPM000102 | X | 1255308100 | C |  | 50,000.0 A | 3,000.0 A |  |  | 60.0 Hz | SQUARE D | VACIO | VR | 3 | SUBD PROD DE PETROLIFEROS | 04-IV-03 ENL T-SEP01-04 A |  | POTENCIA | ENCHUFABLE | 125.0 V | 13,800.0 V
070 | 20987390 | 04-IV-06 TR-216-04 | SECTOR08 | INTERRUPTOR 04-IV-06 TR-216-04 | 1°c a 3°C | 4-15°C | MAYOR A 15°C | TRI-REF-DBP-08SEL-SEP01-TDMT_SEP01_04_A | PLANTA DE COGENERACIÓN | U_T_RAMAL17 TDMT_SEP01_04_A | MONT | DBGEA | ZPM000102 | X | 1255308100 | C |  | 50,000.0 A | 3,000.0 A |  |  | 60.0 Hz | SQUARE D | VACIO | VR | 3 | SUBD PROD DE PETROLIFEROS | 04-IV-06 TR-216-04 |  | POTENCIA | ENCHUFABLE | 125.0 V | 13,800.0 V
070 | 20987391 | 04-IV-05 T-SEP01-04A-SE24 | SECTOR08 | INTERRUPTOR 04-IV-05 T-SEP01-04A-SE24 | 1°c a 3°C | 4-15°C | MAYOR A 15°C | TRI-REF-DBP-08SEL-SEP01-TDMT_SEP01_04_A | PLANTA DE COGENERACIÓN | U_T_RAMAL17 TDMT_SEP01_04_A | MONT | DBGEA | ZPM000102 | X | 1255308100 | C |  | 50,000.0 A | 3,000.0 A |  |  | 60.0 Hz | SQUARE D | VACIO | VR | 3 | SUBD PROD DE PETROLIFEROS | 04-IV-05 T-SEP01-04A-SE24 |  | POTENCIA | ENCHUFABLE | 125.0 V | 13,800.0 V
070 | 20987392 | 04-IV-04 T-SEP01-04A-SE14 | SECTOR08 | INTERRUPTOR 04-IV-04 T-SEP01-04A-SE14 | 1°c a 3°C | 4-15°C | MAYOR A 15°C | TRI-REF-DBP-08SEL-SEP01-TDMT_SEP01_04_A | PLANTA DE COGENERACIÓN | U_T_RAMAL17 TDMT_SEP01_04_A | MONT | DBGEA | ZPM000102 | X | 1255308100 | C |  | 50,000.0 A | 1,200.0 A |  |  | 60.0 Hz | SQUARE D | VACIO | VR | 3 | SUBD PROD DE PETROLIFEROS | 04-IV-04 T-SEP01-04A-SE14 |  | POTENCIA | ENCHUFABLE | 125.0 V | 13,800.0 V
070 | 20987393 | 04-IV-02 ACO T-SEP01-04 B | SECTOR08 | INTERRUPTOR 04-IV-02 ACO T-SEP01-04 B | 1°c a 3°C | 4-15°C | MAYOR A 15°C | TRI-REF-DBP-08SEL-SEP01-TDMT_SEP01_04_B | PLANTA DE COGENERACIÓN | U_T_RAMAL18 TDMT_SEP01_04_B | MONT | DBGEA | ZPM000102 | X | 1255308100 | C |  | 50,000.0 A | 3,000.0 A |  |  | 60.0 Hz | SQUARE D | VACIO | VR | 3 | SUBD PROD DE PETROLIFEROS | 04-IV-02 ACO T-SEP01-04 B |  | POTENCIA | ENCHUFABLE | 125.0 V | 13,800.0 V
070 | 20987394 | 04-IV-08 T-SEP01-04B-SE14 | SECTOR08 | INTERRUPTOR 04-IV-08 T-SEP01-04B-SE14 | 1°c a 3°C | 4-15°C | MAYOR A 15°C | TRI-REF-DBP-08SEL-SEP01-TDMT_SEP01_04_B | PLANTA DE COGENERACIÓN | U_T_RAMAL18 TDMT_SEP01_04_B | MONT | DBGEA | ZPM000102 | X | 1255308100 | C |  | 50,000.0 A | 1,200.0 A |  |  | 60.0 Hz | SQUARE D | VACIO | VR | 3 | SUBD PROD DE PETROLIFEROS | 04-IV-08 T-SEP01-04B-SE14 |  | POTENCIA | ENCHUFABLE | 125.0 V | 13,800.0 V
070 | 20987395 | 04-IV-09 T-SEP01-04B-SE24 | SECTOR08 | INTERRUPTOR 04-IV-09 T-SEP01-04B-SE24 | 1°c a 3°C | 4-15°C | MAYOR A 15°C | TRI-REF-DBP-08SEL-SEP01-TDMT_SEP01_04_B | PLANTA DE COGENERACIÓN | U_T_RAMAL18 TDMT_SEP01_04_B | MONT | DBGEA | ZPM000102 | X | 1255308100 | C |  | 50,000.0 A | 3,000.0 A |  |  | 60.0 Hz | SQUARE D | VACIO | VR | 3 | SUBD PROD DE PETROLIFEROS | 04-IV-09 T-SEP01-04B-SE24 |  | POTENCIA | ENCHUFABLE | 125.0 V | 13,800.0 V
070 | 20987396 | 52-SEP01-05-9 ACOM BUS A | SECTOR08 | INTERRUPTOR 52-SEP01-05-9 ACOM BUS A | 1°c a 3°C | 4-15°C | MAYOR A 15°C | TRI-REF-DBP-08SEL-SEP01-TDMT_SEP01_05_A | PLANTA DE COGENERACIÓN | U_T_RAMAL19 TDMT_SEP01_05_A | MONT | DBGEA | ZPM000102 | X | 1255308100 | C |  | 50,000.0 A | 3,000.0 A |  |  | 60.0 Hz | ABB | VACIO | ADVAC.15.30.50 | 3 | SUBD PROD DE PETROLIFEROS | 52-SEP01-05-9 ACOM BUS A |  | POTENCIA | ENCHUFABLE | 125.0 V | 4,160.0 V
070 | 20987397 | 52-SEP01-05-10 ENLACE | SECTOR08 | INTERRUPTOR 52-SEP01-05-10 ENLACE | 1°c a 3°C | 4-15°C | MAYOR A 15°C | TRI-REF-DBP-08SEL-SEP01-TDMT_SEP01_05_A | PLANTA DE COGENERACIÓN | U_T_RAMAL19 TDMT_SEP01_05_A | MONT | DBGEA | ZPM000102 | X | 1255308100 | C |  | 50,000.0 A | 3,000.0 A |  |  | 60.0 Hz | ABB | VACIO | ADVAC.15.30.50 | 3 | SUBD PROD DE PETROLIFEROS | 52-SEP01-05-10 ENLACE |  | POTENCIA | ENCHUFABLE | 125.0 V | 4,160.0 V
070 | 20987398 | 52-SEP01-05-4 ALIM SE-10 | SECTOR08 | INTERRUPTOR 52-SEP01-05-4 ALIM SE-10 | 1°c a 3°C | 4-15°C | MAYOR A 15°C | TRI-REF-DBP-08SEL-SEP01-TDMT_SEP01_05_A | PLANTA DE COGENERACIÓN | U_T_RAMAL19 TDMT_SEP01_05_A | MONT | DBGEA | ZPM000102 | X | 1255308100 | C |  | 50,000.0 A | 1,200.0 A |  |  | 60.0 Hz | ABB | VACIO | ADVAC .12.50 | 3 | SUBD PROD DE PETROLIFEROS | 52-SEP01-05-4 ALIM SE-10 |  | POTENCIA | ENCHUFABLE | 125.0 V | 4,160.0 V
070 | 20980740 | IV-08-11 TR-08-03 B | SECTOR06 | INTERRUPTOR IV-08-11 TR-08-03 B | 1°c a 3°C | 4-15°C | MAYOR A 15°C | TRI-REF-DBP-06SEL-S_008-TDMT0801_B_SE08 | PLANTA DE TTO DE AGUAS AMARGAS COMUN | U_T_RAMAL637 TDMT0801_B_SE08 | MONT | DBGEA | ZPM000102 | X | 1255308100 | C |  | 40,000.0 A | 1,200.0 A |  |  | 60.0 Hz | ABB | VACIO | ADVAC | 3 | SUBD PROD DE PETROLIFEROS | IV-08-11 TR-08-03 B |  | POTENCIA | ENCHUFABLE | 125.0 V | 4,160.0 V
070 | 20980741 | IV-08-13 BC-08-02 B | SECTOR06 | INTERRUPTOR IV-08-13 BC-08-02 B | 1°c a 3°C | 4-15°C | MAYOR A 15°C | TRI-REF-DBP-06SEL-S_008-TDMT0801_B_SE08 | PLANTA DE TTO DE AGUAS AMARGAS COMUN | U_T_RAMAL637 TDMT0801_B_SE08 | MONT | DBGEA | ZPM000102 | X | 1255308100 | C |  | 40,000.0 A | 1,200.0 A |  |  | 60.0 Hz | ABB | VACIO | ADVAC | 3 | SUBD PROD DE PETROLIFEROS | IV-08-13 BC-08-02 B |  | POTENCIA | ENCHUFABLE | 125.0 V | 4,160.0 V
070 | 20980742 | IE-08-01A CCM-08-01 | SECTOR06 | INTERRUPTOR IE-08-01A CCM-08-01 | 1°c a 3°C | 4-15°C | MAYOR A 15°C | TRI-REF-DBP-06SEL-S_008-CCM08_01_A_SE08 | PLANTA DE TTO DE AGUAS AMARGAS COMUN | U_T_RAMAL646 CCM08_01_A_SE08 | MONT | DBGEA | ZPM000102 | X | 1255308100 | C |  | 65,000.0 A | 2,000.0 A |  |  | 60.0 Hz | ABB | VACIO | SACE EMAX 2 | 3 | SUBD PROD DE PETROLIFEROS | IE-08-01A CCM-08-01 |  | POTENCIA | ENCHUFABLE | 125.0 V | 480.0 V
070 | 20980743 | IE-08-01B CCM-08-01 | SECTOR06 | INTERRUPTOR IE-08-01B CCM-08-01 | 1°c a 3°C | 4-15°C | MAYOR A 15°C | TRI-REF-DBP-06SEL-S_008-CCM08_01_B_SE08 | PLANTA DE TTO DE AGUAS AMARGAS COMUN | U_T_RAMAL647 CCM08_01_B_SE08 | MONT | DBGEA | ZPM000102 | X | 1255308100 | C |  | 65,000.0 A | 2,000.0 A |  |  | 60.0 Hz | ABB | VACIO | SACE EMAX 2 | 3 | SUBD PROD DE PETROLIFEROS | IE-08-01B CCM-08-01 |  | POTENCIA | ENCHUFABLE | 125.0 V | 480.0 V
070 | 20980744 | IE-08-01AB CCM-08-01 | SECTOR06 | INTERRUPTOR IE-08-01AB CCM-08-01 | 1°c a 3°C | 4-15°C | MAYOR A 15°C | TRI-REF-DBP-06SEL-S_008-CCM08_01_A_SE08 | PLANTA DE TTO DE AGUAS AMARGAS COMUN | U_T_RAMAL646 CCM08_01_A_SE08 | MONT | DBGEA | ZPM000102 | X | 1255308100 | C |  | 65,000.0 A | 2,000.0 A |  |  | 60.0 Hz | ABB | VACIO | SACE EMAX 2 | 3 | SUBD PROD DE PETROLIFEROS | IE-08-01AB CCM-08-01 |  | POTENCIA | ENCHUFABLE | 125.0 V | 480.0 V
070 | 20980745 | IE-08-02 A CCM-08-02 | SECTOR06 | INTERRUPTOR IE-08-02 A CCM-08-02 | 1°c a 3°C | 4-15°C | MAYOR A 15°C | TRI-REF-DBP-06SEL-S_008-CCM08_02_A_SE08 | PLANTA DE TTO DE AGUAS AMARGAS COMUN | U_T_RAMAL648 CCM08_02_A_SE08 | MONT | DBGEA | ZPM000102 | X | 1255308100 | C |  | 65,000.0 A | 2,000.0 A |  |  | 60.0 Hz | ABB | VACIO | SACE EMAX 2 | 3 | SUBD PROD DE PETROLIFEROS | IE-08-02 A CCM-08-02 |  | POTENCIA | ENCHUFABLE | 125.0 V | 480.0 V
070 | 20980746 | IE-08-02 B CCM-08-02 | SECTOR06 | INTERRUPTOR IE-08-02 B CCM-08-02 | 1°c a 3°C | 4-15°C | MAYOR A 15°C | TRI-REF-DBP-06SEL-S_008-CCM08_02_B_SE08 | PLANTA DE TTO DE AGUAS AMARGAS COMUN | U_T_RAMAL649 CCM08_02_B_SE08 | MONT | DBGEA | ZPM000102 | X | 1255308100 | C |  | 65,000.0 A | 2,000.0 A |  |  | 60.0 Hz | ABB | VACIO | SACE EMAX 2 | 3 | SUBD PROD DE PETROLIFEROS | IE-08-02 B CCM-08-02 |  | POTENCIA | ENCHUFABLE | 125.0 V | 480.0 V
070 | 20980747 | IE-08-02 AB CCM-08-02 | SECTOR06 | INTERRUPTOR IE-08-02 AB CCM-08-02 | 1°c a 3°C | 4-15°C | MAYOR A 15°C | TRI-REF-DBP-06SEL-S_008-CCM08_02_A_SE08 | PLANTA DE TTO DE AGUAS AMARGAS COMUN | U_T_RAMAL648 CCM08_02_A_SE08 | MONT | DBGEA | ZPM000102 | X | 1255308100 | C |  | 65,000.0 A | 2,000.0 A |  |  | 60.0 Hz | ABB | VACIO | SACE EMAX 2 | 3 | SUBD PROD DE PETROLIFEROS | IE-08-02 AB CCM-08-02 |  | POTENCIA | ENCHUFABLE | 125.0 V | 480.0 V
070 | 20980748 | IE-08-03 A CCM-08-03 | SECTOR06 | INTERRUPTOR IE-08-03 A CCM-08-03 | 1°c a 3°C | 4-15°C | MAYOR A 15°C | TRI-REF-DBP-06SEL-S_008-CCM08_03_A_SE08 | PLANTA DE TTO DE AGUAS AMARGAS COMUN | U_T_RAMAL650 CCM08_03_A_SE08 | MONT | DBGEA | ZPM000102 | X | 1255308100 | C |  | 65,000.0 A | 1,200.0 A |  |  | 60.0 Hz | ABB | VACIO | SACE EMAX 2 | 3 | SUBD PROD DE PETROLIFEROS | IE-08-03 A CCM-08-03 |  | POTENCIA | ENCHUFABLE | 125.0 V | 480.0 V
070 | 20980749 | IE-08-03 B CCM-08-03 | SECTOR06 | INTERRUPTOR IE-08-03 B CCM-08-03 | 1°c a 3°C | 4-15°C | MAYOR A 15°C | TRI-REF-DBP-06SEL-S_008-CCM08_03_B_SE08 | PLANTA DE TTO DE AGUAS AMARGAS COMUN | U_T_RAMAL651 CCM08_03_B_SE08 | MONT | DBGEA | ZPM000102 | X | 1255308100 | C |  | 65,000.0 A | 1,200.0 A |  |  | 60.0 Hz | ABB | VACIO | SACE EMAX 2 | 3 | SUBD PROD DE PETROLIFEROS | IE-08-03 B CCM-08-03 |  | POTENCIA | ENCHUFABLE | 125.0 V | 480.0 V
070 | 20980750 | IE-08-03 AB CCM-08-03 | SECTOR06 | INTERRUPTOR IE-08-03 AB CCM-08-03 | 1°c a 3°C | 4-15°C | MAYOR A 15°C | TRI-REF-DBP-06SEL-S_008-CCM08_03_A_SE08 | PLANTA DE TTO DE AGUAS AMARGAS COMUN | U_T_RAMAL650 CCM08_03_A_SE08 | MONT | DBGEA | ZPM000102 | X | 1255308100 | C |  | 65,000.0 A | 1,200.0 A |  |  | 60.0 Hz | ABB | VACIO | SACE EMAX 2 | 3 | SUBD PROD DE PETROLIFEROS | IE-08-03 AB CCM-08-03 |  | POTENCIA | ENCHUFABLE | 125.0 V | 480.0 V
070 | 20980751 | TR-08-04 A TR-08-04 A | SECTOR06 | INTERRUPTOR TR-08-04 A TR-08-04 A | 1°c a 3°C | 4-15°C | MAYOR A 15°C | TRI-REF-DBP-06SEL-S_008-CCM08_03_A_SE08 | PLANTA DE TTO DE AGUAS AMARGAS COMUN | U_T_RAMAL650 CCM08_03_A_SE08 | MONT | DBGEA | ZPM000102 | X | 1255308100 | C |  | 65,000.0 A | 225.0 A |  |  | 60.0 Hz | ABB | VACIO | SACE TMAX XT4H 250 | 3 | SUBD PROD DE PETROLIFEROS | TR-08-04 A TR-08-04 A |  | POTENCIA | ENCHUFABLE | 125.0 V | 480.0 V
070 | 20980752 | TR-08-04 B TR-08-04 B | SECTOR06 | INTERRUPTOR TR-08-04 B TR-08-04 B | 1°c a 3°C | 4-15°C | MAYOR A 15°C | TRI-REF-DBP-06SEL-S_008-CCM08_03_B_SE08 | PLANTA DE TTO DE AGUAS AMARGAS COMUN | U_T_RAMAL651 CCM08_03_B_SE08 | MONT | DBGEA | ZPM000102 | X | 1255308100 | C |  | 65,000.0 A | 225.0 A |  |  | 60.0 Hz | ABB | VACIO | SACE TMAX XT4H 250 | 3 | SUBD PROD DE PETROLIFEROS | TR-08-04 B TR-08-04 B |  | POTENCIA | ENCHUFABLE | 125.0 V | 480.0 V
070 | 20980753 | IE-08-04 A TDB-08-04 | SECTOR06 | INTERRUPTOR IE-08-04 A TDB-08-04 | 1°c a 3°C | 4-15°C | MAYOR A 15°C | TRI-REF-DBP-06SEL-S_008-TR_08_04A_SE08 | PLANTA DE TTO DE AGUAS AMARGAS COMUN | U_T_RAMAL652 TR_08_04A_SE08 | MONT | DBGEA | ZPM000102 | X | 1255308100 | C |  | 22,000.0 A | 800.0 A |  |  | 60.0 Hz | EATON | VACIO | POWER DEFENSE | 3 | SUBD PROD DE PETROLIFEROS | IE-08-04 A TDB-08-04 |  | POTENCIA | ENCHUFABLE | 125.0 V | 220.0 V
070 | 20980754 | IE-08-04 B TDB-08-04 | SECTOR06 | INTERRUPTOR IE-08-04 B TDB-08-04 | 1°c a 3°C | 4-15°C | MAYOR A 15°C | TRI-REF-DBP-06SEL-S_008-TR_08_04B_SE08 | PLANTA DE TTO DE AGUAS AMARGAS COMUN | U_T_RAMAL653 TR_08_04B_SE08 | MONT | DBGEA | ZPM000102 | X | 1255308100 | C |  | 22,000.0 A | 800.0 A |  |  | 60.0 Hz | EATON | VACIO | POWER DEFENSE | 3 | SUBD PROD DE PETROLIFEROS | IE-08-04 B TDB-08-04 |  | POTENCIA | ENCHUFABLE | 125.0 V | 220.0 V
070 | 20980755 | IE-08-04 AB TDB-08-04 | SECTOR06 | INTERRUPTOR IE-08-04 AB TDB-08-04 | 1°c a 3°C | 4-15°C | MAYOR A 15°C | TRI-REF-DBP-06SEL-S_008-TR_08_04A_SE08 | PLANTA DE TTO DE AGUAS AMARGAS COMUN | U_T_RAMAL652 TR_08_04A_SE08 | MONT | DBGEA | ZPM000102 | X | 1255308100 | C |  | 22,000.0 A | 800.0 A |  |  | 60.0 Hz | EATON | VACIO | POWER DEFENSE | 3 | SUBD PROD DE PETROLIFEROS | IE-08-04 AB TDB-08-04 |  | POTENCIA | ENCHUFABLE | 125.0 V | 220.0 V
070 | 20980756 | IE-08-05 A TDB-08-05 | SECTOR06 | INTERRUPTOR IE-08-05 A TDB-08-05 | 1°c a 3°C | 4-15°C | MAYOR A 15°C | TRI-REF-DBP-06SEL-S_008-TDB08_05_A_SE08 | PLANTA DE TTO DE AGUAS AMARGAS COMUN | U_T_RAMAL654 TDB08_05_A_SE08 | MONT | DBGEA | ZPM000102 | X | 1255308100 | C |  | 65,000.0 A | 800.0 A |  |  | 60.0 Hz | ABB | VACIO | SACE EMAX 2 | 3 | SUBD PROD DE PETROLIFEROS | IE-08-05 A TDB-08-05 |  | POTENCIA | ENCHUFABLE | 125.0 V | 480.0 V
070 | 20980757 | IE-08-05 B TDB-08-05 | SECTOR06 | INTERRUPTOR IE-08-05 B TDB-08-05 | 1°c a 3°C | 4-15°C | MAYOR A 15°C | TRI-REF-DBP-06SEL-S_008-TDB08_05_B_SE08 | PLANTA DE TTO DE AGUAS AMARGAS COMUN | U_T_RAMAL655 TDB08_05_B_SE08 | MONT | DBGEA | ZPM000102 | X | 1255308100 | C |  | 65,000.0 A | 800.0 A |  |  | 60.0 Hz | ABB | VACIO | SACE EMAX 2 | 3 | SUBD PROD DE PETROLIFEROS | IE-08-05 B TDB-08-05 |  | POTENCIA | ENCHUFABLE | 125.0 V | 480.0 V
070 | 20980758 | IE-08-05 AB TDB-08-05 | SECTOR06 | INTERRUPTOR IE-08-05 AB TDB-08-05 | 1°c a 3°C | 4-15°C | MAYOR A 15°C | TRI-REF-DBP-06SEL-S_008-TDB08_05_A_SE08 | PLANTA DE TTO DE AGUAS AMARGAS COMUN | U_T_RAMAL654 TDB08_05_A_SE08 | MONT | DBGEA | ZPM000102 | X | 1255308100 | C |  | 65,000.0 A | 800.0 A |  |  | 60.0 Hz | ABB | VACIO | SACE EMAX 2 | 3 | SUBD PROD DE PETROLIFEROS | IE-08-05 AB TDB-08-05 |  | POTENCIA | ENCHUFABLE | 125.0 V | 480.0 V
070 | 20980759 | IV-09-11 A TDM-09-01 | SECTOR06 | INTERRUPTOR IV-09-11 A TDM-09-01 | 1°c a 3°C | 4-15°C | MAYOR A 15°C | TRI-REF-DBP-06SEL-S_009-TDMT0901_A_SE09 | U-DE TRATAMIENTO DE AMINA AREA COMUN | U_T_RAMAL656 TDMT0901_A_SE09 | MONT | DBGEA | ZPM000102 | X | 1255308100 | C |  | 40,000.0 A | 1,200.0 A |  |  | 60.0 Hz | ABB | VACIO | ADVAC | 3 | SUBD PROD DE PETROLIFEROS | IV-09-11 A TDM-09-01 |  | POTENCIA | ENCHUFABLE | 125.0 V | 4,160.0 V
070 | 20980760 | IV-09-13 B TDM-09-01 | SECTOR06 | INTERRUPTOR IV-09-13 B TDM-09-01 | 1°c a 3°C | 4-15°C | MAYOR A 15°C | TRI-REF-DBP-06SEL-S_009-TDMT0901_B_SE09 | U-DE TRATAMIENTO DE AMINA AREA COMUN | U_T_RAMAL657 TDMT0901_B_SE09 | MONT | DBGEA | ZPM000102 | X | 1255308100 | C |  | 40,000.0 A | 1,200.0 A |  |  | 60.0 Hz | ABB | VACIO | ADVAC | 3 | SUBD PROD DE PETROLIFEROS | IV-09-13 B TDM-09-01 |  | POTENCIA | ENCHUFABLE | 125.0 V | 4,160.0 V
070 | 20980761 | IV-09-12 AB TDM-09-01 | SECTOR06 | INTERRUPTOR IV-09-12 AB TDM-09-01 | 1°c a 3°C | 4-15°C | MAYOR A 15°C | TRI-REF-DBP-06SEL-S_009-TDMT0901_A_SE09 | U-DE TRATAMIENTO DE AMINA AREA COMUN | U_T_RAMAL656 TDMT0901_A_SE09 | MONT | DBGEA | ZPM000102 | X | 1255308100 | C |  | 40,000.0 A | 1,200.0 A |  |  | 60.0 Hz | ABB | VACIO | ADVAC | 3 | SUBD PROD DE PETROLIFEROS | IV-09-12 AB TDM-09-01 |  | POTENCIA | ENCHUFABLE | 125.0 V | 4,160.0 V
070 | 20980762 | IV-09-08 TR-09-01 A | SECTOR06 | INTERRUPTOR IV-09-08 TR-09-01 A | 1°c a 3°C | 4-15°C | MAYOR A 15°C | TRI-REF-DBP-06SEL-S_009-TDMT0901_A_SE09 | U-DE TRATAMIENTO DE AMINA AREA COMUN | U_T_RAMAL656 TDMT0901_A_SE09 | MONT | DBGEA | ZPM000102 | X | 1255308100 | C |  | 40,000.0 A | 1,200.0 A |  |  | 60.0 Hz | ABB | VACIO | ADVAC | 3 | SUBD PROD DE PETROLIFEROS | IV-09-08 TR-09-01 A |  | POTENCIA | ENCHUFABLE | 125.0 V | 4,160.0 V
070 | 20980763 | IV-09-09 TR-09-02 A | SECTOR06 | INTERRUPTOR IV-09-09 TR-09-02 A | 1°c a 3°C | 4-15°C | MAYOR A 15°C | TRI-REF-DBP-06SEL-S_009-TDMT0901_A_SE09 | U-DE TRATAMIENTO DE AMINA AREA COMUN | U_T_RAMAL656 TDMT0901_A_SE09 | MONT | DBGEA | ZPM000102 | X | 1255308100 | C |  | 40,000.0 A | 1,200.0 A |  |  | 60.0 Hz | ABB | VACIO | ADVAC | 3 | SUBD PROD DE PETROLIFEROS | IV-09-09 TR-09-02 A |  | POTENCIA | ENCHUFABLE | 125.0 V | 4,160.0 V
070 | 20980764 | IV-09-10 TR-09-03 A | SECTOR06 | INTERRUPTOR IV-09-10 TR-09-03 A | 1°c a 3°C | 4-15°C | MAYOR A 15°C | TRI-REF-DBP-06SEL-S_009-TDMT0901_A_SE09 | U-DE TRATAMIENTO DE AMINA AREA COMUN | U_T_RAMAL656 TDMT0901_A_SE09 | MONT | DBGEA | ZPM000102 | X | 1255308100 | C |  | 40,000.0 A | 1,200.0 A |  |  | 60.0 Hz | ABB | VACIO | ADVAC | 3 | SUBD PROD DE PETROLIFEROS | IV-09-10 TR-09-03 A |  | POTENCIA | ENCHUFABLE | 125.0 V | 4,160.0 V
070 | 20980765 | IV-09-14 TR-09-01 B | SECTOR06 | INTERRUPTOR IV-09-14 TR-09-01 B | 1°c a 3°C | 4-15°C | MAYOR A 15°C | TRI-REF-DBP-06SEL-S_009-TDMT0901_B_SE09 | U-DE TRATAMIENTO DE AMINA AREA COMUN | U_T_RAMAL657 TDMT0901_B_SE09 | MONT | DBGEA | ZPM000102 | X | 1255308100 | C |  | 40,000.0 A | 1,200.0 A |  |  | 60.0 Hz | ABB | VACIO | ADVAC | 3 | SUBD PROD DE PETROLIFEROS | IV-09-14 TR-09-01 B |  | POTENCIA | ENCHUFABLE | 125.0 V | 4,160.0 V
070 | 20980766 | IV-09-15 TR-09-02 B | SECTOR06 | INTERRUPTOR IV-09-15 TR-09-02 B | 1°c a 3°C | 4-15°C | MAYOR A 15°C | TRI-REF-DBP-06SEL-S_009-TDMT0901_B_SE09 | U-DE TRATAMIENTO DE AMINA AREA COMUN | U_T_RAMAL657 TDMT0901_B_SE09 | MONT | DBGEA | ZPM000102 | X | 1255308100 | C |  | 40,000.0 A | 1,200.0 A |  |  | 60.0 Hz | ABB | VACIO | ADVAC | 3 | SUBD PROD DE PETROLIFEROS | IV-09-15 TR-09-02 B |  | POTENCIA | ENCHUFABLE | 125.0 V | 4,160.0 V
070 | 20980767 | IV-09-16 TR-09-03 B | SECTOR06 | INTERRUPTOR IV-09-16 TR-09-03 B | 1°c a 3°C | 4-15°C | MAYOR A 15°C | TRI-REF-DBP-06SEL-S_009-TDMT0901_B_SE09 | U-DE TRATAMIENTO DE AMINA AREA COMUN | U_T_RAMAL657 TDMT0901_B_SE09 | MONT | DBGEA | ZPM000102 | X | 1255308100 | C |  | 40,000.0 A | 1,200.0 A |  |  | 60.0 Hz | ABB | VACIO | ADVAC | 3 | SUBD PROD DE PETROLIFEROS | IV-09-16 TR-09-03 B |  | POTENCIA | ENCHUFABLE | 125.0 V | 4,160.0 V
070 | 20980768 | IV-09-01 BC-09-01 A | SECTOR06 | INTERRUPTOR IV-09-01 BC-09-01 A | 1°c a 3°C | 4-15°C | MAYOR A 15°C | TRI-REF-DBP-06SEL-S_009-TDMT0901_A_SE09 | U-DE TRATAMIENTO DE AMINA AREA COMUN | U_T_RAMAL656 TDMT0901_A_SE09 | MONT | DBGEA | ZPM000102 | X | 1255308100 | C |  | 40,000.0 A | 1,200.0 A |  |  | 60.0 Hz | ABB | VACIO | ADVAC | 3 | SUBD PROD DE PETROLIFEROS | IV-09-01 BC-09-01 A |  | POTENCIA | ENCHUFABLE | 125.0 V | 4,160.0 V
070 | 20980769 | IV-09-23 BC-09-02 B | SECTOR06 | INTERRUPTOR IV-09-23 BC-09-02 B | 1°c a 3°C | 4-15°C | MAYOR A 15°C | TRI-REF-DBP-06SEL-S_009-TDMT0901_B_SE09 | U-DE TRATAMIENTO DE AMINA AREA COMUN | U_T_RAMAL657 TDMT0901_B_SE09 | MONT | DBGEA | ZPM000102 | X | 1255308100 | C |  | 40,000.0 A | 1,200.0 A |  |  | 60.0 Hz | ABB | VACIO | ADVAC | 3 | SUBD PROD DE PETROLIFEROS | IV-09-23 BC-09-02 B |  | POTENCIA | ENCHUFABLE | 125.0 V | 4,160.0 V
070 | 20980770 | IE-09-01 A CCM-09-01 | SECTOR06 | INTERRUPTOR IE-09-01 A CCM-09-01 | 1°c a 3°C | 4-15°C | MAYOR A 15°C | TRI-REF-DBP-06SEL-S_009-CCM09_01_A_SE09 | U-DE TRATAMIENTO DE AMINA AREA COMUN | U_T_RAMAL664 CCM09_01_A_SE09 | MONT | DBGEA | ZPM000102 | X | 1255308100 | C |  | 65,000.0 A | 1,200.0 A |  |  | 60.0 Hz | ABB | VACIO | SACE EMAX 2 | 3 | SUBD PROD DE PETROLIFEROS | IE-09-01 A CCM-09-01 |  | POTENCIA | ENCHUFABLE | 125.0 V | 480.0 V
070 | 20980771 | IE-09-02 B CCM-09-01 | SECTOR06 | INTERRUPTOR IE-09-02 B CCM-09-01 | 1°c a 3°C | 4-15°C | MAYOR A 15°C | TRI-REF-DBP-06SEL-S_009-CCM09_01_B_SE09 | U-DE TRATAMIENTO DE AMINA AREA COMUN | U_T_RAMAL665 CCM09_01_B_SE09 | MONT | DBGEA | ZPM000102 | X | 1255308100 | C |  | 65,000.0 A | 1,200.0 A |  |  | 60.0 Hz | ABB | VACIO | SACE EMAX 2 | 3 | SUBD PROD DE PETROLIFEROS | IE-09-02 B CCM-09-01 |  | POTENCIA | ENCHUFABLE | 125.0 V | 480.0 V
070 | 20980772 | IE-09-03 AB CCM-09-01 | SECTOR06 | INTERRUPTOR IE-09-03 AB CCM-09-01 | 1°c a 3°C | 4-15°C | MAYOR A 15°C | TRI-REF-DBP-06SEL-S_009-CCM09_01_A_SE09 | U-DE TRATAMIENTO DE AMINA AREA COMUN | U_T_RAMAL664 CCM09_01_A_SE09 | MONT | DBGEA | ZPM000102 | X | 1255308100 | C |  | 65,000.0 A | 1,200.0 A |  |  | 60.0 Hz | ABB | VACIO | SACE EMAX 2 | 3 | SUBD PROD DE PETROLIFEROS | IE-09-03 AB CCM-09-01 |  | POTENCIA | ENCHUFABLE | 125.0 V | 480.0 V
070 | 20980773 | IE-09-01 A CCM-09-02 | SECTOR06 | INTERRUPTOR IE-09-01 A CCM-09-02 | 1°c a 3°C | 4-15°C | MAYOR A 15°C | TRI-REF-DBP-06SEL-S_009-CCM09_02_A_SE09 | U-DE TRATAMIENTO DE AMINA AREA COMUN | U_T_RAMAL666 CCM09_02_A_SE09 | MONT | DBGEA | ZPM000102 | X | 1255308100 | C |  | 65,000.0 A | 1,200.0 A |  |  | 60.0 Hz | ABB | VACIO | SACE EMAX 2 | 3 | SUBD PROD DE PETROLIFEROS | IE-09-01 A CCM-09-02 |  | POTENCIA | ENCHUFABLE | 125.0 V | 480.0 V
070 | 20980774 | IE-09-02 B CCM-09-02 | SECTOR06 | INTERRUPTOR IE-09-02 B CCM-09-02 | 1°c a 3°C | 4-15°C | MAYOR A 15°C | TRI-REF-DBP-06SEL-S_009-CCM09_02_B_SE09 | U-DE TRATAMIENTO DE AMINA AREA COMUN | U_T_RAMAL667 CCM09_02_B_SE09 | MONT | DBGEA | ZPM000102 | X | 1255308100 | C |  | 65,000.0 A | 1,200.0 A |  |  | 60.0 Hz | ABB | VACIO | SACE EMAX 2 | 3 | SUBD PROD DE PETROLIFEROS | IE-09-02 B CCM-09-02 |  | POTENCIA | ENCHUFABLE | 125.0 V | 480.0 V
070 | 20980775 | IE-09-03 AB CCM-09-02 | SECTOR06 | INTERRUPTOR IE-09-03 AB CCM-09-02 | 1°c a 3°C | 4-15°C | MAYOR A 15°C | TRI-REF-DBP-06SEL-S_009-CCM09_02_A_SE09 | U-DE TRATAMIENTO DE AMINA AREA COMUN | U_T_RAMAL666 CCM09_02_A_SE09 | MONT | DBGEA | ZPM000102 | X | 1255308100 | C |  | 65,000.0 A | 1,200.0 A |  |  | 60.0 Hz | ABB | VACIO | SACE EMAX 2 | 3 | SUBD PROD DE PETROLIFEROS | IE-09-03 AB CCM-09-02 |  | POTENCIA | ENCHUFABLE | 125.0 V | 480.0 V
070 | 20980776 | IE-09-03 A CCM-09-03 | SECTOR06 | INTERRUPTOR IE-09-03 A CCM-09-03 | 1°c a 3°C | 4-15°C | MAYOR A 15°C | TRI-REF-DBP-06SEL-S_009-CCM09_03_A_SE09 | U-DE TRATAMIENTO DE AMINA AREA COMUN | U_T_RAMAL668 CCM09_03_A_SE09 | MONT | DBGEA | ZPM000102 | X | 1255308100 | C |  | 65,000.0 A | 1,200.0 A |  |  | 60.0 Hz | ABB | VACIO | SACE EMAX 2 | 3 | SUBD PROD DE PETROLIFEROS | IE-09-03 A CCM-09-03 |  | POTENCIA | ENCHUFABLE | 125.0 V | 480.0 V
070 | 20980777 | IE-09-03 B CCM-09-03 | SECTOR06 | INTERRUPTOR IE-09-03 B CCM-09-03 | 1°c a 3°C | 4-15°C | MAYOR A 15°C | TRI-REF-DBP-06SEL-S_009-CCM09_03_B_SE09 | U-DE TRATAMIENTO DE AMINA AREA COMUN | U_T_RAMAL669 CCM09_03_B_SE09 | MONT | DBGEA | ZPM000102 | X | 1255308100 | C |  | 65,000.0 A | 1,200.0 A |  |  | 60.0 Hz | ABB | VACIO | SACE EMAX 2 | 3 | SUBD PROD DE PETROLIFEROS | IE-09-03 B CCM-09-03 |  | POTENCIA | ENCHUFABLE | 125.0 V | 480.0 V
070 | 20980778 | IE-09-03 AB CCM-09-03 | SECTOR06 | INTERRUPTOR IE-09-03 AB CCM-09-03 | 1°c a 3°C | 4-15°C | MAYOR A 15°C | TRI-REF-DBP-06SEL-S_009-CCM09_03_A_SE09 | U-DE TRATAMIENTO DE AMINA AREA COMUN | U_T_RAMAL668 CCM09_03_A_SE09 | MONT | DBGEA | ZPM000102 | X | 1255308100 | C |  | 65,000.0 A | 1,200.0 A |  |  | 60.0 Hz | ABB | VACIO | SACE EMAX 2 | 3 | SUBD PROD DE PETROLIFEROS | IE-09-03 AB CCM-09-03 |  | POTENCIA | ENCHUFABLE | 125.0 V | 480.0 V
070 | 20980779 | IE-04 TR-09-04 A | SECTOR06 | INTERRUPTOR IE-04 TR-09-04 A | 1°c a 3°C | 4-15°C | MAYOR A 15°C | TRI-REF-DBP-06SEL-S_009-CCM09_03_A_SE09 | U-DE TRATAMIENTO DE AMINA AREA COMUN | U_T_RAMAL668 CCM09_03_A_SE09 | MONT | DBGEA | ZPM000102 | X | 1255308100 | C |  | 65,000.0 A | 400.0 A |  |  | 60.0 Hz | ABB | VACIO | SACE EMAX 2 | 3 | SUBD PROD DE PETROLIFEROS | IE-04 TR-09-04 A |  | POTENCIA | ENCHUFABLE | 125.0 V | 480.0 V
070 | 20959103 | IPA-203 52-TR-202 A | SECTOR04 | INTERRUPTOR IPA-203 52-TR-202 A | 1°c a 3°C | 4-15°C | MAYOR A 15°C | TRI-REF-DBP-04SEL-S_027-52TDMT201A_SE27 | U-HIDROTRAT DESTILADOS INTER (HDDI2) T-2 | U_T_RAMAL 523 52TDMT201A_SE27 | MONT | DBGEA | ZPM000102 | X | 1255308100 | C |  | 40,000.0 A | 1,200.0 A |  |  | 60.0 Hz | SIEMENS | VACIO | 15-GMSG-0040-1200-104 | 3 | SUBD PROD DE PETROLIFEROS | IPA-203 52-TR-202 A |  | POTENCIA | ENCHUFABLE | 125.0 V | 4,160.0 V
070 | 20959104 | IPA-202 52-TR-201 A | SECTOR04 | INTERRUPTOR IPA-202 52-TR-201 A | 1°c a 3°C | 4-15°C | MAYOR A 15°C | TRI-REF-DBP-04SEL-S_027-52TDMT201A_SE27 | U-HIDROTRAT DESTILADOS INTER (HDDI2) T-2 | U_T_RAMAL 523 52TDMT201A_SE27 | MONT | DBGEA | ZPM000102 | X | 1255308100 | C |  | 40,000.0 A | 1,200.0 A |  |  | 60.0 Hz | SIEMENS | VACIO | 15-GMSG-0040-1200-104 | 3 | SUBD PROD DE PETROLIFEROS | IPA-202 52-TR-201 A |  | POTENCIA | ENCHUFABLE | 125.0 V | 4,160.0 V
070 | 20959105 | IPB-202 52-TR-201 B | SECTOR04 | INTERRUPTOR IPB-202 52-TR-201 B | 1°c a 3°C | 4-15°C | MAYOR A 15°C | TRI-REF-DBP-04SEL-S_027-52TDMT201B_SE27 | U-HIDROTRAT DESTILADOS INTER (HDDI2) T-2 | U_T_RAMAL 524 52TDMT201B_SE27 | MONT | DBGEA | ZPM000102 | X | 1255308100 | C |  | 40,000.0 A | 1,200.0 A |  |  | 60.0 Hz | SIEMENS | VACIO | 15-GMSG-0040-1200-104 | 3 | SUBD PROD DE PETROLIFEROS | IPB-202 52-TR-201 B |  | POTENCIA | ENCHUFABLE | 125.0 V | 4,160.0 V
070 | 20959106 | IPB-203 52-TR-202 B | SECTOR04 | INTERRUPTOR IPB-203 52-TR-202 B | 1°c a 3°C | 4-15°C | MAYOR A 15°C | TRI-REF-DBP-04SEL-S_027-52TDMT201B_SE27 | U-HIDROTRAT DESTILADOS INTER (HDDI2) T-2 | U_T_RAMAL 524 52TDMT201B_SE27 | MONT | DBGEA | ZPM000102 | X | 1255308100 | C |  | 40,000.0 A | 1,200.0 A |  |  | 60.0 Hz | SIEMENS | VACIO | 15-GMSG-0040-1200-104 | 3 | SUBD PROD DE PETROLIFEROS | IPB-203 52-TR-202 B |  | POTENCIA | ENCHUFABLE | 125.0 V | 4,160.0 V
070 | 20959107 | IPB-204 52-TR-203 B | SECTOR04 | INTERRUPTOR IPB-204 52-TR-203 B | 1°c a 3°C | 4-15°C | MAYOR A 15°C | TRI-REF-DBP-04SEL-S_027-52TDMT201B_SE27 | U-HIDROTRAT DESTILADOS INTER (HDDI2) T-2 | U_T_RAMAL 524 52TDMT201B_SE27 | MONT | DBGEA | ZPM000102 | X | 1255308100 | C |  | 40,000.0 A | 1,200.0 A |  |  | 60.0 Hz | SIEMENS | VACIO | 15-GMSG-0040-1200-104 | 3 | SUBD PROD DE PETROLIFEROS | IPB-204 52-TR-203 B |  | POTENCIA | ENCHUFABLE | 125.0 V | 4,160.0 V
070 | 20959108 | IEA-101 52-CCM-301 A | SECTOR04 | INTERRUPTOR IEA-101 52-CCM-301 A | 1°c a 3°C | 4-15°C | MAYOR A 15°C | TRI-REF-DBP-04SEL-S_027-52CCM301_A_SE27 | U-HIDROTRAT DESTILADOS INTER (HDDI2) T-2 | U_T_RAMAL 533 52CCM301_A_SE27 | MONT | DBGEA | ZPM000102 | X | 1255308100 | C |  | 65,000.0 A | 3,200.0 A |  |  | 60.0 Hz | EATON | VACIO | MAGNUM MDS632 | 3 | SUBD PROD DE PETROLIFEROS | IEA-101 52-CCM-301 A |  | POTENCIA | ENCHUFABLE | 125.0 V | 480.0 V
070 | 20959109 | IEE-101 52-CCM-301 AB | SECTOR04 | INTERRUPTOR IEE-101 52-CCM-301 AB | 1°c a 3°C | 4-15°C | MAYOR A 15°C | TRI-REF-DBP-04SEL-S_027-52CCM301_A_SE27 | U-HIDROTRAT DESTILADOS INTER (HDDI2) T-2 | U_T_RAMAL 533 52CCM301_A_SE27 | MONT | DBGEA | ZPM000102 | X | 1255308100 | C |  | 65,000.0 A | 3,200.0 A |  |  | 60.0 Hz | EATON | VACIO | MAGNUM MDS632 | 3 | SUBD PROD DE PETROLIFEROS | IEE-101 52-CCM-301 AB |  | POTENCIA | ENCHUFABLE | 125.0 V | 480.0 V
070 | 20959110 | IEB-101 52-CCM-301 B | SECTOR04 | INTERRUPTOR IEB-101 52-CCM-301 B | 1°c a 3°C | 4-15°C | MAYOR A 15°C | TRI-REF-DBP-04SEL-S_027-52CCM301_B_SE27 | U-HIDROTRAT DESTILADOS INTER (HDDI2) T-2 | U_T_RAMAL 534 52CCM301_B_SE27 | MONT | DBGEA | ZPM000102 | X | 1255308100 | C |  | 65,000.0 A | 3,200.0 A |  |  | 60.0 Hz | EATON | VACIO | MAGNUM MDS632 | 3 | SUBD PROD DE PETROLIFEROS | IEB-101 52-CCM-301 B |  | POTENCIA | ENCHUFABLE | 125.0 V | 480.0 V
070 | 20959111 | IEA-101 52-CCM-302 A | SECTOR04 | INTERRUPTOR IEA-101 52-CCM-302 A | 1°c a 3°C | 4-15°C | MAYOR A 15°C | TRI-REF-DBP-04SEL-S_027-52CCM302_A_SE27 | U-HIDROTRAT DESTILADOS INTER (HDDI2) T-2 | U_T_RAMAL 535 52CCM302_A_SE27 | MONT | DBGEA | ZPM000102 | X | 1255308100 | C |  | 65,000.0 A | 3,200.0 A |  |  | 60.0 Hz | EATON | VACIO | MAGNUM MDS632 | 3 | SUBD PROD DE PETROLIFEROS | IEA-101 52-CCM-302 A |  | POTENCIA | ENCHUFABLE | 125.0 V | 480.0 V
070 | 20959112 | IEE-101 52-CCM-302 AB | SECTOR04 | INTERRUPTOR IEE-101 52-CCM-302 AB | 1°c a 3°C | 4-15°C | MAYOR A 15°C | TRI-REF-DBP-04SEL-S_027-52CCM302_A_SE27 | U-HIDROTRAT DESTILADOS INTER (HDDI2) T-2 | U_T_RAMAL 535 52CCM302_A_SE27 | MONT | DBGEA | ZPM000102 | X | 1255308100 | C |  | 65,000.0 A | 3,200.0 A |  |  | 60.0 Hz | EATON | VACIO | MAGNUM MDS632 | 3 | SUBD PROD DE PETROLIFEROS | IEE-101 52-CCM-302 AB |  | POTENCIA | ENCHUFABLE | 125.0 V | 480.0 V
070 | 20959113 | IEB-101 52-CCM-302 B | SECTOR04 | INTERRUPTOR IEB-101 52-CCM-302 B | 1°c a 3°C | 4-15°C | MAYOR A 15°C | TRI-REF-DBP-04SEL-S_027-52CCM302_B_SE27 | U-HIDROTRAT DESTILADOS INTER (HDDI2) T-2 | U_T_RAMAL 536 52CCM302_B_SE27 | MONT | DBGEA | ZPM000102 | X | 1255308100 | C |  | 65,000.0 A | 3,200.0 A |  |  | 60.0 Hz | EATON | VACIO | MAGNUM MDS632 | 3 | SUBD PROD DE PETROLIFEROS | IEB-101 52-CCM-302 B |  | POTENCIA | ENCHUFABLE | 125.0 V | 480.0 V
070 | 20959114 | IEA-101 52-CCM-303 A | SECTOR04 | INTERRUPTOR IEA-101 52-CCM-303 A | 1°c a 3°C | 4-15°C | MAYOR A 15°C | TRI-REF-DBP-04SEL-S_027-52CCM303_A_SE27 | U-HIDROTRAT DESTILADOS INTER (HDDI2) T-2 | U_T_RAMAL 537 52CCM303_A_SE27 | MONT | DBGEA | ZPM000102 | X | 1255308100 | C |  | 65,000.0 A | 3,200.0 A |  |  | 60.0 Hz | EATON | VACIO | MAGNUM MDS632 | 3 | SUBD PROD DE PETROLIFEROS | IEA-101 52-CCM-303 A |  | POTENCIA | ENCHUFABLE | 125.0 V | 480.0 V
070 | 20959115 | IEE-101 52-CCM-303 AB | SECTOR04 | INTERRUPTOR IEE-101 52-CCM-303 AB | 1°c a 3°C | 4-15°C | MAYOR A 15°C | TRI-REF-DBP-04SEL-S_027-52CCM303_A_SE27 | U-HIDROTRAT DESTILADOS INTER (HDDI2) T-2 | U_T_RAMAL 537 52CCM303_A_SE27 | MONT | DBGEA | ZPM000102 | X | 1255308100 | C |  | 65,000.0 A | 3,200.0 A |  |  | 60.0 Hz | EATON | VACIO | MAGNUM MDS632 | 3 | SUBD PROD DE PETROLIFEROS | IEE-101 52-CCM-303 AB |  | POTENCIA | ENCHUFABLE | 125.0 V | 480.0 V
070 | 20959116 | IEB-101 52-CCM-303 B | SECTOR04 | INTERRUPTOR IEB-101 52-CCM-303 B | 1°c a 3°C | 4-15°C | MAYOR A 15°C | TRI-REF-DBP-04SEL-S_027-52CCM303_B_SE27 | U-HIDROTRAT DESTILADOS INTER (HDDI2) T-2 | U_T_RAMAL 538 52CCM303_B_SE27 | MONT | DBGEA | ZPM000102 | X | 1255308100 | C |  | 65,000.0 A | 3,200.0 A |  |  | 60.0 Hz | EATON | VACIO | MAGNUM MDS632 | 3 | SUBD PROD DE PETROLIFEROS | IEB-101 52-CCM-303 B |  | POTENCIA | ENCHUFABLE | 125.0 V | 480.0 V
070 | 20959117 | IEA-102 52-TR-301 A | SECTOR04 | INTERRUPTOR IEA-102 52-TR-301 A | 1°c a 3°C | 4-15°C | MAYOR A 15°C | TRI-REF-DBP-04SEL-S_027-52CCM303_A_SE27 | U-HIDROTRAT DESTILADOS INTER (HDDI2) T-2 | U_T_RAMAL 537 52CCM303_A_SE27 | MONT | DBGEA | ZPM000102 | X | 1255308100 | C |  | 65,000.0 A | 600.0 A |  |  | 60.0 Hz | EATON | VACIO | MAGNUM MDS608 | 3 | SUBD PROD DE PETROLIFEROS | IEA-102 52-TR-301 A |  | POTENCIA | ENCHUFABLE | 125.0 V | 480.0 V
070 | 20959118 | IEA-103 52-TR-302 A | SECTOR04 | INTERRUPTOR IEA-103 52-TR-302 A | 1°c a 3°C | 4-15°C | MAYOR A 15°C | TRI-REF-DBP-04SEL-S_027-52CCM303_A_SE27 | U-HIDROTRAT DESTILADOS INTER (HDDI2) T-2 | U_T_RAMAL 537 52CCM303_A_SE27 | MONT | DBGEA | ZPM000102 | X | 1255308100 | C |  | 65,000.0 A | 600.0 A |  |  | 60.0 Hz | EATON | VACIO | MAGNUM MDS608 | 3 | SUBD PROD DE PETROLIFEROS | IEA-103 52-TR-302 A |  | POTENCIA | ENCHUFABLE | 125.0 V | 480.0 V
070 | 20959119 | IEA-104 52-TR-303 A | SECTOR04 | INTERRUPTOR IEA-104 52-TR-303 A | 1°c a 3°C | 4-15°C | MAYOR A 15°C | TRI-REF-DBP-04SEL-S_027-52CCM303_A_SE27 | U-HIDROTRAT DESTILADOS INTER (HDDI2) T-2 | U_T_RAMAL 537 52CCM303_A_SE27 | MONT | DBGEA | ZPM000102 | X | 1255308100 | C |  | 65,000.0 A | 600.0 A |  |  | 60.0 Hz | EATON | VACIO | MAGNUM MDS608 | 3 | SUBD PROD DE PETROLIFEROS | IEA-104 52-TR-303 A |  | POTENCIA | ENCHUFABLE | 125.0 V | 480.0 V
070 | 20959120 | IEB-102 52-TR-301 B | SECTOR04 | INTERRUPTOR IEB-102 52-TR-301 B | 1°c a 3°C | 4-15°C | MAYOR A 15°C | TRI-REF-DBP-04SEL-S_027-52CCM303_B_SE27 | U-HIDROTRAT DESTILADOS INTER (HDDI2) T-2 | U_T_RAMAL 538 52CCM303_B_SE27 | MONT | DBGEA | ZPM000102 | X | 1255308100 | C |  | 65,000.0 A | 600.0 A |  |  | 60.0 Hz | EATON | VACIO | MAGNUM MDS608 | 3 | SUBD PROD DE PETROLIFEROS | IEB-102 52-TR-301 B |  | POTENCIA | ENCHUFABLE | 125.0 V | 480.0 V
070 | 20959121 | IEB-103 52-TR-302 B | SECTOR04 | INTERRUPTOR IEB-103 52-TR-302 B | 1°c a 3°C | 4-15°C | MAYOR A 15°C | TRI-REF-DBP-04SEL-S_027-52CCM303_B_SE27 | U-HIDROTRAT DESTILADOS INTER (HDDI2) T-2 | U_T_RAMAL 538 52CCM303_B_SE27 | MONT | DBGEA | ZPM000102 | X | 1255308100 | C |  | 65,000.0 A | 600.0 A |  |  | 60.0 Hz | EATON | VACIO | MAGNUM MDS608 | 3 | SUBD PROD DE PETROLIFEROS | IEB-103 52-TR-302 B |  | POTENCIA | ENCHUFABLE | 125.0 V | 480.0 V
070 | 20959122 | IEB-104 52-TR-303 B | SECTOR04 | INTERRUPTOR IEB-104 52-TR-303 B | 1°c a 3°C | 4-15°C | MAYOR A 15°C | TRI-REF-DBP-04SEL-S_027-52CCM303_B_SE27 | U-HIDROTRAT DESTILADOS INTER (HDDI2) T-2 | U_T_RAMAL 538 52CCM303_B_SE27 | MONT | DBGEA | ZPM000102 | X | 1255308100 | C |  | 65,000.0 A | 600.0 A |  |  | 60.0 Hz | EATON | VACIO | MAGNUM MDS608 | 3 | SUBD PROD DE PETROLIFEROS | IEB-104 52-TR-303 B |  | POTENCIA | ENCHUFABLE | 125.0 V | 480.0 V
070 | 20959123 | IEA-101 52-TD-401 A | SECTOR04 | INTERRUPTOR IEA-101 52-TD-401 A | 1°c a 3°C | 4-15°C | MAYOR A 15°C | TRI-REF-DBP-04SEL-S_027-52_TR_301A_SE27 | U-HIDROTRAT DESTILADOS INTER (HDDI2) T-2 | U_T_RAMAL 539 52_TR_301A_SE27 | MONT | DBGEA | ZPM000102 | X | 1255308100 | C |  | 65,000.0 A | 800.0 A |  |  | 60.0 Hz | EATON | VACIO | POWER DEFENSE RYR6083W | 3 | SUBD PROD DE PETROLIFEROS | IEA-101 52-TD-401 A |  | POTENCIA | ENCHUFABLE | 125.0 V | 220.0 V
070 | 20959124 | IEE-101 52-TD-401 AB | SECTOR04 | INTERRUPTOR IEE-101 52-TD-401 AB | 1°c a 3°C | 4-15°C | MAYOR A 15°C | TRI-REF-DBP-04SEL-S_027-52_TR_301A_SE27 | U-HIDROTRAT DESTILADOS INTER (HDDI2) T-2 | U_T_RAMAL 539 52_TR_301A_SE27 | MONT | DBGEA | ZPM000102 | X | 1255308100 | C |  | 65,000.0 A | 800.0 A |  |  | 60.0 Hz | EATON | VACIO | POWER DEFENSE RYR6083W | 3 | SUBD PROD DE PETROLIFEROS | IEE-101 52-TD-401 AB |  | POTENCIA | ENCHUFABLE | 125.0 V | 220.0 V
070 | 20959125 | IEB-101 52-TD-401 B | SECTOR04 | INTERRUPTOR IEB-101 52-TD-401 B | 1°c a 3°C | 4-15°C | MAYOR A 15°C | TRI-REF-DBP-04SEL-S_027-52_TR_301B_SE27 | U-HIDROTRAT DESTILADOS INTER (HDDI2) T-2 | U_T_RAMAL 540 52_TR_301B_SE27 | MONT | DBGEA | ZPM000102 | X | 1255308100 | C |  | 65,000.0 A | 800.0 A |  |  | 60.0 Hz | EATON | VACIO | POWER DEFENSE RYR6083W | 3 | SUBD PROD DE PETROLIFEROS | IEB-101 52-TD-401 B |  | POTENCIA | ENCHUFABLE | 125.0 V | 220.0 V
070 | 20959126 | IEA-101 52-TD-402 A | SECTOR04 | INTERRUPTOR IEA-101 52-TD-402 A | 1°c a 3°C | 4-15°C | MAYOR A 15°C | TRI-REF-DBP-04SEL-S_027-52_TR_302A_SE27 | U-HIDROTRAT DESTILADOS INTER (HDDI2) T-2 | U_T_RAMAL 541 52_TR_302A_SE27 | MONT | DBGEA | ZPM000102 | X | 1255308100 | C |  | 65,000.0 A | 800.0 A |  |  | 60.0 Hz | EATON | VACIO | POWER DEFENSE RYR6083W | 3 | SUBD PROD DE PETROLIFEROS | IEA-101 52-TD-402 A |  | POTENCIA | ENCHUFABLE | 125.0 V | 220.0 V
070 | 20959127 | IEE-101 52-TD-402 AB | SECTOR04 | INTERRUPTOR IEE-101 52-TD-402 AB | 1°c a 3°C | 4-15°C | MAYOR A 15°C | TRI-REF-DBP-04SEL-S_027-52_TR_302A_SE27 | U-HIDROTRAT DESTILADOS INTER (HDDI2) T-2 | U_T_RAMAL 541 52_TR_302A_SE27 | MONT | DBGEA | ZPM000102 | X | 1255308100 | C |  | 65,000.0 A | 800.0 A |  |  | 60.0 Hz | EATON | VACIO | POWER DEFENSE RYR6083W | 3 | SUBD PROD DE PETROLIFEROS | IEE-101 52-TD-402 AB |  | POTENCIA | ENCHUFABLE | 125.0 V | 220.0 V
070 | 20959128 | IEB-101 52-TD-402 B | SECTOR04 | INTERRUPTOR IEB-101 52-TD-402 B | 1°c a 3°C | 4-15°C | MAYOR A 15°C | TRI-REF-DBP-04SEL-S_027-52_TR_302B_SE27 | U-HIDROTRAT DESTILADOS INTER (HDDI2) T-2 | U_T_RAMAL 542 52_TR_302B_SE27 | MONT | DBGEA | ZPM000102 | X | 1255308100 | C |  | 65,000.0 A | 800.0 A |  |  | 60.0 Hz | EATON | VACIO | POWER DEFENSE RYR6083W | 3 | SUBD PROD DE PETROLIFEROS | IEB-101 52-TD-402 B |  | POTENCIA | ENCHUFABLE | 125.0 V | 220.0 V
070 | 20959129 | IEA-101 52-TD-403 A | SECTOR04 | INTERRUPTOR IEA-101 52-TD-403 A | 1°c a 3°C | 4-15°C | MAYOR A 15°C | TRI-REF-DBP-04SEL-S_027-52_TR_303A_SE27 | U-HIDROTRAT DESTILADOS INTER (HDDI2) T-2 | U_T_RAMAL 543 52_TR_303A_SE27 | MONT | DBGEA | ZPM000102 | X | 1255308100 | C |  | 65,000.0 A | 800.0 A |  |  | 60.0 Hz | EATON | VACIO | POWER DEFENSE RYR6083W | 3 | SUBD PROD DE PETROLIFEROS | IEA-101 52-TD-403 A |  | POTENCIA | ENCHUFABLE | 125.0 V | 220.0 V
070 | 20959130 | IEE-101 52-TD-403 AB | SECTOR04 | INTERRUPTOR IEE-101 52-TD-403 AB | 1°c a 3°C | 4-15°C | MAYOR A 15°C | TRI-REF-DBP-04SEL-S_027-52_TR_303A_SE27 | U-HIDROTRAT DESTILADOS INTER (HDDI2) T-2 | U_T_RAMAL 543 52_TR_303A_SE27 | MONT | DBGEA | ZPM000102 | X | 1255308100 | C |  | 65,000.0 A | 800.0 A |  |  | 60.0 Hz | EATON | VACIO | POWER DEFENSE RYR6083W | 3 | SUBD PROD DE PETROLIFEROS | IEE-101 52-TD-403 AB |  | POTENCIA | ENCHUFABLE | 125.0 V | 220.0 V
070 | 20959131 | IEB-101 52-TD-403 B | SECTOR04 | INTERRUPTOR IEB-101 52-TD-403 B | 1°c a 3°C | 4-15°C | MAYOR A 15°C | TRI-REF-DBP-04SEL-S_027-52_TR_303B_SE27 | U-HIDROTRAT DESTILADOS INTER (HDDI2) T-2 | U_T_RAMAL 544 52_TR_303B_SE27 | MONT | DBGEA | ZPM000102 | X | 1255308100 | C |  | 65,000.0 A | 800.0 A |  |  | 60.0 Hz | EATON | VACIO | POWER DEFENSE RYR6083W | 3 | SUBD PROD DE PETROLIFEROS | IEB-101 52-TD-403 B |  | POTENCIA | ENCHUFABLE | 125.0 V | 220.0 V
070 | 20968572 | IP-CE191-01A | SECTOR07 | INTERRUPTOR PPAL IP-CE191-01A, BUS A | 1°c a 3°C | 4-15°C | MAYOR A 15°C | TRI-REF-DBP-07SEL-CE191-TR_CE191_01 | DESFOGUE DE QUEMADOR DE GASES | U_T_RAMAL425 TR_CE191_01 | MONT | DBGEA | ZPM000102 | X | 1255308100 | C |  | 40,000.0 A | 1,200.0 A |  | SIN DATOS | 60.0 Hz | SCHNEIDER | VACIO | SIN DATOS | 3 | SUBD PROD DE PETROLIFEROS | IP-CE191-01A | NO APLICA | INTERRUPTOR DE POT. EN VACIO | ENCHUFABLE | 125.0 V | 4,160.0 V
070 | 20968573 | IP-CE191-01B | SECTOR07 | INTERRUPTOR PPAL IP-CE191-01B, BUS B | 1°c a 3°C | 4-15°C | MAYOR A 15°C | TRI-REF-DBP-07SEL-CE191-TR_CE191_02 | DESFOGUE DE QUEMADOR DE GASES | U_T_RAMAL426 TR_CE191_02 | MONT | DBGEA | ZPM000102 | X | 1255308100 | C |  | 40,000.0 A | 1,200.0 A |  | SIN DATOS | 60.0 Hz | SCHNEIDER | VACIO | SIN DATOS | 3 | SUBD PROD DE PETROLIFEROS | IP-CE191-01B | NO APLICA | INTERRUPTOR DE POT. EN VACIO | ENCHUFABLE | 125.0 V | 4,160.0 V
070 | 20980731 | IV-08-01 BC-08-01 A | SECTOR06 | INTERRUPTOR IV-08-01 BC-08-01 A | 1°c a 3°C | 4-15°C | MAYOR A 15°C | TRI-REF-DBP-06SEL-S_008-TDMT0801_A_SE08 | PLANTA DE TTO DE AGUAS AMARGAS COMUN | U_T_RAMAL636 TDMT0801_A_SE08 | MONT | DBGEA | ZPM000102 | X | 1255308100 | C |  | 40,000.0 A | 1,200.0 A |  |  | 60.0 Hz | ABB | VACIO | ADVAC | 3 | SUBD PROD DE PETROLIFEROS | IV-08-01 BC-08-01 A |  | POTENCIA | ENCHUFABLE | 125.0 V | 4,160.0 V
070 | 20980732 | IV-08-03 TR-08-01 A | SECTOR06 | INTERRUPTOR IV-08-03 TR-08-01 A | 1°c a 3°C | 4-15°C | MAYOR A 15°C | TRI-REF-DBP-06SEL-S_008-TDMT0801_A_SE08 | PLANTA DE TTO DE AGUAS AMARGAS COMUN | U_T_RAMAL636 TDMT0801_A_SE08 | MONT | DBGEA | ZPM000102 | X | 1255308100 | C |  | 40,000.0 A | 1,200.0 A |  |  | 60.0 Hz | ABB | VACIO | ADVAC | 3 | SUBD PROD DE PETROLIFEROS | IV-08-03 TR-08-01 A |  | POTENCIA | ENCHUFABLE | 125.0 V | 4,160.0 V
070 | 20980733 | IV-08-04 TR-08-02 A | SECTOR06 | INTERRUPTOR IV-08-04 TR-08-02 A | 1°c a 3°C | 4-15°C | MAYOR A 15°C | TRI-REF-DBP-06SEL-S_008-TDMT0801_A_SE08 | PLANTA DE TTO DE AGUAS AMARGAS COMUN | U_T_RAMAL636 TDMT0801_A_SE08 | MONT | DBGEA | ZPM000102 | X | 1255308100 | C |  | 40,000.0 A | 1,200.0 A |  |  | 60.0 Hz | ABB | VACIO | ADVAC | 3 | SUBD PROD DE PETROLIFEROS | IV-08-04 TR-08-02 A |  | POTENCIA | ENCHUFABLE | 125.0 V | 4,160.0 V
070 | 20980734 | IV-08-05 TR-08-03 A | SECTOR06 | INTERRUPTOR IV-08-05 TR-08-03 A | 1°c a 3°C | 4-15°C | MAYOR A 15°C | TRI-REF-DBP-06SEL-S_008-TDMT0801_A_SE08 | PLANTA DE TTO DE AGUAS AMARGAS COMUN | U_T_RAMAL636 TDMT0801_A_SE08 | MONT | DBGEA | ZPM000102 | X | 1255308100 | C |  | 40,000.0 A | 1,200.0 A |  |  | 60.0 Hz | ABB | VACIO | ADVAC | 3 | SUBD PROD DE PETROLIFEROS | IV-08-05 TR-08-03 A |  | POTENCIA | ENCHUFABLE | 125.0 V | 4,160.0 V
070 | 20980735 | IV-08-06 TDM-08-01 A | SECTOR06 | INTERRUPTOR IV-08-06 TDM-08-01 A | 1°c a 3°C | 4-15°C | MAYOR A 15°C | TRI-REF-DBP-06SEL-S_008-TDMT0801_A_SE08 | PLANTA DE TTO DE AGUAS AMARGAS COMUN | U_T_RAMAL636 TDMT0801_A_SE08 | MONT | DBGEA | ZPM000102 | X | 1255308100 | C |  | 40,000.0 A | 1,200.0 A |  |  | 60.0 Hz | ABB | VACIO | ADVAC | 3 | SUBD PROD DE PETROLIFEROS | IV-08-06 TDM-08-01 A |  | POTENCIA | ENCHUFABLE | 125.0 V | 4,160.0 V
070 | 20980736 | IV-08-07 TDM-08-01 AB | SECTOR06 | INTERRUPTOR IV-08-07 TDM-08-01 AB | 1°c a 3°C | 4-15°C | MAYOR A 15°C | TRI-REF-DBP-06SEL-S_008-TDMT0801_A_SE08 | PLANTA DE TTO DE AGUAS AMARGAS COMUN | U_T_RAMAL636 TDMT0801_A_SE08 | MONT | DBGEA | ZPM000102 | X | 1255308100 | C |  | 40,000.0 A | 1,200.0 A |  |  | 60.0 Hz | ABB | VACIO | ADVAC | 3 | SUBD PROD DE PETROLIFEROS | IV-08-07 TDM-08-01 AB |  | POTENCIA | ENCHUFABLE | 125.0 V | 4,160.0 V
070 | 20980737 | IV-08-08 TDM-08-01 B | SECTOR06 | INTERRUPTOR IV-08-08 TDM-08-01 B | 1°c a 3°C | 4-15°C | MAYOR A 15°C | TRI-REF-DBP-06SEL-S_008-TDMT0801_B_SE08 | PLANTA DE TTO DE AGUAS AMARGAS COMUN | U_T_RAMAL637 TDMT0801_B_SE08 | MONT | DBGEA | ZPM000102 | X | 1255308100 | C |  | 40,000.0 A | 1,200.0 A |  |  | 60.0 Hz | ABB | VACIO | ADVAC | 3 | SUBD PROD DE PETROLIFEROS | IV-08-08 TDM-08-01 B |  | POTENCIA | ENCHUFABLE | 125.0 V | 4,160.0 V
070 | 20980738 | IV-08-09 TR-08-01 B | SECTOR06 | INTERRUPTOR IV-08-09 TR-08-01 B | 1°c a 3°C | 4-15°C | MAYOR A 15°C | TRI-REF-DBP-06SEL-S_008-TDMT0801_B_SE08 | PLANTA DE TTO DE AGUAS AMARGAS COMUN | U_T_RAMAL637 TDMT0801_B_SE08 | MONT | DBGEA | ZPM000102 | X | 1255308100 | C |  | 40,000.0 A | 1,200.0 A |  |  | 60.0 Hz | ABB | VACIO | ADVAC | 3 | SUBD PROD DE PETROLIFEROS | IV-08-09 TR-08-01 B |  | POTENCIA | ENCHUFABLE | 125.0 V | 4,160.0 V
070 | 20980739 | IV-08-10 TR-08-02 B | SECTOR06 | INTERRUPTOR IV-08-10 TR-08-02 B | 1°c a 3°C | 4-15°C | MAYOR A 15°C | TRI-REF-DBP-06SEL-S_008-TDMT0801_B_SE08 | PLANTA DE TTO DE AGUAS AMARGAS COMUN | U_T_RAMAL637 TDMT0801_B_SE08 | MONT | DBGEA | ZPM000102 | X | 1255308100 | C |  | 40,000.0 A | 1,200.0 A |  |  | 60.0 Hz | ABB | VACIO | ADVAC | 3 | SUBD PROD DE PETROLIFEROS | IV-08-10 TR-08-02 B |  | POTENCIA | ENCHUFABLE | 125.0 V | 4,160.0 V
070 | 20980823 | IV-8 A TR-28-07 | TALLERES | INTERRUPTOR IV-8 A TR-28-07 | 1°c a 3°C | 4-15°C | MAYOR A 15°C | TRI-REF-DBP-06SEL-S_028-TDM28_01_A_SE28 | EDIFICIO ADMINISTRATIVO NORTE | U_T_RAMAL 575 TDM28_01_A_SE28 | MONT | DBGEA | ZPM000102 | X | 1255308100 | C
070 | 20980824 | IV-9 B TR-28-08 | TALLERES | INTERRUPTOR IV-9 B TR-28-08 | 1°c a 3°C | 4-15°C | MAYOR A 15°C | TRI-REF-DBP-06SEL-S_028-TDM28_01_B_SE28 | EDIFICIO ADMINISTRATIVO NORTE | U_T_RAMAL 576 TDM28_01_B_SE28 | MONT | DBGEA | ZPM000102 | X | 1255308100 | C
070 | 20980825 | IV-10 A TR-28-09 | TALLERES | INTERRUPTOR IV-10 A TR-28-09 | 1°c a 3°C | 4-15°C | MAYOR A 15°C | TRI-REF-DBP-06SEL-S_028-TDM28_01_A_SE28 | EDIFICIO ADMINISTRATIVO NORTE | U_T_RAMAL 575 TDM28_01_A_SE28 | MONT | DBGEA | ZPM000102 | X | 1255308100 | C
070 | 20980826 | IV-11 B TR-28-10 | TALLERES | INTERRUPTOR IV-11 B TR-28-10 | 1°c a 3°C | 4-15°C | MAYOR A 15°C | TRI-REF-DBP-06SEL-S_028-TDM28_01_B_SE28 | EDIFICIO ADMINISTRATIVO NORTE | U_T_RAMAL 576 TDM28_01_B_SE28 | MONT | DBGEA | ZPM000102 | X | 1255308100 | C
070 | 20980827 | IE-1 A CCM-28-01 | TALLERES | INTERRUPTOR IE-1 A CCM-28-01 | 1°c a 3°C | 4-15°C | MAYOR A 15°C | TRI-REF-DBP-06SEL-S_028-CCM28_01_A_SE28 | EDIFICIO ADMINISTRATIVO NORTE | U_T_RAMAL 587 CCM28_01_A_SE28 | MONT | DBGEA | ZPM000102 | X | 1255308100 | C
070 | 20980828 | IE-2 B CCM-28-01 | TALLERES | INTERRUPTOR IE-2 B CCM-28-01 | 1°c a 3°C | 4-15°C | MAYOR A 15°C | TRI-REF-DBP-06SEL-S_028-CCM28_01_B_SE28 | EDIFICIO ADMINISTRATIVO NORTE | U_T_RAMAL 588 CCM28_01_B_SE28 | MONT | DBGEA | ZPM000102 | X | 1255308100 | C
070 | 20980829 | IE-3 AB CCM-28-01 | TALLERES | INTERRUPTOR IE-3 AB CCM-28-01 | 1°c a 3°C | 4-15°C | MAYOR A 15°C | TRI-REF-DBP-06SEL-S_028-CCM28_01_A_SE28 | EDIFICIO ADMINISTRATIVO NORTE | U_T_RAMAL 587 CCM28_01_A_SE28 | MONT | DBGEA | ZPM000102 | X | 1255308100 | C
070 | 20980830 | IE-1 A CCM-28-02 | TALLERES | INTERRUPTOR IE-1 A CCM-28-02 | 1°c a 3°C | 4-15°C | MAYOR A 15°C | TRI-REF-DBP-06SEL-S_028-CCM28_02_A_SE28 | EDIFICIO ADMINISTRATIVO NORTE | U_T_RAMAL 589 CCM28_02_A_SE28 | MONT | DBGEA | ZPM000102 | X | 1255308100 | C
070 | 20980831 | IE-2 B CCM-28-02 | TALLERES | INTERRUPTOR IE-2 B CCM-28-02 | 1°c a 3°C | 4-15°C | MAYOR A 15°C | TRI-REF-DBP-06SEL-S_028-CCM28_02_B_SE28 | EDIFICIO ADMINISTRATIVO NORTE | U_T_RAMAL 590 CCM28_02_B_SE28 | MONT | DBGEA | ZPM000102 | X | 1255308100 | C
070 | 20980832 | IE-3 AB CCM-28-02 | TALLERES | INTERRUPTOR IE-3 AB CCM-28-02 | 1°c a 3°C | 4-15°C | MAYOR A 15°C | TRI-REF-DBP-06SEL-S_028-CCM28_02_A_SE28 | EDIFICIO ADMINISTRATIVO NORTE | U_T_RAMAL 589 CCM28_02_A_SE28 | MONT | DBGEA | ZPM000102 | X | 1255308100 | C
070 | 20980833 | IE-1 A CCM-28-03 | TALLERES | INTERRUPTOR IE-1 A CCM-28-03 | 1°c a 3°C | 4-15°C | MAYOR A 15°C | TRI-REF-DBP-06SEL-S_028-CCM28_03_A_SE28 | EDIFICIO ADMINISTRATIVO NORTE | U_T_RAMAL 591 CCM28_03_A_SE28 | MONT | DBGEA | ZPM000102 | X | 1255308100 | C
070 | 20980834 | IE-2 B CCM-28-03 | TALLERES | INTERRUPTOR IE-2 B CCM-28-03 | 1°c a 3°C | 4-15°C | MAYOR A 15°C | TRI-REF-DBP-06SEL-S_028-CCM28_03_B_SE28 | EDIFICIO ADMINISTRATIVO NORTE | U_T_RAMAL 592 CCM28_03_B_SE28 | MONT | DBGEA | ZPM000102 | X | 1255308100 | C
070 | 20980835 | IE-3 AB CCM-28-03 | TALLERES | INTERRUPTOR IE-3 AB CCM-28-03 | 1°c a 3°C | 4-15°C | MAYOR A 15°C | TRI-REF-DBP-06SEL-S_028-CCM28_03_A_SE28 | EDIFICIO ADMINISTRATIVO NORTE | U_T_RAMAL 591 CCM28_03_A_SE28 | MONT | DBGEA | ZPM000102 | X | 1255308100 | C
070 | 20980836 | IE-4 A TR-28-21 | TALLERES | INTERRUPTOR IE-4 A TR-28-21 | 1°c a 3°C | 4-15°C | MAYOR A 15°C | TRI-REF-DBP-06SEL-S_028-CCM28_03_A_SE28 | EDIFICIO ADMINISTRATIVO NORTE | U_T_RAMAL 591 CCM28_03_A_SE28 | MONT | DBGEA | ZPM000102 | X | 1255308100 | C
070 | 20980837 | IE-5 B TR-28-22 | TALLERES | INTERRUPTOR IE-5 B TR-28-22 | 1°c a 3°C | 4-15°C | MAYOR A 15°C | TRI-REF-DBP-06SEL-S_028-CCM28_03_B_SE28 | EDIFICIO ADMINISTRATIVO NORTE | U_T_RAMAL 592 CCM28_03_B_SE28 | MONT | DBGEA | ZPM000102 | X | 1255308100 | C
070 | 20980838 | IE-1 A CCM-28-04 | TALLERES | INTERRUPTOR IE-1 A CCM-28-04 | 1°c a 3°C | 4-15°C | MAYOR A 15°C | TRI-REF-DBP-06SEL-S_028-CCM28_04_A_SE28 | EDIFICIO ADMINISTRATIVO NORTE | U_T_RAMAL 595 CCM28_04_A_SE28 | MONT | DBGEA | ZPM000102 | X | 1255308100 | C
070 | 20980839 | IE-2 B CCM-28-04 | TALLERES | INTERRUPTOR IE-2 B CCM-28-04 | 1°c a 3°C | 4-15°C | MAYOR A 15°C | TRI-REF-DBP-06SEL-S_028-CCM28_04_B_SE28 | EDIFICIO ADMINISTRATIVO NORTE | U_T_RAMAL 596 CCM28_04_B_SE28 | MONT | DBGEA | ZPM000102 | X | 1255308100 | C
070 | 20980840 | IE-3 AB CCM-28-04 | TALLERES | INTERRUPTOR IE-3 AB CCM-28-04 | 1°c a 3°C | 4-15°C | MAYOR A 15°C | TRI-REF-DBP-06SEL-S_028-CCM28_04_A_SE28 | EDIFICIO ADMINISTRATIVO NORTE | U_T_RAMAL 595 CCM28_04_A_SE28 | MONT | DBGEA | ZPM000102 | X | 1255308100 | C
070 | 20980841 | IE-1 A TDB-28-01 | TALLERES | INTERRUPTOR IE-1 A TDB-28-01 | 1°c a 3°C | 4-15°C | MAYOR A 15°C | TRI-REF-DBP-06SEL-S_028-TR_28_21_SE28 | EDIFICIO ADMINISTRATIVO NORTE | U_T_RAMAL 593 TR_28_21_SE28 | MONT | DBGEA | ZPM000102 | X | 1255308100 | C
070 | 20980842 | IE-2 B TDB-28-01 | TALLERES | INTERRUPTOR IE-2 B TDB-28-01 | 1°c a 3°C | 4-15°C | MAYOR A 15°C | TRI-REF-DBP-06SEL-S_028-TR_28_22_SE28 | EDIFICIO ADMINISTRATIVO NORTE | U_T_RAMAL 594 TR_28_22_SE28 | MONT | DBGEA | ZPM000102 | X | 1255308100 | C
070 | 20980843 | IE-3 AB TDB-28-01 | TALLERES | INTERRUPTOR IE-3 AB TDB-28-01 | 1°c a 3°C | 4-15°C | MAYOR A 15°C | TRI-REF-DBP-06SEL-S_028-TR_28_21_SE28 | EDIFICIO ADMINISTRATIVO NORTE | U_T_RAMAL 593 TR_28_21_SE28 | MONT | DBGEA | ZPM000102 | X | 1255308100 | C
070 | 20980844 | IV-1 IP-29-01 TR-29-01 | TALLERES | INTERRUPTOR IV-1 IP-29-01 TR-29-01 | 1°c a 3°C | 4-15°C | MAYOR A 15°C | TRI-REF-DBP-06SEL-S_029-TR_29_01_SE29 | EDIFICIO ADMINISTRATIVO SUR | U_T_RAMAL 545 TR_29_01_SE29 | MONT | DBGEA | ZPM000102 | X | 1255308100 | C |  | 40,000.0 A | 1,200.0 A |  |  | 60.0 Hz | ABB | VACIO | ADVAC | 3 | SUBD PROD DE PETROLIFEROS | IV-1 IP-29-01 TR-29-01 |  | POTENCIA | ENCHUFABLE | 125.0 V | 13,800.0 V
070 | 20980845 | IV-1 IP-29-02 TR-29-02 | TALLERES | INTERRUPTOR IV-1 IP-29-02 TR-29-02 | 1°c a 3°C | 4-15°C | MAYOR A 15°C | TRI-REF-DBP-06SEL-S_029-TR_29_02_SE29 | EDIFICIO ADMINISTRATIVO SUR | U_T_RAMAL 546 TR_29_02_SE29 | MONT | DBGEA | ZPM000102 | X | 1255308100 | C |  | 40,000.0 A | 1,200.0 A |  |  | 60.0 Hz | ABB | VACIO | ADVAC | 3 | SUBD PROD DE PETROLIFEROS | IV-1 IP-29-02 TR-29-02 |  | POTENCIA | ENCHUFABLE | 125.0 V | 13,800.0 V
070 | 20980846 | IV-1 A TDM-29-01 | TALLERES | INTERRUPTOR IV-1 A TDM-29-01 | 1°c a 3°C | 4-15°C | MAYOR A 15°C | TRI-REF-DBP-06SEL-S_029-TDM29_01_A_SE29 | EDIFICIO ADMINISTRATIVO SUR | U_T_RAMAL 547 TDM29_01_A_SE29 | MONT | DBGEA | ZPM000102 | X | 1255308100 | C |  | 40,000.0 A | 1,200.0 A |  |  | 60.0 Hz | ABB | VACIO | ADVAC | 3 | SUBD PROD DE PETROLIFEROS | IV-1 A TDM-29-01 |  | POTENCIA | ENCHUFABLE | 125.0 V | 4,160.0 V
070 | 20980847 | IV-2 B TDM-29-01 | TALLERES | INTERRUPTOR IV-2 B TDM-29-01 | 1°c a 3°C | 4-15°C | MAYOR A 15°C | TRI-REF-DBP-06SEL-S_029-TDM29_01_B_SE29 | EDIFICIO ADMINISTRATIVO SUR | U_T_RAMAL 548 TDM29_01_B_SE29 | MONT | DBGEA | ZPM000102 | X | 1255308100 | C |  | 40,000.0 A | 1,200.0 A |  |  | 60.0 Hz | ABB | VACIO | ADVAC | 3 | SUBD PROD DE PETROLIFEROS | IV-2 B TDM-29-01 |  | POTENCIA | ENCHUFABLE | 125.0 V | 4,160.0 V
070 | 20980848 | IV-3 AB TDM-29-01 | TALLERES | INTERRUPTOR IV-3 AB TDM-29-01 | 1°c a 3°C | 4-15°C | MAYOR A 15°C | TRI-REF-DBP-06SEL-S_029-TDM29_01_A_SE29 | EDIFICIO ADMINISTRATIVO SUR | U_T_RAMAL 547 TDM29_01_A_SE29 | MONT | DBGEA | ZPM000102 | X | 1255308100 | C |  | 40,000.0 A | 1,200.0 A |  |  | 60.0 Hz | ABB | VACIO | ADVAC | 3 | SUBD PROD DE PETROLIFEROS | IV-3 AB TDM-29-01 |  | POTENCIA | ENCHUFABLE | 125.0 V | 4,160.0 V
070 | 20980849 | IV-14 BC-29-01 A | TALLERES | INTERRUPTOR IV-14 BC-29-01 A | 1°c a 3°C | 4-15°C | MAYOR A 15°C | TRI-REF-DBP-06SEL-S_029-TDM29_01_A_SE29 | EDIFICIO ADMINISTRATIVO SUR | U_T_RAMAL 547 TDM29_01_A_SE29 | MONT | DBGEA | ZPM000102 | X | 1255308100 | C |  | 40,000.0 A | 1,200.0 A |  |  | 60.0 Hz | ABB | VACIO | ADVAC | 3 | SUBD PROD DE PETROLIFEROS | IV-14 BC-29-01 A |  | POTENCIA | ENCHUFABLE | 125.0 V | 4,160.0 V
070 | 20980850 | IV-15 BC-29-02 B | TALLERES | INTERRUPTOR IV-15 BC-29-02 B | 1°c a 3°C | 4-15°C | MAYOR A 15°C | TRI-REF-DBP-06SEL-S_029-TDM29_01_B_SE29 | EDIFICIO ADMINISTRATIVO SUR | U_T_RAMAL 548 TDM29_01_B_SE29 | MONT | DBGEA | ZPM000102 | X | 1255308100 | C |  | 40,000.0 A | 1,200.0 A |  |  | 60.0 Hz | ABB | VACIO | ADVAC | 3 | SUBD PROD DE PETROLIFEROS | IV-15 BC-29-02 B |  | POTENCIA | ENCHUFABLE | 125.0 V | 4,160.0 V
070 | 20980851 | IV-4 TR-29-03 A | TALLERES | INTERRUPTOR IV-4 TR-29-03 A | 1°c a 3°C | 4-15°C | MAYOR A 15°C | TRI-REF-DBP-06SEL-S_029-TDM29_01_A_SE29 | EDIFICIO ADMINISTRATIVO SUR | U_T_RAMAL 547 TDM29_01_A_SE29 | MONT | DBGEA | ZPM000102 | X | 1255308100 | C |  | 40,000.0 A | 1,200.0 A |  |  | 60.0 Hz | ABB | VACIO | ADVAC | 3 | SUBD PROD DE PETROLIFEROS | IV-4 TR-29-03 A |  | POTENCIA | ENCHUFABLE | 125.0 V | 4,160.0 V
070 | 20980852 | IV-5 TR-29-04 B | TALLERES | INTERRUPTOR IV-5 TR-29-04 B | 1°c a 3°C | 4-15°C | MAYOR A 15°C | TRI-REF-DBP-06SEL-S_029-TDM29_01_B_SE29 | EDIFICIO ADMINISTRATIVO SUR | U_T_RAMAL 548 TDM29_01_B_SE29 | MONT | DBGEA | ZPM000102 | X | 1255308100 | C |  | 40,000.0 A | 1,200.0 A |  |  | 60.0 Hz | ABB | VACIO | ADVAC | 3 | SUBD PROD DE PETROLIFEROS | IV-5 TR-29-04 B |  | POTENCIA | ENCHUFABLE | 125.0 V | 4,160.0 V
070 | 20980853 | IV-6 TR-29-05 A | TALLERES | INTERRUPTOR IV-6 TR-29-05 A | 1°c a 3°C | 4-15°C | MAYOR A 15°C | TRI-REF-DBP-06SEL-S_029-TDM29_01_A_SE29 | EDIFICIO ADMINISTRATIVO SUR | U_T_RAMAL 547 TDM29_01_A_SE29 | MONT | DBGEA | ZPM000102 | X | 1255308100 | C |  | 40,000.0 A | 1,200.0 A |  |  | 60.0 Hz | ABB | VACIO | ADVAC | 3 | SUBD PROD DE PETROLIFEROS | IV-6 TR-29-05 A |  | POTENCIA | ENCHUFABLE | 125.0 V | 4,160.0 V
070 | 20980854 | IV-7 TR-29-06 B | TALLERES | INTERRUPTOR IV-7 TR-29-06 B | 1°c a 3°C | 4-15°C | MAYOR A 15°C | TRI-REF-DBP-06SEL-S_029-TDM29_01_B_SE29 | EDIFICIO ADMINISTRATIVO SUR | U_T_RAMAL 548 TDM29_01_B_SE29 | MONT | DBGEA | ZPM000102 | X | 1255308100 | C |  | 40,000.0 A | 1,200.0 A |  |  | 60.0 Hz | ABB | VACIO | ADVAC | 3 | SUBD PROD DE PETROLIFEROS | IV-7 TR-29-06 B |  | POTENCIA | ENCHUFABLE | 125.0 V | 4,160.0 V
070 | 20980855 | IV-8 TR-29-07 A | TALLERES | INTERRUPTOR IV-8 TR-29-07 A | 1°c a 3°C | 4-15°C | MAYOR A 15°C | TRI-REF-DBP-06SEL-S_029-TDM29_01_A_SE29 | EDIFICIO ADMINISTRATIVO SUR | U_T_RAMAL 547 TDM29_01_A_SE29 | MONT | DBGEA | ZPM000102 | X | 1255308100 | C |  | 40,000.0 A | 1,200.0 A |  |  | 60.0 Hz | ABB | VACIO | ADVAC | 3 | SUBD PROD DE PETROLIFEROS | IV-8 TR-29-07 A |  | POTENCIA | ENCHUFABLE | 125.0 V | 4,160.0 V
070 | 20980856 | IV-9 TR-29-08 B | TALLERES | INTERRUPTOR IV-9 TR-29-08 B | 1°c a 3°C | 4-15°C | MAYOR A 15°C | TRI-REF-DBP-06SEL-S_029-TDM29_01_B_SE29 | EDIFICIO ADMINISTRATIVO SUR | U_T_RAMAL 548 TDM29_01_B_SE29 | MONT | DBGEA | ZPM000102 | X | 1255308100 | C |  | 40,000.0 A | 1,200.0 A |  |  | 60.0 Hz | ABB | VACIO | ADVAC | 3 | SUBD PROD DE PETROLIFEROS | IV-9 TR-29-08 B |  | POTENCIA | ENCHUFABLE | 125.0 V | 4,160.0 V
070 | 20980857 | IV-10 TR-29-09 A | TALLERES | INTERRUPTOR IV-10 TR-29-09 A | 1°c a 3°C | 4-15°C | MAYOR A 15°C | TRI-REF-DBP-06SEL-S_029-TDM29_01_A_SE29 | EDIFICIO ADMINISTRATIVO SUR | U_T_RAMAL 547 TDM29_01_A_SE29 | MONT | DBGEA | ZPM000102 | X | 1255308100 | C |  | 40,000.0 A | 1,200.0 A |  |  | 60.0 Hz | ABB | VACIO | ADVAC | 3 | SUBD PROD DE PETROLIFEROS | IV-10 TR-29-09 A |  | POTENCIA | ENCHUFABLE | 125.0 V | 4,160.0 V
070 | 20980858 | IV-11 TR-29-10 B | TALLERES | INTERRUPTOR IV-11 TR-29-10 B | 1°c a 3°C | 4-15°C | MAYOR A 15°C | TRI-REF-DBP-06SEL-S_029-TDM29_01_B_SE29 | EDIFICIO ADMINISTRATIVO SUR | U_T_RAMAL 548 TDM29_01_B_SE29 | MONT | DBGEA | ZPM000102 | X | 1255308100 | C |  | 40,000.0 A | 1,200.0 A |  |  | 60.0 Hz | ABB | VACIO | ADVAC | 3 | SUBD PROD DE PETROLIFEROS | IV-11 TR-29-10 B |  | POTENCIA | ENCHUFABLE | 125.0 V | 4,160.0 V
070 | 20980859 | IV-12 TR-29-11 A | TALLERES | INTERRUPTOR IV-12 TR-29-11 A | 1°c a 3°C | 4-15°C | MAYOR A 15°C | TRI-REF-DBP-06SEL-S_029-TDM29_01_A_SE29 | EDIFICIO ADMINISTRATIVO SUR | U_T_RAMAL 547 TDM29_01_A_SE29 | MONT | DBGEA | ZPM000102 | X | 1255308100 | C |  | 40,000.0 A | 1,200.0 A |  |  | 60.0 Hz | ABB | VACIO | ADVAC | 3 | SUBD PROD DE PETROLIFEROS | IV-12 TR-29-11 A |  | POTENCIA | ENCHUFABLE | 125.0 V | 4,160.0 V
070 | 20980860 | IV-13 TR-29-12 B | TALLERES | INTERRUPTOR IV-13 TR-29-12 B | 1°c a 3°C | 4-15°C | MAYOR A 15°C | TRI-REF-DBP-06SEL-S_029-TDM29_01_B_SE29 | EDIFICIO ADMINISTRATIVO SUR | U_T_RAMAL 548 TDM29_01_B_SE29 | MONT | DBGEA | ZPM000102 | X | 1255308100 | C |  | 40,000.0 A | 1,200.0 A |  |  | 60.0 Hz | ABB | VACIO | ADVAC | 3 | SUBD PROD DE PETROLIFEROS | IV-13 TR-29-12 B |  | POTENCIA | ENCHUFABLE | 125.0 V | 4,160.0 V
070 | 20980861 | IE-1 A CCM-29-01 | TALLERES | INTERRUPTOR IE-1 A CCM-29-01 | 1°c a 3°C | 4-15°C | MAYOR A 15°C | TRI-REF-DBP-06SEL-S_029-CCM29_01_A_SE29 | EDIFICIO ADMINISTRATIVO SUR | U_T_RAMAL 561 CCM29_01_A_SE29 | MONT | DBGEA | ZPM000102 | X | 1255308100 | C |  | 65,000.0 A | 3,200.0 A |  |  | 60.0 Hz | SCHNEIDER | VACIO | MTZ2-32H1 | 3 | SUBD PROD DE PETROLIFEROS | IE-1 A CCM-29-01 |  | POTENCIA | ENCHUFABLE | 125.0 V | 480.0 V
070 | 20980862 | IE-2 B CCM-29-01 | TALLERES | INTERRUPTOR IE-2 B CCM-29-01 | 1°c a 3°C | 4-15°C | MAYOR A 15°C | TRI-REF-DBP-06SEL-S_029-CCM29_01_B_SE29 | EDIFICIO ADMINISTRATIVO SUR | U_T_RAMAL 562 CCM29_01_B_SE29 | MONT | DBGEA | ZPM000102 | X | 1255308100 | C |  | 65,000.0 A | 3,200.0 A |  |  | 60.0 Hz | SCHNEIDER | VACIO | MTZ2-32H1 | 3 | SUBD PROD DE PETROLIFEROS | IE-2 B CCM-29-01 |  | POTENCIA | ENCHUFABLE | 125.0 V | 480.0 V
070 | 20980780 | IE-05 TR-09-04 B | SECTOR06 | INTERRUPTOR IE-05 TR-09-04 B | 1°c a 3°C | 4-15°C | MAYOR A 15°C | TRI-REF-DBP-06SEL-S_009-CCM09_03_B_SE09 | U-DE TRATAMIENTO DE AMINA AREA COMUN | U_T_RAMAL669 CCM09_03_B_SE09 | MONT | DBGEA | ZPM000102 | X | 1255308100 | C |  | 65,000.0 A | 400.0 A |  |  | 60.0 Hz | ABB | VACIO | SACE EMAX 2 | 3 | SUBD PROD DE PETROLIFEROS | IE-05 TR-09-04 B |  | POTENCIA | ENCHUFABLE | 125.0 V | 480.0 V
070 | 20980781 | IE-09-04 A CCM-09-04 | SECTOR06 | INTERRUPTOR IE-09-04 A CCM-09-04 | 1°c a 3°C | 4-15°C | MAYOR A 15°C | TRI-REF-DBP-06SEL-S_009-TR_09_04A_SE09 | U-DE TRATAMIENTO DE AMINA AREA COMUN | U_T_RAMAL670 TR_09_04A_SE09 | MONT | DBGEA | ZPM000102 | X | 1255308100 | C |  | 22,000.0 A | 800.0 A |  |  | 60.0 Hz | EATON | VACIO | MAGNUN DS | 3 | SUBD PROD DE PETROLIFEROS | IE-09-04 A CCM-09-04 |  | POTENCIA | ENCHUFABLE | 125.0 V | 220.0 V
070 | 20980782 | IE-09-04 B CCM-09-04 | SECTOR06 | INTERRUPTOR IE-09-04 B CCM-09-04 | 1°c a 3°C | 4-15°C | MAYOR A 15°C | TRI-REF-DBP-06SEL-S_009-TR_09_04B_SE09 | U-DE TRATAMIENTO DE AMINA AREA COMUN | U_T_RAMAL671 TR_09_04B_SE09 | MONT | DBGEA | ZPM000102 | X | 1255308100 | C |  | 22,000.0 A | 800.0 A |  |  | 60.0 Hz | EATON | VACIO | MAGNUN DS | 3 | SUBD PROD DE PETROLIFEROS | IE-09-04 B CCM-09-04 |  | POTENCIA | ENCHUFABLE | 125.0 V | 220.0 V
070 | 20980783 | IE-09-04 AB CCM-09-04 | SECTOR06 | INTERRUPTOR IE-09-04 AB CCM-09-04 | 1°c a 3°C | 4-15°C | MAYOR A 15°C | TRI-REF-DBP-06SEL-S_009-TR_09_04A_SE09 | U-DE TRATAMIENTO DE AMINA AREA COMUN | U_T_RAMAL670 TR_09_04A_SE09 | MONT | DBGEA | ZPM000102 | X | 1255308100 | C |  | 22,000.0 A | 800.0 A |  |  | 60.0 Hz | EATON | VACIO | MAGNUN DS | 3 | SUBD PROD DE PETROLIFEROS | IE-09-04 AB CCM-09-04 |  | POTENCIA | ENCHUFABLE | 125.0 V | 220.0 V
070 | 20980784 | IV-1 A TDA-02-01 | SECTOR06 | INTERRUPTOR IV-1 A TDA-02-01 | 1°c a 3°C | 4-15°C | MAYOR A 15°C | TRI-REF-DBP-06SEL-S_002-TDA_02_01_A_SE2 | U-RECUPERADORA DE AZUFRE (PRA1) TREN 1 | U_T_RAMAL175 TDA_02_01_A_SE2 | MONT | DBGEA | ZPM000102 | X | 1255308100 | C |  | 40,000.0 A | 1,200.0 A |  |  | 60.0 Hz | ABB | VACIO | ADVAC | 3 | SUBD PROD DE PETROLIFEROS | IV-1 A TDA-02-01 |  | POTENCIA | ENCHUFABLE | 125.0 V | 13,800.0 V
070 | 20980785 | IV-2 B TDA-02-01 | SECTOR06 | INTERRUPTOR IV-2 B TDA-02-01 | 1°c a 3°C | 4-15°C | MAYOR A 15°C | TRI-REF-DBP-06SEL-S_002-TDA_02_01_B_SE2 | U-RECUPERADORA DE AZUFRE (PRA1) TREN 1 | U_T_RAMAL176 TDA_02_01_B_SE2 | MONT | DBGEA | ZPM000102 | X | 1255308100 | C |  | 40,000.0 A | 1,200.0 A |  |  | 60.0 Hz | ABB | VACIO | ADVAC | 3 | SUBD PROD DE PETROLIFEROS | IV-2 B TDA-02-01 |  | POTENCIA | ENCHUFABLE | 125.0 V | 13,800.0 V
070 | 20980786 | IV-3 AB TDA-02-01 | SECTOR06 | INTERRUPTOR IV-3 AB TDA-02-01 | 1°c a 3°C | 4-15°C | MAYOR A 15°C | TRI-REF-DBP-06SEL-S_002-TDA_02_01_A_SE2 | U-RECUPERADORA DE AZUFRE (PRA1) TREN 1 | U_T_RAMAL175 TDA_02_01_A_SE2 | MONT | DBGEA | ZPM000102 | X | 1255308100 | C |  | 40,000.0 A | 1,200.0 A |  |  | 60.0 Hz | ABB | VACIO | ADVAC | 3 | SUBD PROD DE PETROLIFEROS | IV-3 AB TDA-02-01 |  | POTENCIA | ENCHUFABLE | 125.0 V | 13,800.0 V
070 | 20980787 | IV-4 BC-02-01 A | SECTOR06 | INTERRUPTOR IV-4 BC-02-01 A | 1°c a 3°C | 4-15°C | MAYOR A 15°C | TRI-REF-DBP-06SEL-S_002-TDA_02_01_A_SE2 | U-RECUPERADORA DE AZUFRE (PRA1) TREN 1 | U_T_RAMAL175 TDA_02_01_A_SE2 | MONT | DBGEA | ZPM000102 | X | 1255308100 | C |  | 40,000.0 A | 1,200.0 A |  |  | 60.0 Hz | ABB | VACIO | ADVAC | 3 | SUBD PROD DE PETROLIFEROS | IV-4 BC-02-01 A |  | POTENCIA | ENCHUFABLE | 125.0 V | 13,800.0 V
070 | 20980788 | IV-5 BC-02-02 B | SECTOR06 | INTERRUPTOR IV-5 BC-02-02 B | 1°c a 3°C | 4-15°C | MAYOR A 15°C | TRI-REF-DBP-06SEL-S_002-TDA_02_01_B_SE2 | U-RECUPERADORA DE AZUFRE (PRA1) TREN 1 | U_T_RAMAL176 TDA_02_01_B_SE2 | MONT | DBGEA | ZPM000102 | X | 1255308100 | C |  | 40,000.0 A | 1,200.0 A |  |  | 60.0 Hz | ABB | VACIO | ADVAC | 3 | SUBD PROD DE PETROLIFEROS | IV-5 BC-02-02 B |  | POTENCIA | ENCHUFABLE | 125.0 V | 13,800.0 V
070 | 20980789 | IV-6 TR-02-01 A | SECTOR06 | INTERRUPTOR IV-6 TR-02-01 A | 1°c a 3°C | 4-15°C | MAYOR A 15°C | TRI-REF-DBP-06SEL-S_002-TDA_02_01_A_SE2 | U-RECUPERADORA DE AZUFRE (PRA1) TREN 1 | U_T_RAMAL175 TDA_02_01_A_SE2 | MONT | DBGEA | ZPM000102 | X | 1255308100 | C |  | 40,000.0 A | 1,200.0 A |  |  | 60.0 Hz | ABB | VACIO | ADVAC | 3 | SUBD PROD DE PETROLIFEROS | IV-6 TR-02-01 A |  | POTENCIA | ENCHUFABLE | 125.0 V | 13,800.0 V
070 | 20980790 | IV-7 TR-02-02 B | SECTOR06 | INTERRUPTOR IV-7 TR-02-02 B | 1°c a 3°C | 4-15°C | MAYOR A 15°C | TRI-REF-DBP-06SEL-S_002-TDA_02_01_B_SE2 | U-RECUPERADORA DE AZUFRE (PRA1) TREN 1 | U_T_RAMAL176 TDA_02_01_B_SE2 | MONT | DBGEA | ZPM000102 | X | 1255308100 | C |  | 40,000.0 A | 1,200.0 A |  |  | 60.0 Hz | ABB | VACIO | ADVAC | 3 | SUBD PROD DE PETROLIFEROS | IV-7 TR-02-02 B |  | POTENCIA | ENCHUFABLE | 125.0 V | 13,800.0 V
070 | 20980794 | IV-1 A TDM-02-01 | SECTOR06 | INTERRUPTOR IV-1 A TDM-02-01 | 1°c a 3°C | 4-15°C | MAYOR A 15°C | TRI-REF-DBP-06SEL-S_002-TDM02_01_A_SE2 | U-RECUPERADORA DE AZUFRE (PRA1) TREN 1 | U_T_RAMAL181 TDM02_01_A_SE2 | MONT | DBGEA | ZPM000102 | X | 1255308100 | C |  | 40,000.0 A | 1,200.0 A |  |  | 60.0 Hz | ABB | VACIO | ADVAC | 3 | SUBD PROD DE PETROLIFEROS | IV-1 A TDM-02-01 |  | POTENCIA | ENCHUFABLE | 125.0 V | 4,160.0 V
070 | 20980795 | IV-2 B TDM-02-01 | SECTOR06 | INTERRUPTOR IV-2 B TDM-02-01 | 1°c a 3°C | 4-15°C | MAYOR A 15°C | TRI-REF-DBP-06SEL-S_002-TDM02_01_B_SE2 | U-RECUPERADORA DE AZUFRE (PRA1) TREN 1 | U_T_RAMAL182 TDM02_01_B_SE2 | MONT | DBGEA | ZPM000102 | X | 1255308100 | C |  | 40,000.0 A | 1,200.0 A |  |  | 60.0 Hz | ABB | VACIO | ADVAC | 3 | SUBD PROD DE PETROLIFEROS | IV-2 B TDM-02-01 |  | POTENCIA | ENCHUFABLE | 125.0 V | 4,160.0 V
070 | 20980796 | IV-3 AB TDM-02-01 | SECTOR06 | INTERRUPTOR IV-3 AB TDM-02-01 | 1°c a 3°C | 4-15°C | MAYOR A 15°C | TRI-REF-DBP-06SEL-S_002-TDM02_01_A_SE2 | U-RECUPERADORA DE AZUFRE (PRA1) TREN 1 | U_T_RAMAL181 TDM02_01_A_SE2 | MONT | DBGEA | ZPM000102 | X | 1255308100 | C |  | 40,000.0 A | 1,200.0 A |  |  | 60.0 Hz | ABB | VACIO | ADVAC | 3 | SUBD PROD DE PETROLIFEROS | IV-3 AB TDM-02-01 |  | POTENCIA | ENCHUFABLE | 125.0 V | 4,160.0 V
070 | 20980797 | IV-4 A TR-02-05 | SECTOR06 | INTERRUPTOR IV-4 A TR-02-05 | 1°c a 3°C | 4-15°C | MAYOR A 15°C | TRI-REF-DBP-06SEL-S_002-TDM02_01_A_SE2 | U-RECUPERADORA DE AZUFRE (PRA1) TREN 1 | U_T_RAMAL181 TDM02_01_A_SE2 | MONT | DBGEA | ZPM000102 | X | 1255308100 | C |  | 40,000.0 A | 1,200.0 A |  |  | 60.0 Hz | ABB | VACIO | ADVAC | 3 | SUBD PROD DE PETROLIFEROS | IV-4 A TR-02-05 |  | POTENCIA | ENCHUFABLE | 125.0 V | 4,160.0 V
070 | 20980798 | IV-5 B TR-02-06 | SECTOR06 | INTERRUPTOR IV-5 B TR-02-06 | 1°c a 3°C | 4-15°C | MAYOR A 15°C | TRI-REF-DBP-06SEL-S_002-TDM02_01_B_SE2 | U-RECUPERADORA DE AZUFRE (PRA1) TREN 1 | U_T_RAMAL182 TDM02_01_B_SE2 | MONT | DBGEA | ZPM000102 | X | 1255308100 | C |  | 40,000.0 A | 1,200.0 A |  |  | 60.0 Hz | ABB | VACIO | ADVAC | 3 | SUBD PROD DE PETROLIFEROS | IV-5 B TR-02-06 |  | POTENCIA | ENCHUFABLE | 125.0 V | 4,160.0 V
070 | 20980799 | IV-6 A TR-02-03 | SECTOR06 | INTERRUPTOR IV-6 A TR-02-03 | 1°c a 3°C | 4-15°C | MAYOR A 15°C | TRI-REF-DBP-06SEL-S_002-TDM02_01_A_SE2 | U-RECUPERADORA DE AZUFRE (PRA1) TREN 1 | U_T_RAMAL181 TDM02_01_A_SE2 | MONT | DBGEA | ZPM000102 | X | 1255308100 | C |  | 40,000.0 A | 1,200.0 A |  |  | 60.0 Hz | ABB | VACIO | ADVAC | 3 | SUBD PROD DE PETROLIFEROS | IV-6 A TR-02-03 |  | POTENCIA | ENCHUFABLE | 125.0 V | 4,160.0 V
070 | 20980800 | IV-7 TR-02-04 B | SECTOR06 | INTERRUPTOR IV-7 TR-02-04 B | 1°c a 3°C | 4-15°C | MAYOR A 15°C | TRI-REF-DBP-06SEL-S_002-TDM02_01_B_SE2 | U-RECUPERADORA DE AZUFRE (PRA1) TREN 1 | U_T_RAMAL182 TDM02_01_B_SE2 | MONT | DBGEA | ZPM000102 | X | 1255308100 | C |  | 40,000.0 A | 1,200.0 A |  |  | 60.0 Hz | ABB | VACIO | ADVAC | 3 | SUBD PROD DE PETROLIFEROS | IV-7 TR-02-04 B |  | POTENCIA | ENCHUFABLE | 125.0 V | 4,160.0 V
070 | 20980801 | IE-1 A CCM-02-01 | SECTOR06 | INTERRUPTOR IE-1 A CCM-02-01 | 1°c a 3°C | 4-15°C | MAYOR A 15°C | TRI-REF-DBP-06SEL-S_002-CCM02_01_A_SE2 | U-RECUPERADORA DE AZUFRE (PRA1) TREN 1 | U_T_RAMAL187 CCM02_01_A_SE2 | MONT | DBGEA | ZPM000102 | X | 1255308100 | C |  | 65,000.0 A | 1,200.0 A |  |  | 60.0 Hz | EATON | VACIO | MAGNUN DS | 3 | SUBD PROD DE PETROLIFEROS | IE-1 A CCM-02-01 |  | POTENCIA | ENCHUFABLE | 125.0 V | 480.0 V
070 | 20980802 | IE-2 B CCM-02-01 | SECTOR06 | INTERRUPTOR IE-2 B CCM-02-01 | 1°c a 3°C | 4-15°C | MAYOR A 15°C | TRI-REF-DBP-06SEL-S_002-CCM02_01_B_SE2 | U-RECUPERADORA DE AZUFRE (PRA1) TREN 1 | U_T_RAMAL188 CCM02_01_B_SE2 | MONT | DBGEA | ZPM000102 | X | 1255308100 | C |  | 65,000.0 A | 1,200.0 A |  |  | 60.0 Hz | EATON | VACIO | MAGNUN DS | 3 | SUBD PROD DE PETROLIFEROS | IE-2 B CCM-02-01 |  | POTENCIA | ENCHUFABLE | 125.0 V | 480.0 V
070 | 20980803 | IE-3 AB CCM-02-01 | SECTOR06 | INTERRUPTOR IE-3 AB CCM-02-01 | 1°c a 3°C | 4-15°C | MAYOR A 15°C | TRI-REF-DBP-06SEL-S_002-CCM02_01_A_SE2 | U-RECUPERADORA DE AZUFRE (PRA1) TREN 1 | U_T_RAMAL187 CCM02_01_A_SE2 | MONT | DBGEA | ZPM000102 | X | 1255308100 | C |  | 65,000.0 A | 1,200.0 A |  |  | 60.0 Hz | EATON | VACIO | MAGNUN DS | 3 | SUBD PROD DE PETROLIFEROS | IE-3 AB CCM-02-01 |  | POTENCIA | ENCHUFABLE | 125.0 V | 480.0 V
070 | 20980804 | IE-1 A CCM-02-02 | SECTOR06 | INTERRUPTOR IE-1 A CCM-02-02 | 1°c a 3°C | 4-15°C | MAYOR A 15°C | TRI-REF-DBP-06SEL-S_002-CCM02_02_A_SE2 | U-RECUPERADORA DE AZUFRE (PRA1) TREN 1 | U_T_RAMAL189 CCM02_02_A_SE2 | MONT | DBGEA | ZPM000102 | X | 1255308100 | C |  | 65,000.0 A | 1,200.0 A |  |  | 60.0 Hz | EATON | VACIO | MAGNUN DS | 3 | SUBD PROD DE PETROLIFEROS | IE-1 A CCM-02-02 |  | POTENCIA | ENCHUFABLE | 125.0 V | 480.0 V
070 | 20980805 | IE-2 B CCM-02-02 | SECTOR06 | INTERRUPTOR IE-2 B CCM-02-02 | 1°c a 3°C | 4-15°C | MAYOR A 15°C | TRI-REF-DBP-06SEL-S_002-CCM02_02_B_SE2 | U-RECUPERADORA DE AZUFRE (PRA1) TREN 1 | U_T_RAMAL190 CCM02_02_B_SE2 | MONT | DBGEA | ZPM000102 | X | 1255308100 | C |  | 65,000.0 A | 1,200.0 A |  |  | 60.0 Hz | EATON | VACIO | MAGNUN DS | 3 | SUBD PROD DE PETROLIFEROS | IE-2 B CCM-02-02 |  | POTENCIA | ENCHUFABLE | 125.0 V | 480.0 V
070 | 20980806 | IE-3 AB CCM-02-02 | SECTOR06 | INTERRUPTOR IE-3 AB CCM-02-02 | 1°c a 3°C | 4-15°C | MAYOR A 15°C | TRI-REF-DBP-06SEL-S_002-CCM02_02_A_SE2 | U-RECUPERADORA DE AZUFRE (PRA1) TREN 1 | U_T_RAMAL189 CCM02_02_A_SE2 | MONT | DBGEA | ZPM000102 | X | 1255308100 | C |  | 65,000.0 A | 1,200.0 A |  |  | 60.0 Hz | EATON | VACIO | MAGNUN DS | 3 | SUBD PROD DE PETROLIFEROS | IE-3 AB CCM-02-02 |  | POTENCIA | ENCHUFABLE | 125.0 V | 480.0 V
070 | 20980807 | IE-04 A TR-02-21 | SECTOR06 | INTERRUPTOR IE-04 A TR-02-21 | 1°c a 3°C | 4-15°C | MAYOR A 15°C | TRI-REF-DBP-06SEL-S_002-CCM02_02_A_SE2 | U-RECUPERADORA DE AZUFRE (PRA1) TREN 1 | U_T_RAMAL189 CCM02_02_A_SE2 | MONT | DBGEA | ZPM000102 | X | 1255308100 | C |  | 65,000.0 A | 800.0 A |  |  | 60.0 Hz | EATON | VACIO | MAGNUN DS | 3 | SUBD PROD DE PETROLIFEROS | IE-04 A TR-02-21 |  | POTENCIA | ENCHUFABLE | 125.0 V | 480.0 V
070 | 20980808 | IE-04 B TR-02-22 | SECTOR06 | INTERRUPTOR IE-04 B TR-02-22 | 1°c a 3°C | 4-15°C | MAYOR A 15°C | TRI-REF-DBP-06SEL-S_002-CCM02_02_B_SE2 | U-RECUPERADORA DE AZUFRE (PRA1) TREN 1 | U_T_RAMAL190 CCM02_02_B_SE2 | MONT | DBGEA | ZPM000102 | X | 1255308100 | C |  | 65,000.0 A | 800.0 A |  |  | 60.0 Hz | EATON | VACIO | MAGNUN DS | 3 | SUBD PROD DE PETROLIFEROS | IE-04 B TR-02-22 |  | POTENCIA | ENCHUFABLE | 125.0 V | 480.0 V
070 | 20980809 | IE-1 A TDB-02-01 | SECTOR06 | INTERRUPTOR IE-1 A TDB-02-01 | 1°c a 3°C | 4-15°C | MAYOR A 15°C | TRI-REF-DBP-06SEL-S_002-TR_02_21_SE2 | U-RECUPERADORA DE AZUFRE (PRA1) TREN 1 | U_T_RAMAL191 TR_02_21_SE2 | MONT | DBGEA | ZPM000102 | X | 1255308100 | C |  | 65,000.0 A | 800.0 A |  |  | 60.0 Hz | EATON | VACIO | POWER DEFENSE | 3 | SUBD PROD DE PETROLIFEROS | IE-1 A TDB-02-01 |  | POTENCIA | ENCHUFABLE | 125.0 V | 220.0 V
070 | 20980810 | IE-2 B TDB-02-01 | SECTOR06 | INTERRUPTOR IE-2 B TDB-02-01 | 1°c a 3°C | 4-15°C | MAYOR A 15°C | TRI-REF-DBP-06SEL-S_002-TR_02_22_SE2 | U-RECUPERADORA DE AZUFRE (PRA1) TREN 1 | U_T_RAMAL192 TR_02_22_SE2 | MONT | DBGEA | ZPM000102 | X | 1255308100 | C |  | 65,000.0 A | 800.0 A |  |  | 60.0 Hz | EATON | VACIO | POWER DEFENSE | 3 | SUBD PROD DE PETROLIFEROS | IE-2 B TDB-02-01 |  | POTENCIA | ENCHUFABLE | 125.0 V | 220.0 V
070 | 20980811 | IE-3 AB TDB-02-01 | SECTOR06 | INTERRUPTOR IE-3 AB TDB-02-01 | 1°c a 3°C | 4-15°C | MAYOR A 15°C | TRI-REF-DBP-06SEL-S_002-TR_02_21_SE2 | U-RECUPERADORA DE AZUFRE (PRA1) TREN 1 | U_T_RAMAL191 TR_02_21_SE2 | MONT | DBGEA | ZPM000102 | X | 1255308100 | C |  | 65,000.0 A | 800.0 A |  |  | 60.0 Hz | EATON | VACIO | POWER DEFENSE | 3 | SUBD PROD DE PETROLIFEROS | IE-3 AB TDB-02-01 |  | POTENCIA | ENCHUFABLE | 125.0 V | 220.0 V
070 | 20980812 | IV-1 IP-28-01 TR-28-01 | TALLERES | INTERRUPTOR IV-1 IP-28-01 TR-28-01 | 1°c a 3°C | 4-15°C | MAYOR A 15°C | TRI-REF-DBP-06SEL-S_028-TR_28_01_SE28 | EDIFICIO ADMINISTRATIVO NORTE | U_T_RAMAL 573 TR_28_01_SE28 | MONT | DBGEA | ZPM000102 | X | 1255308100 | C
070 | 20980813 | IV-1 IP-28-02 TR-28-02 | TALLERES | INTERRUPTOR IV-1 IP-28-02 TR-28-02 | 1°c a 3°C | 4-15°C | MAYOR A 15°C | TRI-REF-DBP-06SEL-S_028-TR_28_02_SE28 | EDIFICIO ADMINISTRATIVO NORTE | U_T_RAMAL 574 TR_28_02_SE28 | MONT | DBGEA | ZPM000102 | X | 1255308100 | C
070 | 20980814 | IV-3 AB TDM-28-01 | TALLERES | INTERRUPTOR IV-3 AB TDM-28-01 | 1°c a 3°C | 4-15°C | MAYOR A 15°C | TRI-REF-DBP-06SEL-S_028-TDM28_01_A_SE28 | EDIFICIO ADMINISTRATIVO NORTE | U_T_RAMAL 575 TDM28_01_A_SE28 | MONT | DBGEA | ZPM000102 | X | 1255308100 | C
070 | 20980815 | IV-1 A TDM-28-01 | TALLERES | INTERRUPTOR IV-1 A TDM-28-01 | 1°c a 3°C | 4-15°C | MAYOR A 15°C | TRI-REF-DBP-06SEL-S_028-TDM28_01_A_SE28 | EDIFICIO ADMINISTRATIVO NORTE | U_T_RAMAL 575 TDM28_01_A_SE28 | MONT | DBGEA | ZPM000102 | X | 1255308100 | C
070 | 20980816 | IV-2 B TDM-28-01 | TALLERES | INTERRUPTOR IV-2 B TDM-28-01 | 1°c a 3°C | 4-15°C | MAYOR A 15°C | TRI-REF-DBP-06SEL-S_028-TDM28_01_B_SE28 | EDIFICIO ADMINISTRATIVO NORTE | U_T_RAMAL 576 TDM28_01_B_SE28 | MONT | DBGEA | ZPM000102 | X | 1255308100 | C
070 | 20980817 | IV-12 BC-28-01 A | TALLERES | INTERRUPTOR IV-12 BC-28-01 A | 1°c a 3°C | 4-15°C | MAYOR A 15°C | TRI-REF-DBP-06SEL-S_028-TDM28_01_A_SE28 | EDIFICIO ADMINISTRATIVO NORTE | U_T_RAMAL 575 TDM28_01_A_SE28 | MONT | DBGEA | ZPM000102 | X | 1255308100 | C
070 | 20980818 | IV-13 BC-28-02 B | TALLERES | INTERRUPTOR IV-13 BC-28-02 B | 1°c a 3°C | 4-15°C | MAYOR A 15°C | TRI-REF-DBP-06SEL-S_028-TDM28_01_B_SE28 | EDIFICIO ADMINISTRATIVO NORTE | U_T_RAMAL 576 TDM28_01_B_SE28 | MONT | DBGEA | ZPM000102 | X | 1255308100 | C
070 | 20980819 | IV-4 A TR-28-03 | TALLERES | INTERRUPTOR IV-4 A TR-28-03 | 1°c a 3°C | 4-15°C | MAYOR A 15°C | TRI-REF-DBP-06SEL-S_028-TDM28_01_A_SE28 | EDIFICIO ADMINISTRATIVO NORTE | U_T_RAMAL 575 TDM28_01_A_SE28 | MONT | DBGEA | ZPM000102 | X | 1255308100 | C
070 | 20980820 | IV-5 B TR-28-04 | TALLERES | INTERRUPTOR IV-5 B TR-28-04 | 1°c a 3°C | 4-15°C | MAYOR A 15°C | TRI-REF-DBP-06SEL-S_028-TDM28_01_B_SE28 | EDIFICIO ADMINISTRATIVO NORTE | U_T_RAMAL 576 TDM28_01_B_SE28 | MONT | DBGEA | ZPM000102 | X | 1255308100 | C
070 | 20980821 | IV-6 A TR-28-05 | TALLERES | INTERRUPTOR IV-6 A TR-28-05 | 1°c a 3°C | 4-15°C | MAYOR A 15°C | TRI-REF-DBP-06SEL-S_028-TDM28_01_A_SE28 | EDIFICIO ADMINISTRATIVO NORTE | U_T_RAMAL 575 TDM28_01_A_SE28 | MONT | DBGEA | ZPM000102 | X | 1255308100 | C
070 | 20980822 | IV-7 B TR-28-06 | TALLERES | INTERRUPTOR IV-7 B TR-28-06 | 1°c a 3°C | 4-15°C | MAYOR A 15°C | TRI-REF-DBP-06SEL-S_028-TDM28_01_B_SE28 | EDIFICIO ADMINISTRATIVO NORTE | U_T_RAMAL 576 TDM28_01_B_SE28 | MONT | DBGEA | ZPM000102 | X | 1255308100 | C
070 | 20956065 | IEE-101 71-CCM-305 | SECTOR05 | INTERRUPTOR IEE-101 71-CCM-305 | 1°c a 3°C | 4-15°C | MAYOR A 15°C | TRI-REF-DBP-05SEL-S_011-71CCM305_A_SE11 | U-REFORMADORA CATALÍTICA NAFTAS (REF1) | U_T_RAMAL223 71CCM305_A_SE11 | MONT | DBGEA | ZPM000102 | X | 1255308100 | C |  | 65,000.0 A | 2,500.0 A |  |  | 60.0 Hz | EATON | AIRE | MDS632 | 3 | SUBD PROD DE PETROLIFEROS | IEE-101 71-CCM-305 |  | ELECTROMAGNETICO | ENCHUFABLE | 125.0 V | 480.0 V
070 | 20952921 | IE-TDB13-2E | SECTOR07 | INTERRUPTOR ENLACE IE-TDB13-2E TDB-13-01 | 1°c a 3°C | 4-15°C | MAYOR A 15°C | TRI-REF-DBP-07SEL-S_013-TR_13_03_SE_13 | CARCAMO NORTE | U_T_RAMAL 371 TR_13_03_SE_13 | MONT | DBGEA | ZPM000102 | X | 1255308100 | C |  | 65,000.0 A | 800.0 A |  |  | 60.0 Hz | SIEMENS |  | S2A308NYKCXLZAC | 3 | SUBD PROD DE PETROLIFEROS | IE-TDB13-2E |  | INTERRUPTOR ELECTRO. EN AIRE | ENCHUFABLE | 125.0 V | 220.0 V
070 | 20952922 | IE-CCM1302B-7 | SECTOR07 | INTERRUPTOR PPAL IE-CCM1302B-7, TR-13-04 | 1°c a 3°C | 4-15°C | MAYOR A 15°C | TRI-REF-DBP-07SEL-S_013-TR_13_04_SE_13 | CARCAMO NORTE | U_T_RAMAL 372 TR_13_04_SE_13 | MONT | DBGEA | ZPM000102 | X | 1255308100 | C |  | 65,000.0 A | 800.0 A |  |  | 60.0 Hz | SIEMENS |  | S2A308NYKCXLZAC | 3 | SUBD PROD DE PETROLIFEROS | IE-CCM1302B-7 |  | INTERRUPTOR ELECTRO. EN AIRE | ENCHUFABLE | 125.0 V | 480.0 V
070 | 20952920 | IE-TDB13-1A | SECTOR07 | INTERRUPTOR ACOM IE-TDB13-1A, TDB-13-01A | 1°c a 3°C | 4-15°C | MAYOR A 15°C | TRI-REF-DBP-07SEL-S_013-TR_13_03_SE_13 | CARCAMO NORTE | U_T_RAMAL 371 TR_13_03_SE_13 | MONT | DBGEA | ZPM000102 | X | 1255308100 | C |  | 65,000.0 A | 800.0 A |  |  | 60.0 Hz | SIEMENS |  | S2A308NYKCXLZAC | 3 | SUBD PROD DE PETROLIFEROS | IE-TDB13-1A |  | INTERRUPTOR ELECTRO. EN AIRE | ENCHUFABLE | 125.0 V | 220.0 V
070 | 20952919 | IE-CCM1302A-3 | SECTOR07 | INTERRUPTOR PPAL IE-CCM1302A-3, TR-13-03 | 1°c a 3°C | 4-15°C | MAYOR A 15°C | TRI-REF-DBP-07SEL-S_013-TR_13_03_SE_13 | CARCAMO NORTE | U_T_RAMAL 371 TR_13_03_SE_13 | MONT | DBGEA | ZPM000102 | X | 1255308100 | C |  | 65,000.0 A | 800.0 A |  |  | 60.0 Hz | SIEMENS |  | S2A308NYKCXLZAC | 3 | SUBD PROD DE PETROLIFEROS | IE-CCM1302A-3 |  | INTERRUPTOR ELECTRO. EN AIRE | ENCHUFABLE | 125.0 V | 480.0 V
070 | 20952918 | IE-CCM1302B-9 | SECTOR07 | INTERRUPTOR ALIM IE-CCM1302B-9, BUS B | 1°c a 3°C | 4-15°C | MAYOR A 15°C | TRI-REF-DBP-07SEL-S_013-CCM13_02_B_SE13 | CARCAMO NORTE | U_T_RAMAL 370 CCM13_02_B_SE13 | MONT | DBGEA | ZPM000102 | X | 1255308100 | C |  | 65,000.0 A | 800.0 A |  |  | 60.0 Hz | SIEMENS |  | S2A308NYKCXLZAC | 3 | SUBD PROD DE PETROLIFEROS | IE-CCM1302B-9 |  | INTERRUPTOR ELECTRO. EN AIRE | ENCHUFABLE | 125.0 V | 480.0 V
070 | 20952923 | IE-TDB13-3B | SECTOR07 | INTERRUPTOR ACOM IE-TDB13-3B, TDB-13-01B | 1°c a 3°C | 4-15°C | MAYOR A 15°C | TRI-REF-DBP-07SEL-S_013-TR_13_04_SE_13 | CARCAMO NORTE | U_T_RAMAL 372 TR_13_04_SE_13 | MONT | DBGEA | ZPM000102 | X | 1255308100 | C |  | 65,000.0 A | 800.0 A |  |  | 60.0 Hz | SIEMENS |  | S2A308NYKCXLZAC | 3 | SUBD PROD DE PETROLIFEROS | IE-TDB13-3B |  | INTERRUPTOR ELECTRO. EN AIRE | ENCHUFABLE | 125.0 V | 220.0 V
070 | 20952924 | IV-1 (ACOM A) | SECTOR07 | INTERRUPTOR ACOM IV-1, TDM-191-01 BUS A | 1°c a 3°C | 4-15°C | MAYOR A 15°C | TRI-REF-DBP-07SEL-S19_1-TDM191_01A_S191 | CASA DE BOMBAS 5 | U_T_RAMAL 417 TDM191_01A_S19_1 | MONT | DBGEA | ZPM000102 | X | 1255308100 | C |  | 40,000.0 A | 1,200.0 A |  |  | 60.0 Hz | ABB | VACIO | ADVAC | 3 | SUBD PROD DE PETROLIFEROS | IV-1 (ACOM A) |  | INTERRUPTOR DE POT. EN VACIO | ENCHUFABLE | 125.0 V | 4,160.0 V
070 | 20952925 | IV-2 (ENL) | SECTOR07 | INTERRUPTOR ENLACE IV-2, TDM-191-01 | 1°c a 3°C | 4-15°C | MAYOR A 15°C | TRI-REF-DBP-07SEL-S19_1-TDM191_01A_S191 | CASA DE BOMBAS 5 | U_T_RAMAL 417 TDM191_01A_S19_1 | MONT | DBGEA | ZPM000102 | X | 1255308100 | C |  | 40,000.0 A | 1,200.0 A |  |  | 60.0 Hz | ABB | VACIO | ADVAC | 3 | SUBD PROD DE PETROLIFEROS | IV-2 (ENL) |  | INTERRUPTOR DE POT. EN VACIO | ENCHUFABLE | 125.0 V | 4,160.0 V
070 | 20952926 | IV-3 (ACOM B) | SECTOR07 | INTERRUPTOR ACOM IV-3, TDM-191-01 BUS B | 1°c a 3°C | 4-15°C | MAYOR A 15°C | TRI-REF-DBP-07SEL-S19_1-TDM191_01B_S191 | CASA DE BOMBAS 5 | U_T_RAMAL 418 TDM191_01B_S19_1 | MONT | DBGEA | ZPM000102 | X | 1255308100 | C |  | 40,000.0 A | 1,200.0 A |  |  | 60.0 Hz | ABB | VACIO | ADVAC | 3 | SUBD PROD DE PETROLIFEROS | IV-3 (ACOM B) |  | INTERRUPTOR DE POT. EN VACIO | ENCHUFABLE | 125.0 V | 4,160.0 V
070 | 20952927 | IV-4 (TR-191-01) | SECTOR07 | INTERRUPTOR PPAL IV-4, TR-191-01 BUS A | 1°c a 3°C | 4-15°C | MAYOR A 15°C | TRI-REF-DBP-07SEL-S19_1-TR_191-01_S191 | CASA DE BOMBAS 5 | U_T_RAMAL 419 TR_191-01_S19_1 | MONT | DBGEA | ZPM000102 | X | 1255308100 | C |  | 40,000.0 A | 1,200.0 A |  |  | 60.0 Hz | ABB | VACIO | ADVAC | 3 | SUBD PROD DE PETROLIFEROS | IV-4 (TR-191-01) |  | INTERRUPTOR DE POT. EN VACIO | ENCHUFABLE | 125.0 V | 4,160.0 V
070 | 20952917 | IE-CCM1302B-8 | SECTOR07 | INTERRUPTOR ALIM IE-CCM1302B-8, BUS B | 1°c a 3°C | 4-15°C | MAYOR A 15°C | TRI-REF-DBP-07SEL-S_013-CCM13_02_B_SE13 | CARCAMO NORTE | U_T_RAMAL 370 CCM13_02_B_SE13 | MONT | DBGEA | ZPM000102 | X | 1255308100 | C |  | 65,000.0 A | 800.0 A |  |  | 60.0 Hz | SIEMENS |  | S2A308NYKCXLZAC | 3 | SUBD PROD DE PETROLIFEROS | IE-CCM1302B-8 |  | INTERRUPTOR ELECTRO. EN AIRE | ENCHUFABLE | 125.0 V | 480.0 V
070 | 20952916 | IE-CCM1302B-6 | SECTOR07 | INTERRUPTOR ACOM IE-CCM1302B-6, BUS B | 1°c a 3°C | 4-15°C | MAYOR A 15°C | TRI-REF-DBP-07SEL-S_013-CCM13_02_B_SE13 | CARCAMO NORTE | U_T_RAMAL 370 CCM13_02_B_SE13 | MONT | DBGEA | ZPM000102 | X | 1255308100 | C |  | 65,000.0 A | 2,000.0 A |  |  | 60.0 Hz | SIEMENS |  | S2A320UYKCXLZAC | 3 | SUBD PROD DE PETROLIFEROS | IE-CCM1302B-6 |  | INTERRUPTOR ELECTRO. EN AIRE | ENCHUFABLE | 125.0 V | 480.0 V
070 | 20952915 | IE-CCM1302A-4 | SECTOR07 | INTERRUPTOR ACOM IE-CCM1302A-4, BUS A | 1°c a 3°C | 4-15°C | MAYOR A 15°C | TRI-REF-DBP-07SEL-S_013-CCM13_02_A_SE13 | CARCAMO NORTE | U_T_RAMAL 369 CCM13_02_A_SE13 | MONT | DBGEA | ZPM000102 | X | 1255308100 | C |  | 65,000.0 A | 2,000.0 A |  |  | 60.0 Hz | SIEMENS |  | S2A320UYKCXLZAC | 3 | SUBD PROD DE PETROLIFEROS | IE-CCM1302A-4 |  | INTERRUPTOR ELECTRO. EN AIRE | ENCHUFABLE | 125.0 V | 480.0 V
070 | 20952914 | IE-CCM1302A-2 | SECTOR07 | INTERRUPTOR ALIM IE-CCM1302A-2, BUS A | 1°c a 3°C | 4-15°C | MAYOR A 15°C | TRI-REF-DBP-07SEL-S_013-CCM13_02_A_SE13 | CARCAMO NORTE | U_T_RAMAL 369 CCM13_02_A_SE13 | MONT | DBGEA | ZPM000102 | X | 1255308100 | C |  | 65,000.0 A | 800.0 A |  |  | 60.0 Hz | SIEMENS |  | S2A308NYKCXLZAC | 3 | SUBD PROD DE PETROLIFEROS | IE-CCM1302A-2 |  | INTERRUPTOR ELECTRO. EN AIRE | ENCHUFABLE | 125.0 V | 480.0 V
070 | 20952913 | IE-CCM1302A-1 | SECTOR07 | INTERRUPTOR ALIM IE-CCM1302A-1, BUS A | 1°c a 3°C | 4-15°C | MAYOR A 15°C | TRI-REF-DBP-07SEL-S_013-CCM13_02_A_SE13 | CARCAMO NORTE | U_T_RAMAL 369 CCM13_02_A_SE13 | MONT | DBGEA | ZPM000102 | X | 1255308100 | C |  | 65,000.0 A | 800.0 A |  |  | 60.0 Hz | SIEMENS |  | S2A308NYKCXLZAC | 3 | SUBD PROD DE PETROLIFEROS | IE-CCM1302A-1 |  | INTERRUPTOR ELECTRO. EN AIRE | ENCHUFABLE | 125.0 V | 480.0 V
070 | 20952912 | CCM1301-IP-11B | SECTOR07 | INTERRUPTOR PPAL CCM1301-IP-11B, BUS B | 1°c a 3°C | 4-15°C | MAYOR A 15°C | TRI-REF-DBP-07SEL-S_013-BC_13_02_SE_13 | CARCAMO NORTE | U_T_RAMAL 366 BC_13_02_SE_13 | MONT | DBGEA | ZPM000102 | X | 1255308100 | C |  | 40,000.0 A | 1,200.0 A |  |  | 60.0 Hz | SIEMENS | VACIO | GX403510428 | 3 | SUBD PROD DE PETROLIFEROS | CCM1301-IP-11B |  | INTERRUPTOR DE POT. EN VACIO | ENCHUFABLE | 125.0 V | 4,160.0 V
070 | 20952911 | CCM1301-IP-05A | SECTOR07 | INTERRUPTOR PPAL CCM1301-IP-05A, BUS A | 1°c a 3°C | 4-15°C | MAYOR A 15°C | TRI-REF-DBP-07SEL-S_013-BC_13_01_SE_13 | CARCAMO NORTE | U_T_RAMAL 365 BC_13_01_SE_13 | MONT | DBGEA | ZPM000102 | X | 1255308100 | C |  | 40,000.0 A | 1,200.0 A |  |  | 60.0 Hz | SIEMENS | VACIO | GX403510428 | 3 | SUBD PROD DE PETROLIFEROS | CCM1301-IP-05A |  | INTERRUPTOR DE POT. EN VACIO | ENCHUFABLE | 125.0 V | 4,160.0 V
070 | 20952910 | CCM1301-IP-10B | SECTOR07 | INTERRUPTOR PPAL CCM1301-IP-10B, BUS B | 1°c a 3°C | 4-15°C | MAYOR A 15°C | TRI-REF-DBP-07SEL-S_013-TR_13_02_SE_13 | CARCAMO NORTE | U_T_RAMAL 368 TR_13_02_SE_13 | MONT | DBGEA | ZPM000102 | X | 1255308100 | C |  | 40,000.0 A | 1,200.0 A |  |  | 60.0 Hz | SIEMENS | VACIO | GX403510428 | 3 | SUBD PROD DE PETROLIFEROS | CCM1301-IP-10B |  | INTERRUPTOR DE POT. EN VACIO | ENCHUFABLE | 125.0 V | 4,160.0 V
070 | 20952909 | CCM1301-IP-09B | SECTOR07 | INTERRUPTOR ACOM CCM1301-IP-09B, BUS B | 1°c a 3°C | 4-15°C | MAYOR A 15°C | TRI-REF-DBP-07SEL-S_013-CCM_13_01_B_S13 | CARCAMO NORTE | U_T_RAMAL 364 CCM_13_01_B_S13 | MONT | DBGEA | ZPM000102 | X | 1255308100 | C |  | 40,000.0 A | 1,200.0 A |  |  | 60.0 Hz | SIEMENS | VACIO | GX403510428 | 3 | SUBD PROD DE PETROLIFEROS | CCM1301-IP-09B |  | INTERRUPTOR DE POT. EN VACIO | ENCHUFABLE | 125.0 V | 4,160.0 V
070 | 20952908 | CCM1301-IP-8E | SECTOR07 | INTERRUPTOR ENLACE CCM1301-IP-8E | 1°c a 3°C | 4-15°C | MAYOR A 15°C | TRI-REF-DBP-07SEL-S_013-CCM_13_01_A_S13 | CARCAMO NORTE | U_T_RAMAL 363 CCM_13_01_A_S13 | MONT | DBGEA | ZPM000102 | X | 1255308100 | C |  | 40,000.0 A | 1,200.0 A |  |  | 60.0 Hz | SIEMENS | VACIO | GX403510428 | 3 | SUBD PROD DE PETROLIFEROS | CCM1301-IP-8E |  | INTERRUPTOR DE POT. EN VACIO | ENCHUFABLE | 125.0 V | 4,160.0 V
070 | 20952928 | IV-5 (TR-191-02) | SECTOR07 | INTERRUPTOR PPAL IV-5, TR-191-02 BUS B | 1°c a 3°C | 4-15°C | MAYOR A 15°C | TRI-REF-DBP-07SEL-S19_1-TR_191-02_S191 | CASA DE BOMBAS 5 | U_T_RAMAL 420 TR_191-02_S19_1 | MONT | DBGEA | ZPM000102 | X | 1255308100 | C |  | 40,000.0 A | 1,200.0 A |  |  | 60.0 Hz | ABB | VACIO | ADVAC | 3 | SUBD PROD DE PETROLIFEROS | IV-5 (TR-191-02) |  | INTERRUPTOR DE POT. EN VACIO | ENCHUFABLE | 125.0 V | 4,160.0 V
070 | 20952929 | IE-1 (ACOM A) | SECTOR07 | INTERRUPTOR ACOM IE-1 CCM-191-01 | 1°c a 3°C | 4-15°C | MAYOR A 15°C | TRI-REF-DBP-07SEL-S19_1-CCM191_01A_S191 | CASA DE BOMBAS 5 | U_T_RAMAL 421 CCM191_01A_S19_1 | MONT | DBGEA | ZPM000102 | X | 1255308100 | C |  | 65,000.0 A | 1,600.0 A |  |  | 60.0 Hz | ABB |  | SACE EMAX 2 | 3 | SUBD PROD DE PETROLIFEROS | IE-1 (ACOM A) |  | INTERRUPTOR ELECTRO. EN AIRE | ENCHUFABLE | 125.0 V | 480.0 V
070 | 20952930 | IE-3 (ENL) | SECTOR07 | INTERRUPTOR ENLACE IE-3 CCM-191-01 | 1°c a 3°C | 4-15°C | MAYOR A 15°C | TRI-REF-DBP-07SEL-S19_1-CCM191_01A_S191 | CASA DE BOMBAS 5 | U_T_RAMAL 421 CCM191_01A_S19_1 | MONT | DBGEA | ZPM000102 | X | 1255308100 | C |  | 65,000.0 A | 1,600.0 A |  |  | 60.0 Hz | ABB |  | SACE EMAX 2 | 3 | SUBD PROD DE PETROLIFEROS | IE-3 (ENL) |  | INTERRUPTOR ELECTRO. EN AIRE | ENCHUFABLE | 125.0 V | 480.0 V
070 | 20952931 | IE-2 (ACOM B) | SECTOR07 | INTERRUPTOR ACOM IE-2 CCM-191-01 | 1°c a 3°C | 4-15°C | MAYOR A 15°C | TRI-REF-DBP-07SEL-S19_1-CCM191_01B_S191 | CASA DE BOMBAS 5 | U_T_RAMAL 422 CCM191_01B_S19_1 | MONT | DBGEA | ZPM000102 | X | 1255308100 | C |  | 65,000.0 A | 1,600.0 A |  |  | 60.0 Hz | ABB |  | SACE EMAX 2 | 3 | SUBD PROD DE PETROLIFEROS | IE-2 (ACOM B) |  | INTERRUPTOR ELECTRO. EN AIRE | ENCHUFABLE | 125.0 V | 480.0 V
070 | 20952932 | IE-4 (TR-191-21) | SECTOR07 | INTERRUPTOR PPAL IE-4, TR-191-21 BUS A | 1°c a 3°C | 4-15°C | MAYOR A 15°C | TRI-REF-DBP-07SEL-S19_1-TR_191_21_S191 | CASA DE BOMBAS 5 | U_T_RAMAL 423 TR_191_21_S19_1 | MONT | DBGEA | ZPM000102 | X | 1255308100 | C |  | 65,000.0 A | 1,600.0 A |  |  | 60.0 Hz | ABB |  | SACE EMAX 2 | 3 | SUBD PROD DE PETROLIFEROS | IE-4 (TR-191-21) |  | INTERRUPTOR ELECTRO. EN AIRE | ENCHUFABLE | 125.0 V | 480.0 V
070 | 20952933 | IE-1 (ACOM A) | SECTOR07 | INTERRUPTOR ACOM IE-1, TDB-191-01 BUS A | 1°c a 3°C | 4-15°C | MAYOR A 15°C | TRI-REF-DBP-07SEL-S19_1-TR_191_21_S191 | CASA DE BOMBAS 5 | U_T_RAMAL 423 TR_191_21_S19_1 | MONT | DBGEA | ZPM000102 | X | 1255308100 | C |  | 65,000.0 A | 800.0 A |  |  | 60.0 Hz | EATON |  | POWER DEFENSE NYR6083W | 3 | SUBD PROD DE PETROLIFEROS | IE-1 (ACOM A) |  | INTERRUPTOR ELECTRO. EN AIRE | ENCHUFABLE | 125.0 V | 220.0 V
070 | 20952934 | IE-2 (ENL) | SECTOR07 | INTERRUPTOR ENLACE IE-2 TDB-191-01 | 1°c a 3°C | 4-15°C | MAYOR A 15°C | TRI-REF-DBP-07SEL-S19_1-TR_191_21_S191 | CASA DE BOMBAS 5 | U_T_RAMAL 423 TR_191_21_S19_1 | MONT | DBGEA | ZPM000102 | X | 1255308100 | C |  | 65,000.0 A | 800.0 A |  |  | 60.0 Hz | EATON |  | POWER DEFENSE NYR6083W | 3 | SUBD PROD DE PETROLIFEROS | IE-2 (ENL) |  | INTERRUPTOR ELECTRO. EN AIRE | ENCHUFABLE | 125.0 V | 220.0 V
070 | 20952935 | IE-5 (TR-191-22) | SECTOR07 | INTERRUPTOR PPAL IE-5, TR-191-22 BUS B | 1°c a 3°C | 4-15°C | MAYOR A 15°C | TRI-REF-DBP-07SEL-S19_1-TR_191_22_S191 | CASA DE BOMBAS 5 | U_T_RAMAL 424 TR_191_22_S19_1 | MONT | DBGEA | ZPM000102 | X | 1255308100 | C |  | 65,000.0 A | 1,600.0 A |  |  | 60.0 Hz | ABB |  | SACE EMAX 2 | 3 | SUBD PROD DE PETROLIFEROS | IE-5 (TR-191-22) |  | INTERRUPTOR ELECTRO. EN AIRE | ENCHUFABLE | 125.0 V | 480.0 V
070 | 20952936 | IE-3 (ACOM B) | SECTOR07 | INTERRUPTOR ACOM IE-3, TDB-191-01 BUS B | 1°c a 3°C | 4-15°C | MAYOR A 15°C | TRI-REF-DBP-07SEL-S19_1-TR_191_22_S191 | CASA DE BOMBAS 5 | U_T_RAMAL 424 TR_191_22_S19_1 | MONT | DBGEA | ZPM000102 | X | 1255308100 | C |  | 65,000.0 A | 800.0 A |  |  | 60.0 Hz | EATON |  | POWER DEFENSE NYR6083W | 3 | SUBD PROD DE PETROLIFEROS | IE-3 (ACOM B) |  | INTERRUPTOR ELECTRO. EN AIRE | ENCHUFABLE | 125.0 V | 220.0 V
070 | 20952937 | IE-1 (ACOM A) | SECTOR07 | INTERRUPTOR ACOM IE-1, CCM-CE191-01 A | 1°c a 3°C | 4-15°C | MAYOR A 15°C | TRI-REF-DBP-07SEL-CE191-CCM_CE191_01_A | DESFOGUE DE QUEMADOR DE GASES | U_T_RAMAL 427 CCM_CE191_01_A | MONT | DBGEA | ZPM000102 | X | 1255308100 | C |  | 65,000.0 A | 1,600.0 A |  |  | 60.0 Hz | SCHNEIDER |  | MTZ2-16H1 | 3 | SUBD PROD DE PETROLIFEROS | IE-1 (ACOM A) |  | INTERRUPTOR ELECTRO. EN AIRE | ENCHUFABLE | 1,255.0 V | 480.0 V
070 | 20952938 | IE-3 (ENL) | SECTOR07 | INTERRUPTOR ENLACE IE-3, CCM-CE191-01 | 1°c a 3°C | 4-15°C | MAYOR A 15°C | TRI-REF-DBP-07SEL-CE191-CCM_CE191_01_A | DESFOGUE DE QUEMADOR DE GASES | U_T_RAMAL 427 CCM_CE191_01_A | MONT | DBGEA | ZPM000102 | X | 1255308100 | C |  | 65,000.0 A | 1,600.0 A |  |  | 60.0 Hz | SCHNEIDER |  | MTZ2-16H1 | 3 | SUBD PROD DE PETROLIFEROS | IE-3 (ENL) |  | INTERRUPTOR ELECTRO. EN AIRE | ENCHUFABLE | 125.0 V | 480.0 V
070 | 20952939 | IE-CCM2002-07A | SECTOR07 | INTERRUPTOR ACOM IE-CCM2002-07A, BUS A | 1°c a 3°C | 4-15°C | MAYOR A 15°C | TRI-REF-DBP-07SEL-S_020-CCM20_02_A_SE20 | CASA DE BOMBAS 1 | U_T_RAMAL253 CCM20_02_A_SE20 | MONT | DBGEA | ZPM000102 | X | 1255308100 | C |  | 65,000.0 A | 1,600.0 A |  |  | 60.0 Hz | SIEMENS |  | S2A316TYKCXLZAC-GS2316R3XFAAMX | 3 | SUBD PROD DE PETROLIFEROS | IE-CCM2002-07A |  | INTERRUPTOR ELECTRO. EN AIRE | ENCHUFABLE | 125.0 V | 480.0 V
070 | 20952940 | IEE-CCM2002-08 | SECTOR07 | INTERRUPTOR ENLACE IEE-CCM2002-08 | 1°c a 3°C | 4-15°C | MAYOR A 15°C | TRI-REF-DBP-07SEL-S_020-CCM20_02_A_SE20 | CASA DE BOMBAS 1 | U_T_RAMAL253 CCM20_02_A_SE20 | MONT | DBGEA | ZPM000102 | X | 1255308100 | C |  | 65,000.0 A | 1,600.0 A |  |  | 60.0 Hz | SIEMENS |  | S2A316TYKCXLZAC-GS2316R3XFAAMX | 3 | SUBD PROD DE PETROLIFEROS | IEE-CCM2002-08 |  | INTERRUPTOR ELECTRO. EN AIRE | ENCHUFABLE | 125.0 V | 480.0 V
070 | 20952941 | IE-CCM2002-09B | SECTOR07 | INTERRUPTOR ACOM IE-CCM2002-09B, BUS B | 1°c a 3°C | 4-15°C | MAYOR A 15°C | TRI-REF-DBP-07SEL-S_020-CCM20_02_B_SE20 | CASA DE BOMBAS 1 | U_T_RAMAL254 CCM20_02_B_SE20 | MONT | DBGEA | ZPM000102 | X | 1255308100 | C |  | 65,000.0 A | 1,600.0 A |  |  | 60.0 Hz | SIEMENS |  | S2A316TYKCXLZAC-GS2316R3XFAAMX | 3 | SUBD PROD DE PETROLIFEROS | IE-CCM2002-09B |  | INTERRUPTOR ELECTRO. EN AIRE | ENCHUFABLE | 125.0 V | 480.0 V
070 | 20952942 | IE-CCM2003-11A | SECTOR07 | INTERRUPTOR ACOM IE-CCM2003-11A, BUS A | 1°c a 3°C | 4-15°C | MAYOR A 15°C | TRI-REF-DBP-07SEL-S_020-CCM20_03_A_SE20 | CASA DE BOMBAS 1 | U_T_RAMAL255 CCM20_03_A_SE20 | MONT | DBGEA | ZPM000102 | X | 1255308100 | C |  | 65,000.0 A | 1,600.0 A |  |  | 60.0 Hz | SIEMENS |  | S2A316TYKCXLZAC-GS2316R3XFAAMX | 3 | SUBD PROD DE PETROLIFEROS | IE-CCM2003-11A |  | INTERRUPTOR ELECTRO. EN AIRE | ENCHUFABLE | 125.0 V | 480.0 V
070 | 20952943 | IEE-CCM2003-12 | SECTOR07 | INTERRUPTOR ENLACE IEE-CCM2003-12 | 1°c a 3°C | 4-15°C | MAYOR A 15°C | TRI-REF-DBP-07SEL-S_020-CCM20_03_A_SE20 | CASA DE BOMBAS 1 | U_T_RAMAL255 CCM20_03_A_SE20 | MONT | DBGEA | ZPM000102 | X | 1255308100 | C |  | 65,000.0 A | 1,600.0 A |  |  | 60.0 Hz | SIEMENS |  | S2A316TYKCXLZAC-GS2316R3XFAAMX | 3 | SUBD PROD DE PETROLIFEROS | IEE-CCM2003-12 |  | INTERRUPTOR ELECTRO. EN AIRE | ENCHUFABLE | 125.0 V | 480.0 V
070 | 20952944 | IE-CCM2003-13B | SECTOR07 | INTERRUPTOR ACOM IE-CCM2003-13B, BUS B | 1°c a 3°C | 4-15°C | MAYOR A 15°C | TRI-REF-DBP-07SEL-S_020-CCM20_03_B_SE20 | CASA DE BOMBAS 1 | U_T_RAMAL256 CCM20_03_B_SE20 | MONT | DBGEA | ZPM000102 | X | 1255308100 | C |  | 65,000.0 A | 1,600.0 A |  |  | 60.0 Hz | SIEMENS |  | S2A316TYKCXLZAC-GS2316R3XFAAMX | 3 | SUBD PROD DE PETROLIFEROS | IE-CCM2003-13B |  | INTERRUPTOR ELECTRO. EN AIRE | ENCHUFABLE | 125.0 V | 480.0 V
070 | 20952945 | IE-CCM2002-06A | SECTOR07 | INTERRUPTOR PPAL IE-CCM2002-06A, BUS A | 1°c a 3°C | 4-15°C | MAYOR A 15°C | TRI-REF-DBP-07SEL-S_020-TR_20_07_SE20 | CASA DE BOMBAS 1 | U_T_RAMAL257 TR_20_07_SE20 | MONT | DBGEA | ZPM000102 | X | 1255308100 | C |  | 65,000.0 A | 800.0 A |  |  | 60.0 Hz | SIEMENS |  | S2A308NYKCXLZAC-GS2308R3XFAAMX | 3 | SUBD PROD DE PETROLIFEROS | IE-CCM2002-06A |  | INTERRUPTOR ELECTRO. EN AIRE | ENCHUFABLE | 125.0 V | 480.0 V
070 | 20952946 | IEE-TDB20-05 | SECTOR07 | INTERRUPTOR ENLACE IEE-TDB20-05 | 1°c a 3°C | 4-15°C | MAYOR A 15°C | TRI-REF-DBP-07SEL-S_020-TR_20_07_SE20 | CASA DE BOMBAS 1 | U_T_RAMAL257 TR_20_07_SE20 | MONT | DBGEA | ZPM000102 | X | 1255308100 | C |  | 65,000.0 A | 800.0 A |  |  | 60.0 Hz | SIEMENS |  | S2A308NYKCXLZAC-GS2308R3XFAAMX | 3 | SUBD PROD DE PETROLIFEROS | IEE-TDB20-05 |  | INTERRUPTOR ELECTRO. EN AIRE | ENCHUFABLE | 125.0 V | 220.0 V
070 | 20952947 | IE-TDB20-04A | SECTOR07 | INTERRUPTOR ACOM IE-TDB20-04A | 1°c a 3°C | 4-15°C | MAYOR A 15°C | TRI-REF-DBP-07SEL-S_020-TR_20_07_SE20 | CASA DE BOMBAS 1 | U_T_RAMAL257 TR_20_07_SE20 | MONT | DBGEA | ZPM000102 | X | 1255308100 | C |  | 65,000.0 A | 800.0 A |  |  | 60.0 Hz | SIEMENS |  | S2A308NYKCXLZAC-GS2308R3XFAAMX | 3 | SUBD PROD DE PETROLIFEROS | IE-TDB20-04A |  | INTERRUPTOR ELECTRO. EN AIRE | ENCHUFABLE | 125.0 V | 220.0 V
070 | 20946901 | IE-1 TDB-12-01 | SECTOR01 | INTERRUPTOR IE-1 TDB-12-01 | 1°c a 3°C | 4-15°C | MAYOR A 15°C | TRI-REF-DBP-01SEL-S_012-TR_12_21_SE12 | U-DE DESTILACIÓN COMBINADA (UDC2) TREN 2 | U_T_RAMAL399 TR_12_21_SE12 | MONT | DBGEA | ZPM000102 | X | 1255308100 | C |  | 65,000.0 A | 800.0 A |  |  | 60.0 Hz | MCB10 |  | POWER DEFENSE | 3 | SUBD PROD DE PETROLIFEROS | IE-1 TDB-12-01 |  | INT. ELECTROMAGNETICO EN AIRE | ENCHUFABLE | 127.0 V | 220.0 V
070 | 20946902 | IE-2 TDB-12-01 | SECTOR01 | INTERRUPTOR IE-2 TDB-12-01 | 1°c a 3°C | 4-15°C | MAYOR A 15°C | TRI-REF-DBP-01SEL-S_012-TR_12_22_SE12 | U-DE DESTILACIÓN COMBINADA (UDC2) TREN 2 | U_T_RAMAL400 TR_12_22_SE12 | MONT | DBGEA | ZPM000102 | X | 1255308100 | C |  | 65,000.0 A | 800.0 A |  |  | 60.0 Hz | MCB10 |  | POWER DEFENSE | 3 | SUBD PROD DE PETROLIFEROS | IE-2 TDB-12-01 |  | INT. ELECTROMAGNETICO EN AIRE | ENCHUFABLE | 127.0 V | 220.0 V
070 | 20946903 | IE-3 TDB-12-01 | SECTOR01 | INTERRUPTOR IE-3 TDB-12-01 | 1°c a 3°C | 4-15°C | MAYOR A 15°C | TRI-REF-DBP-01SEL-S_012-TR_12_21_SE12 | U-DE DESTILACIÓN COMBINADA (UDC2) TREN 2 | U_T_RAMAL399 TR_12_21_SE12 | MONT | DBGEA | ZPM000102 | X | 1255308100 | C |  | 65,000.0 A | 800.0 A |  |  | 60.0 Hz | MCB10 |  | POWER DEFENSE | 3 | SUBD PROD DE PETROLIFEROS | IE-3 TDB-12-01 |  | INT. ELECTROMAGNETICO EN AIRE | ENCHUFABLE | 127.0 V | 220.0 V
070 | 20946904 | IE-1 CCM-12-01 | SECTOR01 | INTERRUPTOR IE-1 CCM-12-01 | 1°c a 3°C | 4-15°C | MAYOR A 15°C | TRI-REF-DBP-01SEL-S_012-CCM12_01_A_SE12 | U-DE DESTILACIÓN COMBINADA (UDC2) TREN 2 | U_T_RAMAL393 CCM12_01_A_SE12 | MONT | DBGEA | ZPM000102 | X | 1255308100 | C |  | 100,000.0 A | 2,000.0 A |  |  | 60.0 Hz | ABB | MEA4 | SACE EMAX 2 | 3 | SUBD PROD DE PETROLIFEROS | IE-1 CCM-12-01 |  | INT. ELECTROMAGNETICO EN AIRE | ENCHUFABLE | 125.0 V | 480.0 V
070 | 20946905 | IE-2 CCM-12-01 | SECTOR01 | INTERRUPTOR IE-2 CCM-12-01 | 1°c a 3°C | 4-15°C | MAYOR A 15°C | TRI-REF-DBP-01SEL-S_012-CCM12_01_B_SE12 | U-DE DESTILACIÓN COMBINADA (UDC2) TREN 2 | U_T_RAMAL394 CCM12_01_B_SE12 | MONT | DBGEA | ZPM000102 | X | 1255308100 | C |  | 100,000.0 A | 2,000.0 A |  |  | 60.0 Hz | ABB | MEA4 | SACE EMAX 2 | 3 | SUBD PROD DE PETROLIFEROS | IE-2 CCM-12-01 |  | INT. ELECTROMAGNETICO EN AIRE | ENCHUFABLE | 125.0 V | 480.0 V
070 | 20946906 | IE-3 CCM-12-01 | SECTOR01 | INTERRUPTOR IE-3 CCM-12-01 | 1°c a 3°C | 4-15°C | MAYOR A 15°C | TRI-REF-DBP-01SEL-S_012-CCM12_01_A_SE12 | U-DE DESTILACIÓN COMBINADA (UDC2) TREN 2 | U_T_RAMAL393 CCM12_01_A_SE12 | MONT | DBGEA | ZPM000102 | X | 1255308100 | C |  | 100,000.0 A | 2,000.0 A |  |  | 60.0 Hz | ABB | MEA4 | SACE EMAX 2 | 3 | SUBD PROD DE PETROLIFEROS | IE-3 CCM-12-01 |  | INT. ELECTROMAGNETICO EN AIRE | ENCHUFABLE | 125.0 V | 480.0 V
070 | 20946907 | IE-1 CCM-12-02 | SECTOR01 | INTERRUPTOR IE-1 CCM-12-02 | 1°c a 3°C | 4-15°C | MAYOR A 15°C | TRI-REF-DBP-01SEL-S_012-CCM12_02_A_SE12 | U-DE DESTILACIÓN COMBINADA (UDC2) TREN 2 | U_T_RAMAL395 CCM12_02_A_SE12 | MONT | DBGEA | ZPM000102 | X | 1255308100 | C |  | 100,000.0 A | 2,000.0 A |  |  | 60.0 Hz | ABB | MEA4 | SACE E4.2V-A | 3 | SUBD PROD DE PETROLIFEROS | IE-1 CCM-12-02 |  | INT. ELECTROMAGNETICO EN AIRE | ENCHUFABLE | 125.0 V | 480.0 V
070 | 20946908 | IE-2 CCM-12-02 | SECTOR01 | INTERRUPTOR IE-2 CCM-12-02 | 1°c a 3°C | 4-15°C | MAYOR A 15°C | TRI-REF-DBP-01SEL-S_012-CCM12_02_B_SE12 | U-DE DESTILACIÓN COMBINADA (UDC2) TREN 2 | U_T_RAMAL396 CCM12_02_B_SE12 | MONT | DBGEA | ZPM000102 | X | 1255308100 | C |  | 100,000.0 A | 2,000.0 A |  |  | 60.0 Hz | ABB | MEA4 | SACE E4.2V-A | 3 | SUBD PROD DE PETROLIFEROS | IE-2 CCM-12-02 |  | INT. ELECTROMAGNETICO EN AIRE | ENCHUFABLE | 125.0 V | 480.0 V
070 | 20946909 | IE-3 CCM-12-02 | SECTOR01 | INTERRUPTOR IE-3 CCM-12-02 | 1°c a 3°C | 4-15°C | MAYOR A 15°C | TRI-REF-DBP-01SEL-S_012-CCM12_02_A_SE12 | U-DE DESTILACIÓN COMBINADA (UDC2) TREN 2 | U_T_RAMAL395 CCM12_02_A_SE12 | MONT | DBGEA | ZPM000102 | X | 1255308100 | C |  | 100,000.0 A | 2,000.0 A |  |  | 60.0 Hz | ABB | MEA4 | SACE E4.2V-A | 3 | SUBD PROD DE PETROLIFEROS | IE-3 CCM-12-02 |  | INT. ELECTROMAGNETICO EN AIRE | ENCHUFABLE | 125.0 V | 480.0 V
070 | 20946910 | IE-1 CCM-12-03 | SECTOR01 | INTERRUPTOR IE-1 CCM-12-03 | 1°c a 3°C | 4-15°C | MAYOR A 15°C | TRI-REF-DBP-01SEL-S_012-CCM12_03_A_SE12 | U-DE DESTILACIÓN COMBINADA (UDC2) TREN 2 | U_T_RAMAL397 CCM12_03_A_SE12 | MONT | DBGEA | ZPM000102 | X | 1255308100 | C |  | 100,000.0 A | 2,000.0 A |  |  | 60.0 Hz | ABB | MEA4 | SACE E4.2V-A | 3 | SUBD PROD DE PETROLIFEROS | IE-1 CCM-12-03 |  | INT. ELECTROMAGNETICO EN AIRE | ENCHUFABLE | 125.0 V | 480.0 V
070 | 20946911 | IE-2 CCM-12-03 | SECTOR01 | INTERRUPTOR IE-2 CCM-12-03 | 1°c a 3°C | 4-15°C | MAYOR A 15°C | TRI-REF-DBP-01SEL-S_012-CCM12_03_B_SE12 | U-DE DESTILACIÓN COMBINADA (UDC2) TREN 2 | U_T_RAMAL398 CCM12_03_B_SE12 | MONT | DBGEA | ZPM000102 | X | 1255308100 | C |  | 100,000.0 A | 2,000.0 A |  |  | 60.0 Hz | ABB | MEA4 | SACE E4.2V-A | 3 | SUBD PROD DE PETROLIFEROS | IE-2 CCM-12-03 |  | INT. ELECTROMAGNETICO EN AIRE | ENCHUFABLE | 125.0 V | 480.0 V
070 | 20946912 | IE-3 CCM-12-03 | SECTOR01 | INTERRUPTOR IE-3 CCM-12-03 | 1°c a 3°C | 4-15°C | MAYOR A 15°C | TRI-REF-DBP-01SEL-S_012-CCM12_03_A_SE12 | U-DE DESTILACIÓN COMBINADA (UDC2) TREN 2 | U_T_RAMAL397 CCM12_03_A_SE12 | MONT | DBGEA | ZPM000102 | X | 1255308100 | C |  | 100,000.0 A | 2,000.0 A |  |  | 60.0 Hz | ABB | MEA4 | SACE E4.2V-A | 3 | SUBD PROD DE PETROLIFEROS | IE-3 CCM-12-03 |  | INT. ELECTROMAGNETICO EN AIRE | ENCHUFABLE | 125.0 V | 480.0 V
070 | 20946913 | IE-4 CCM-12-03 | SECTOR01 | INTERRUPTOR IE-4 CCM-12-03 | 1°c a 3°C | 4-15°C | MAYOR A 15°C | TRI-REF-DBP-01SEL-S_012-CCM12_03_A_SE12 | U-DE DESTILACIÓN COMBINADA (UDC2) TREN 2 | U_T_RAMAL397 CCM12_03_A_SE12 | MONT | DBGEA | ZPM000102 | X | 1255308100 | C |  | 65,000.0 A | 2,000.0 A |  |  | 60.0 Hz | ABB | MEA4 | SACE E2.2S-A | 3 | SUBD PROD DE PETROLIFEROS | IE-4 CCM-12-03 |  | INT. ELECTROMAGNETICO EN AIRE | ENCHUFABLE | 125.0 V | 480.0 V
070 | 20946914 | IE-5 CCM-12-03 | SECTOR01 | INTERRUPTOR IE-5 CCM-12-03 | 1°c a 3°C | 4-15°C | MAYOR A 15°C | TRI-REF-DBP-01SEL-S_012-CCM12_03_B_SE12 | U-DE DESTILACIÓN COMBINADA (UDC2) TREN 2 | U_T_RAMAL398 CCM12_03_B_SE12 | MONT | DBGEA | ZPM000102 | X | 1255308100 | C |  | 65,000.0 A | 2,000.0 A |  |  | 60.0 Hz | ABB | MEA4 | SACE E2.2S-A | 3 | SUBD PROD DE PETROLIFEROS | IE-5 CCM-12-03 |  | INT. ELECTROMAGNETICO EN AIRE | ENCHUFABLE | 125.0 V | 480.0 V
070 | 20952882 | IE-CCM1302-5E | SECTOR07 | INTERRUPTOR ENLACE IE-CCM1302-5E | 1°c a 3°C | 4-15°C | MAYOR A 15°C | TRI-REF-DBP-07SEL-S_013-CCM13_02_A_SE13 | CARCAMO NORTE | U_T_RAMAL 369 CCM13_02_A_SE13 | MONT | DBGEA | ZPM000102 | X | 1255308100 | C |  | 65,000.0 A | 2,000.0 A | MEDIO VALOR |  | 60.0 Hz | SIEMENS | VACIO | S2A320UYKCXLZAC | 3 | SUBD PROD DE PETROLIFEROS | IE-CCM1302-5E |  | INTERRUPTOR ELECTRO. EN AIRE | ENCHUFABLE | 125.0 V | 480.0 V
070 | 20952883 | IV-10-05 | SECTOR07 | INTERRUPTOR ACOM IV-10-05, TDMT-10-01 A | 1°c a 3°C | 4-15°C | MAYOR A 15°C | TRI-REF-DBP-07SEL-S_010-TDMT10_01_A_S10 | PLANTA DE TRATAMIENTO DE EFLUENTES | U_T_RAMAL 344 TDMT10_01_A_S10 | MONT | DBGEA | ZPM000102 | X | 1255308100 | C |  | 40,000.0 A | 1,200.0 A |  |  | 60.0 Hz | SIEMENS | VACIO | GX403510428 | 3 | SUBD PROD DE PETROLIFEROS | IV-10-05 |  | INTERRUPTOR DE POT. EN VACIO | ENCHUFABLE | 125.0 V | 4,160.0 V
070 | 20952884 | IV-10-06 | SECTOR07 | INTERRUPTOR ENLACE IV-10-06, TDMT-10-01 | 1°c a 3°C | 4-15°C | MAYOR A 15°C | TRI-REF-DBP-07SEL-S_010-TDMT10_01_A_S10 | PLANTA DE TRATAMIENTO DE EFLUENTES | U_T_RAMAL 344 TDMT10_01_A_S10 | MONT | DBGEA | ZPM000102 | X | 1255308100 | C |  | 40,000.0 A | 1,200.0 A |  |  | 60.0 Hz | SIEMENS | VACIO | GX403510428 | 3 | SUBD PROD DE PETROLIFEROS | IV-10-06 |  | INTERRUPTOR DE POT. EN VACIO | ENCHUFABLE | 125.0 V | 4,160.0 V
070 | 20952885 | IV-10-07 | SECTOR07 | INTERRUPTOR ACOM IV-10-07, TDMT-10-01 B | 1°c a 3°C | 4-15°C | MAYOR A 15°C | TRI-REF-DBP-07SEL-S_010-TDMT10_01_B_S10 | PLANTA DE TRATAMIENTO DE EFLUENTES | U_T_RAMAL 345 TDMT10_01_B_S10 | MONT | DBGEA | ZPM000102 | X | 1255308100 | C |  | 40,000.0 A | 1,200.0 A |  |  | 60.0 Hz | SIEMENS | VACIO | GX403510428 | 3 | SUBD PROD DE PETROLIFEROS | IV-10-07 |  | INTERRUPTOR DE POT. EN VACIO | ENCHUFABLE | 125.0 V | 4,160.0 V
070 | 20952886 | IV-10-01 | SECTOR07 | INTERRUPTOR PPAL IV-10-01, BC-10-01 A | 1°c a 3°C | 4-15°C | MAYOR A 15°C | TRI-REF-DBP-07SEL-S_010-BC_10_01A_SE_10 | PLANTA DE TRATAMIENTO DE EFLUENTES | U_T_RAMAL 346 BC_10_01A_SE_10 | MONT | DBGEA | ZPM000102 | X | 1255308100 | C |  | 40,000.0 A | 1,200.0 A |  |  | 60.0 Hz | SIEMENS | VACIO | GX403510428 | 3 | SUBD PROD DE PETROLIFEROS | IV-10-01 |  | INTERRUPTOR DE POT. EN VACIO | ENCHUFABLE | 125.0 V | 4,160.0 V
070 | 20952887 | IV-10-11 | SECTOR07 | INTERRUPTOR PPAL IV-10-11, BC-10-01 B | 1°c a 3°C | 4-15°C | MAYOR A 15°C | TRI-REF-DBP-07SEL-S_010-BC_10_01B_SE_10 | PLANTA DE TRATAMIENTO DE EFLUENTES | U_T_RAMAL 347 BC_10_01B_SE_10 | MONT | DBGEA | ZPM000102 | X | 1255308100 | C |  | 40,000.0 A | 1,200.0 A |  |  | 60.0 Hz | SIEMENS | VACIO | GX403510428 | 3 | SUBD PROD DE PETROLIFEROS | IV-10-11 |  | INTERRUPTOR DE POT. EN VACIO | ENCHUFABLE | 125.0 V | 4,160.0 V
070 | 20952888 | IV-10-04 | SECTOR07 | INTERRUPTOR PPAL IV-10-04, TR-10-01 A | 1°c a 3°C | 4-15°C | MAYOR A 15°C | TRI-REF-DBP-07SEL-S_010-TR_10_01A_SE_10 | PLANTA DE TRATAMIENTO DE EFLUENTES | U_T_RAMAL 348 TR_10_01A_SE_10 | MONT | DBGEA | ZPM000102 | X | 1255308100 | C |  | 40,000.0 A | 1,200.0 A |  |  | 60.0 Hz | SIEMENS | VACIO | GX403510428 | 3 | SUBD PROD DE PETROLIFEROS | IV-10-04 |  | INTERRUPTOR DE POT. EN VACIO | ENCHUFABLE | 125.0 V | 4,160.0 V
070 | 20952889 | IV-10-03 | SECTOR07 | INTERRUPTOR PPAL IV-10-03, TR-10-02 A | 1°c a 3°C | 4-15°C | MAYOR A 15°C | TRI-REF-DBP-07SEL-S_010-TR_10_02A_SE_10 | PLANTA DE TRATAMIENTO DE EFLUENTES | U_T_RAMAL 349 TR_10_02A_SE_10 | MONT | DBGEA | ZPM000102 | X | 1255308100 | C |  | 40,000.0 A | 1,200.0 A |  |  | 60.0 Hz | SIEMENS | VACIO | GX403510428 | 3 | SUBD PROD DE PETROLIFEROS | IV-10-03 |  | INTERRUPTOR DE POT. EN VACIO | ENCHUFABLE | 125.0 V | 4,160.0 V
070 | 20952890 | IV-10-02 | SECTOR07 | INTERRUPTOR PPAL IV-10-02, TR-10-03 A | 1°c a 3°C | 4-15°C | MAYOR A 15°C | TRI-REF-DBP-07SEL-S_010-TR_10_03A_SE_10 | PLANTA DE TRATAMIENTO DE EFLUENTES | U_T_RAMAL 350 TR_10_03A_SE_10 | MONT | DBGEA | ZPM000102 | X | 1255308100 | C |  | 40,000.0 A | 1,200.0 A |  |  | 60.0 Hz | SIEMENS | VACIO | GX403510428 | 3 | SUBD PROD DE PETROLIFEROS | IV-10-02 |  | INTERRUPTOR DE POT. EN VACIO | ENCHUFABLE | 125.0 V | 4,160.0 V
070 | 20952891 | IV-10-08 | SECTOR07 | INTERRUPTOR PPAL IV-10-08, TR-10-01 B | 1°c a 3°C | 4-15°C | MAYOR A 15°C | TRI-REF-DBP-07SEL-S_010-TR_10_01B_SE_10 | PLANTA DE TRATAMIENTO DE EFLUENTES | U_T_RAMAL 351 TR_10_01B_SE_10 | MONT | DBGEA | ZPM000102 | X | 1255308100 | C |  | 40,000.0 A | 1,200.0 A |  |  | 60.0 Hz | SIEMENS | VACIO | GX403510428 | 3 | SUBD PROD DE PETROLIFEROS | IV-10-08 |  | INTERRUPTOR DE POT. EN VACIO | ENCHUFABLE | 125.0 V | 4,160.0 V
070 | 20952892 | IV-10-09 | SECTOR07 | INTERRUPTOR PPAL IV-10-09, TR-10-02 B | 1°c a 3°C | 4-15°C | MAYOR A 15°C | TRI-REF-DBP-07SEL-S_010-TR_10_02B_SE_10 | PLANTA DE TRATAMIENTO DE EFLUENTES | U_T_RAMAL 352 TR_10-02B_SE_10 | MONT | DBGEA | ZPM000102 | X | 1255308100 | C |  | 40,000.0 A | 1,200.0 A |  |  | 60.0 Hz | SIEMENS | VACIO | GX403510428 | 3 | SUBD PROD DE PETROLIFEROS | IV-10-09 |  | INTERRUPTOR DE POT. EN VACIO | ENCHUFABLE | 125.0 V | 4,160.0 V
070 | 20952893 | IV-10-10 | SECTOR07 | INTERRUPTOR PPAL IV-10-10, TR-10-03 B | 1°c a 3°C | 4-15°C | MAYOR A 15°C | TRI-REF-DBP-07SEL-S_010-TR_10_03B_SE_10 | PLANTA DE TRATAMIENTO DE EFLUENTES | U_T_RAMAL 353 TR_10_03B_SE_10 | MONT | DBGEA | ZPM000102 | X | 1255308100 | C |  | 40,000.0 A | 1,200.0 A |  |  | 60.0 Hz | SIEMENS | VACIO | GX403510428 | 3 | SUBD PROD DE PETROLIFEROS | IV-10-10 |  | INTERRUPTOR DE POT. EN VACIO | ENCHUFABLE | 125.0 V | 4,160.0 V
070 | 20952894 | IE-10-01A | SECTOR07 | INTERRUPTOR ACOM IE-10-01A, CCM-10-01 A | 1°c a 3°C | 4-15°C | MAYOR A 15°C | TRI-REF-DBP-07SEL-S_010-CCM10_01_A_SE10 | PLANTA DE TRATAMIENTO DE EFLUENTES | U_T_RAMAL 354 CCM10_01_A_SE10 | MONT | DBGEA | ZPM000102 | X | 1255308100 | C |  | 35,000.0 A | 1,600.0 A |  |  | 60.0 Hz | SCHNEIDER |  | MASTERPACT NW16H1 | 3 | SUBD PROD DE PETROLIFEROS | IE-10-01A |  | INTERRUPTOR ELECTRO. EN AIRE | ENCHUFABLE | 125.0 V | 480.0 V
070 | 20952895 | IE-10-01I | SECTOR07 | INTERRUPTOR ENLACE IE-10-01I, CCM-10-01 | 1°c a 3°C | 4-15°C | MAYOR A 15°C | TRI-REF-DBP-07SEL-S_010-CCM10_01_A_SE10 | PLANTA DE TRATAMIENTO DE EFLUENTES | U_T_RAMAL 354 CCM10_01_A_SE10 | MONT | DBGEA | ZPM000102 | X | 1255308100 | C |  | 35,000.0 A | 1,600.0 A |  |  | 60.0 Hz | SCHNEIDER |  | MASTERPACT NW16H1 | 3 | SUBD PROD DE PETROLIFEROS | IE-10-01I |  | INTERRUPTOR ELECTRO. EN AIRE | ENCHUFABLE | 125.0 V | 480.0 V
070 | 20952896 | IE-10-01B | SECTOR07 | INTERRUPTOR ACOM IE-10-01B, CCM-10-01 B | 1°c a 3°C | 4-15°C | MAYOR A 15°C | TRI-REF-DBP-07SEL-S_010-CCM10_01_B_SE10 | PLANTA DE TRATAMIENTO DE EFLUENTES | U_T_RAMAL 355 CCM10_01_B_SE10 | MONT | DBGEA | ZPM000102 | X | 1255308100 | C |  | 35,000.0 A | 1,600.0 A |  |  | 60.0 Hz | SCHNEIDER |  | MASTERPACT NW16H1 | 3 | SUBD PROD DE PETROLIFEROS | IE-10-01B |  | INTERRUPTOR ELECTRO. EN AIRE | ENCHUFABLE | 125.0 V | 480.0 V
070 | 20952897 | IE-10-02A | SECTOR07 | INTERRUPTOR ACOM IE-10-02A, CCM-10-02 A | 1°c a 3°C | 4-15°C | MAYOR A 15°C | TRI-REF-DBP-07SEL-S_010-CCM10_02_A_SE10 | PLANTA DE TRATAMIENTO DE EFLUENTES | U_T_RAMAL 356 CCM10_02_A_SE10 | MONT | DBGEA | ZPM000102 | X | 1255308100 | C |  | 35,000.0 A | 2,000.0 A |  |  | 60.0 Hz | SCHNEIDER |  | MASTERPACT NW16H1 | 3 | SUBD PROD DE PETROLIFEROS | IE-10-02A |  | INTERRUPTOR ELECTRO. EN AIRE | ENCHUFABLE | 125.0 V | 480.0 V
070 | 20952898 | IE-10-02I | SECTOR07 | INTERRUPTOR ENLACE IE-10-02I CMM-10-02 | 1°c a 3°C | 4-15°C | MAYOR A 15°C | TRI-REF-DBP-07SEL-S_010-CCM10_02_A_SE10 | PLANTA DE TRATAMIENTO DE EFLUENTES | U_T_RAMAL 356 CCM10_02_A_SE10 | MONT | DBGEA | ZPM000102 | X | 1255308100 | C |  | 35,000.0 A | 2,000.0 A |  |  | 60.0 Hz | SCHNEIDER |  | MASTERPACT NW16H1 | 3 | SUBD PROD DE PETROLIFEROS | IE-10-02I |  | INTERRUPTOR ELECTRO. EN AIRE | ENCHUFABLE | 125.0 V | 480.0 V
070 | 20952899 | IE-10-02B | SECTOR07 | INTERRUPTOR ACOM IE-10-02B, CCM-10-02 B | 1°c a 3°C | 4-15°C | MAYOR A 15°C | TRI-REF-DBP-07SEL-S_010-CCM10_02_B_SE10 | PLANTA DE TRATAMIENTO DE EFLUENTES | U_T_RAMAL 357 CCM10_02_B_SE10 | MONT | DBGEA | ZPM000102 | X | 1255308100 | C |  | 35,000.0 A | 2,000.0 A |  |  | 60.0 Hz | SCHNEIDER |  | MASTERPACT NW16H1 | 3 | SUBD PROD DE PETROLIFEROS | IE-10-02B |  | INTERRUPTOR ELECTRO. EN AIRE | ENCHUFABLE | 125.0 V | 480.0 V
070 | 20952900 | IE-10-03A | SECTOR07 | INTERRUPTOR ACOM IE-10-03A, CCM-10-03 A | 1°c a 3°C | 4-15°C | MAYOR A 15°C | TRI-REF-DBP-07SEL-S_010-CCM10_03_A_SE10 | PLANTA DE TRATAMIENTO DE EFLUENTES | U_T_RAMAL 358 CCM10_03_A_SE10 | MONT | DBGEA | ZPM000102 | X | 1255308100 | C |  | 35,000.0 A | 1,600.0 A |  |  | 60.0 Hz | SCHNEIDER |  | MASTERPACT NW16H1 | 3 | SUBD PROD DE PETROLIFEROS | IE-10-03A |  | INTERRUPTOR ELECTRO. EN AIRE | ENCHUFABLE | 125.0 V | 480.0 V
070 | 20952901 | IE-10-03I | SECTOR07 | INTERRUPTOR ENLACE IE-10-03I, CCM-10-03 | 1°c a 3°C | 4-15°C | MAYOR A 15°C | TRI-REF-DBP-07SEL-S_010-CCM10_03_A_SE10 | PLANTA DE TRATAMIENTO DE EFLUENTES | U_T_RAMAL 358 CCM10_03_A_SE10 | MONT | DBGEA | ZPM000102 | X | 1255308100 | C |  | 35,000.0 A | 1,600.0 A |  |  | 60.0 Hz | SCHNEIDER |  | MASTERPACT NW16H1 | 3 | SUBD PROD DE PETROLIFEROS | IE-10-03I |  | INTERRUPTOR ELECTRO. EN AIRE | ENCHUFABLE | 125.0 V | 480.0 V
070 | 20952902 | IE-10-03B | SECTOR07 | INTERRUPTOR ACOM IE-10-03B, CCM-10-03 B | 1°c a 3°C | 4-15°C | MAYOR A 15°C | TRI-REF-DBP-07SEL-S_010-CCM10_03_B_SE10 | PLANTA DE TRATAMIENTO DE EFLUENTES | U_T_RAMAL 359 CCM10_03_B_SE10 | MONT | DBGEA | ZPM000102 | X | 1255308100 | C |  | 35,000.0 A | 1,600.0 A |  |  | 60.0 Hz | SCHNEIDER |  | MASTERPACT NW16H1 | 3 | SUBD PROD DE PETROLIFEROS | IE-10-03B |  | INTERRUPTOR ELECTRO. EN AIRE | ENCHUFABLE | 125.0 V | 480.0 V
070 | 20952903 | IE-10-05A | SECTOR07 | INTERRUPTOR ACOM IE-10-05A, TDB-10-05 A | 1°c a 3°C | 4-15°C | MAYOR A 15°C | TRI-REF-DBP-07SEL-S_010-TR_10_05A_SE10 | PLANTA DE TRATAMIENTO DE EFLUENTES | U_T_RAMAL 360 TR_10_05A_SE10 | MONT | DBGEA | ZPM000102 | X | 1255308100 | C |  | 65,000.0 A | 800.0 A |  |  | 60.0 Hz | EATON |  | POWER DEFENSE NYR6083W | 3 | SUBD PROD DE PETROLIFEROS | IE-10-05A |  | INTERRUPTOR ELECTRO. EN AIRE | ENCHUFABLE | 125.0 V | 220.0 V
070 | 20952904 | IE-10-05I | SECTOR07 | INTERRUPTOR ENLACE IE-10-05 I, TDB-10-05 | 1°c a 3°C | 4-15°C | MAYOR A 15°C | TRI-REF-DBP-07SEL-S_010-TR_10_05A_SE10 | PLANTA DE TRATAMIENTO DE EFLUENTES | U_T_RAMAL 360 TR_10_05A_SE10 | MONT | DBGEA | ZPM000102 | X | 1255308100 | C |  | 65,000.0 A | 800.0 A |  |  | 60.0 Hz | EATON |  | POWER DEFENSE NYR6083W | 3 | SUBD PROD DE PETROLIFEROS | IE-10-05I |  | INTERRUPTOR ELECTRO. EN AIRE | ENCHUFABLE | 125.0 V | 220.0 V
070 | 20952905 | IE-10-05B | SECTOR07 | INTERRUPTOR ACOM IE-10-05B, TDB-10-05 B | 1°c a 3°C | 4-15°C | MAYOR A 15°C | TRI-REF-DBP-07SEL-S_010-TR_10_05B_SE10 | PLANTA DE TRATAMIENTO DE EFLUENTES | U_T_RAMAL 361 TR_10_05B_SE10 | MONT | DBGEA | ZPM000102 | X | 1255308100 | C |  | 65,000.0 A | 800.0 A |  |  | 60.0 Hz | EATON |  | POWER DEFENSE NYR6083W | 3 | SUBD PROD DE PETROLIFEROS | IE-10-05B |  | INTERRUPTOR ELECTRO. EN AIRE | ENCHUFABLE | 125.0 V | 220.0 V
070 | 20952906 | CCM1301-IP-06A | SECTOR07 | INTERRUPTOR PPAL CCM1301-IP-06A, BUS A | 1°c a 3°C | 4-15°C | MAYOR A 15°C | TRI-REF-DBP-07SEL-S_013-TR_13_01_SE_13 | CARCAMO NORTE | U_T_RAMAL 367 TR_13_01_SE_13 | MONT | DBGEA | ZPM000102 | X | 1255308100 | C |  | 40,000.0 A | 1,200.0 A |  |  | 60.0 Hz | SIEMENS | VACIO | GX403510428 | 3 | SUBD PROD DE PETROLIFEROS | CCM1301-IP-06A |  | INTERRUPTOR DE POT. EN VACIO | ENCHUFABLE | 125.0 V | 4,160.0 V
070 | 20952907 | CCM1301-IP-07A | SECTOR07 | INTERRUPTOR ACOM CCM1301-IP-07A, BUS A | 1°c a 3°C | 4-15°C | MAYOR A 15°C | TRI-REF-DBP-07SEL-S_013-CCM_13_01_A_S13 | CARCAMO NORTE | U_T_RAMAL 363 CCM_13_01_A_S13 | MONT | DBGEA | ZPM000102 | X | 1255308100 | C |  | 40,000.0 A | 1,200.0 A |  |  | 60.0 Hz | SIEMENS | VACIO | GX403510428 | 3 | SUBD PROD DE PETROLIFEROS | CCM1301-IP-07A |  | INTERRUPTOR DE POT. EN VACIO | ENCHUFABLE | 125.0 V | 4,160.0 V
070 | 20952988 | IEE-TDB22-05 | SECTOR07 | INTERRUPTOR ENLACE IEE-TDB22-05 | 1°c a 3°C | 4-15°C | MAYOR A 15°C | TRI-REF-DBP-07SEL-S_022-TR_22_03_SE22 | CASA DE BOMBAS 4 | U_T_RAMAL377 TR_22_03_SE22 | MONT | DBGEA | ZPM000102 | X | 1255308100 | C |  | 65,000.0 A | 800.0 A |  |  | 60.0 Hz | SIEMENS |  | S2A308NYKCXLZACGS2308R3XFAAMXN | 3 | SUBD PROD DE PETROLIFEROS | IEE-TDB22-05 |  | INTERRUPTOR ELECTRO. EN AIRE | ENCHUFABLE | 125.0 V | 220.0 V
070 | 20952989 | IE-TDB22-04A | SECTOR07 | INTERRUPTOR ACOM IE-TDB22-04A, TDB-22-01 | 1°c a 3°C | 4-15°C | MAYOR A 15°C | TRI-REF-DBP-07SEL-S_022-TR_22_03_SE22 | CASA DE BOMBAS 4 | U_T_RAMAL377 TR_22_03_SE22 | MONT | DBGEA | ZPM000102 | X | 1255308100 | C |  | 65,000.0 A | 800.0 A |  |  | 60.0 Hz | SIEMENS |  | S2A308NYKCXLZACGS2308R3XFAAMXN | 3 | SUBD PROD DE PETROLIFEROS | IE-TDB22-04A |  | INTERRUPTOR ELECTRO. EN AIRE | ENCHUFABLE | 125.0 V | 220.0 V
070 | 20952990 | IE-CCM22-11B | SECTOR07 | INTERRUPTOR ACOM IE-CCM22-11B, TR-22-04 | 1°c a 3°C | 4-15°C | MAYOR A 15°C | TRI-REF-DBP-07SEL-S_022-TR_22_04_SE22 | CASA DE BOMBAS 4 | U_T_RAMAL378 TR_22_04_SE22 | MONT | DBGEA | ZPM000102 | X | 1255308100 | C |  | 65,000.0 A | 800.0 A |  |  | 60.0 Hz | SIEMENS |  | S2A308NYKCXLZACGS2308R3XFAAMXN | 3 | SUBD PROD DE PETROLIFEROS | IE-CCM22-11B |  | INTERRUPTOR ELECTRO. EN AIRE | ENCHUFABLE | 125.0 V | 480.0 V
070 | 20952991 | IE-TDB22-06B | SECTOR07 | INTERRUPTOR ACOM IE-TDB22-06B, TDB-22-01 | 1°c a 3°C | 4-15°C | MAYOR A 15°C | TRI-REF-DBP-07SEL-S_022-TR_22_04_SE22 | CASA DE BOMBAS 4 | U_T_RAMAL378 TR_22_04_SE22 | MONT | DBGEA | ZPM000102 | X | 1255308100 | C |  | 65,000.0 A | 800.0 A |  |  | 60.0 Hz | SIEMENS |  | S2A308NYKCXLZACGS2308R3XFAAMXN | 3 | SUBD PROD DE PETROLIFEROS | IE-TDB22-06B |  | INTERRUPTOR ELECTRO. EN AIRE | ENCHUFABLE | 125.0 V | 220.0 V
070 | 20952992 | IE-2 (ACOM B) | SECTOR07 | INTERRUPTOR ACOM IE-2, CCM-CE191-01 B | 1°c a 3°C | 4-15°C | MAYOR A 15°C | TRI-REF-DBP-07SEL-CE191-CCM_CE191_01_B | DESFOGUE DE QUEMADOR DE GASES | U_T_RAMAL428 CCM_CE191_01_B | MONT | DBGEA | ZPM000102 | X | 1255308100 | C |  | 65,000.0 A | 1,600.0 A |  |  | 60.0 Hz | SQUARE D |  | MTZ2-16H1 | 3 | SUBD PROD DE PETROLIFEROS | IE-2 (ACOM B) |  | INTERRUPTOR ELECTRO. EN AIRE | V | 125.0 V | 480.0 V
070 | 20952993 | IE-TR-CE191-03 | SECTOR07 | INTERRUPTOR PPAL IE-4, TR-CE191-03 | 1°c a 3°C | 4-15°C | MAYOR A 15°C | TRI-REF-DBP-07SEL-CE191-TR_CE191_03 | DESFOGUE DE QUEMADOR DE GASES | U_T_RAMAL429 TR_CE191_03 | MONT | DBGEA | ZPM000102 | X | 1255308100 | C |  | 65,000.0 A | 800.0 A |  |  | 60.0 Hz | SQUARE D |  | MTZ2-16H1 | 3 | SUBD PROD DE PETROLIFEROS | IE-TR-CE191-03 |  | INTERRUPTOR ELECTRO. EN AIRE | ENCHUFABLE | 125.0 V | 480.0 V
070 | 20952994 | IE-1 (ACOM A) | SECTOR07 | INTERRUPTOR ACOM IE-1, TDB-CE191-01 A | 1°c a 3°C | 4-15°C | MAYOR A 15°C | TRI-REF-DBP-07SEL-CE191-TR_CE191_03 | DESFOGUE DE QUEMADOR DE GASES | U_T_RAMAL429 TR_CE191_03 | MONT | DBGEA | ZPM000102 | X | 1255308100 | C |  | 65,000.0 A | 800.0 A |  |  | 60.0 Hz | EATON |  | POWER DEFENSE NYR6083W | 3 | SUBD PROD DE PETROLIFEROS | IE-1 (ACOM A) |  | INTERRUPTOR ELECTRO. EN AIRE | ENCHUFABLE | 125.0 V | 220.0 V
070 | 20952995 | IE-2 (ACOM B) | SECTOR07 | INTERRUPTOR ACOM IE-2, TDB-CE191-01B | 1°c a 3°C | 4-15°C | MAYOR A 15°C | TRI-REF-DBP-07SEL-CE191-TR_CE191_04 | DESFOGUE DE QUEMADOR DE GASES | U_T_RAMAL430 TR_CE191_04 | MONT | DBGEA | ZPM000102 | X | 1255308100 | C |  | 65,000.0 A | 800.0 A |  |  | 60.0 Hz | EATON |  | POWER DEFENSE NYR6083W | 3 | SUBD PROD DE PETROLIFEROS | IE-2 (ACOM B) |  | INTERRUPTOR ELECTRO. EN AIRE | ENCHUFABLE | 125.0 V | 220.0 V
070 | 20952996 | IE-TR-CE191-04 | SECTOR07 | INTERRUPTOR PPAL IE-5, TR-CE191-04 | 1°c a 3°C | 4-15°C | MAYOR A 15°C | TRI-REF-DBP-07SEL-CE191-TR_CE191_04 | DESFOGUE DE QUEMADOR DE GASES | U_T_RAMAL430 TR_CE191_04 | MONT | DBGEA | ZPM000102 | X | 1255308100 | C |  | 65,000.0 A | 800.0 A |  |  | 60.0 Hz | SCHNEIDER |  | MTZ2-16H1 | 3 | SUBD PROD DE PETROLIFEROS | IE-TR-CE191-04 |  | INTERRUPTOR ELECTRO. EN AIRE | ENCHUFABLE | 125.0 V | 480.0 V
070 | 20952997 | IE-3 (ENL) | SECTOR07 | INTERRUPTOR ENLACE IE-3, TDB-CE191-01 | 1°c a 3°C | 4-15°C | MAYOR A 15°C | TRI-REF-DBP-07SEL-CE191-TR_CE191_03 | DESFOGUE DE QUEMADOR DE GASES | U_T_RAMAL429 TR_CE191_03 | MONT | DBGEA | ZPM000102 | X | 1255308100 | C |  | 65,000.0 A | 800.0 A |  |  | 60.0 Hz | EATON |  | POWER DEFENSE NYR6083W | 3 | SUBD PROD DE PETROLIFEROS | IE-3 (ENL) |  | INTERRUPTOR ELECTRO. EN AIRE | ENCHUFABLE | 125.0 V | 220.0 V
070 | 20953030 | M152 ACOM CCM-UDA-01 A | SECTOR08 | INTERRUPTOR M152 ACOM CCM-UDA-01 A | 1°c a 3°C | 4-15°C | MAYOR A 15°C | TRI-REF-DBP-08SEL-S_001-CCMUDA_01_A_S01 | UNIDAD DESMINERALIZADORA DE AGUA | U_T_RAMAL750 CCMUDA_01_A_S01 | MONT | DBGEA | ZPM000102 | X | 1255308100 | C |  | 65,000.0 A | 2,000.0 A |  |  | 60.0 Hz | EATON |  | MDS620 | 3 | SUBD PROD DE PETROLIFEROS | M152 ACOM CCM-UDA-01 A |  | ELECTROMAGNETICO | ENCHUFABLE | 125.0 V | 480.0 V
070 | 20953031 | T52 ENLACE CCM-UDA-01 A | SECTOR08 | INTERRUPTOR T52 ENLACE CCM-UDA-01 A | 1°c a 3°C | 4-15°C | MAYOR A 15°C | TRI-REF-DBP-08SEL-S_001-CCMUDA_01_A_S01 | UNIDAD DESMINERALIZADORA DE AGUA | U_T_RAMAL750 CCMUDA_01_A_S01 | MONT | DBGEA | ZPM000102 | X | 1255308100 | C |  | 65,000.0 A | 2,000.0 A |  |  | 60.0 Hz | EATON |  | MDS620 | 3 | SUBD PROD DE PETROLIFEROS | T52 ENLACE CCM-UDA-01 A |  | ELECTROMAGNETICO | ENCHUFABLE | 125.0 V | 480.0 V
070 | 20953032 | M252 ACOM CCM-UDA-01 B | SECTOR08 | INTERRUPTOR M252 ACOM CCM-UDA-01 B | 1°c a 3°C | 4-15°C | MAYOR A 15°C | TRI-REF-DBP-08SEL-S_001-CCMUDA_01_B_S01 | UNIDAD DESMINERALIZADORA DE AGUA | U_T_RAMAL751 CCMUDA_01_B_S01 | MONT | DBGEA | ZPM000102 | X | 1255308100 | C |  | 65,000.0 A | 2,000.0 A |  |  | 60.0 Hz | EATON |  | MDS620 | 3 | SUBD PROD DE PETROLIFEROS | M252 ACOM CCM-UDA-01 B |  | ELECTROMAGNETICO | ENCHUFABLE | 125.0 V | 480.0 V
070 | 20953033 | M152 ACOM CCM-UDA-02 A | SECTOR08 | INTERRUPTOR M152 ACOM CCM-UDA-02 A | 1°c a 3°C | 4-15°C | MAYOR A 15°C | TRI-REF-DBP-08SEL-S_001-CCMUDA_02_A_S01 | UNIDAD DESMINERALIZADORA DE AGUA | U_T_RAMAL754 CCMUDA_02_A_S01 | MONT | DBGEA | ZPM000102 | X | 1255308100 | C |  | 65,000.0 A | 2,000.0 A |  |  | 60.0 Hz | EATON |  | MDS620 | 3 | SUBD PROD DE PETROLIFEROS | M152 ACOM CCM-UDA-02 A |  | ELECTROMAGNETICO | ENCHUFABLE | 125.0 V | 480.0 V
070 | 20953034 | T52 ENLACE CCM-UDA-02 A | SECTOR08 | INTERRUPTOR T52 ENLACE CCM-UDA-02 A | 1°c a 3°C | 4-15°C | MAYOR A 15°C | TRI-REF-DBP-08SEL-S_001-CCMUDA_02_A_S01 | UNIDAD DESMINERALIZADORA DE AGUA | U_T_RAMAL754 CCMUDA_02_A_S01 | MONT | DBGEA | ZPM000102 | X | 1255308100 | C |  | 65,000.0 A | 2,000.0 A |  |  | 60.0 Hz | EATON |  | MDS620 | 3 | SUBD PROD DE PETROLIFEROS | T52 ENLACE CCM-UDA-02 A |  | ELECTROMAGNETICO | ENCHUFABLE | 125.0 V | 480.0 V
070 | 20953035 | M252 ACOM CCM-UDA-02 B | SECTOR08 | INTERRUPTOR M252 ACOM CCM-UDA-02 B | 1°c a 3°C | 4-15°C | MAYOR A 15°C | TRI-REF-DBP-08SEL-S_001-CCMUDA_02_B_S01 | UNIDAD DESMINERALIZADORA DE AGUA | U_T_RAMAL755 CCMUDA_02_B_S01 | MONT | DBGEA | ZPM000102 | X | 1255308100 | C |  | 65,000.0 A | 2,000.0 A |  |  | 60.0 Hz | EATON |  | MDS620 | 3 | SUBD PROD DE PETROLIFEROS | M252 ACOM CCM-UDA-02 B |  | ELECTROMAGNETICO | ENCHUFABLE | 125.0 V | 480.0 V
070 | 20953036 | M152 ACOM CCM-UDA-03 A | SECTOR08 | INTERRUPTOR M152 ACOM CCM-UDA-03 A | 1°c a 3°C | 4-15°C | MAYOR A 15°C | TRI-REF-DBP-08SEL-S_001-CCMUDA_03_A_S01 | UNIDAD DESMINERALIZADORA DE AGUA | U_T_RAMAL756 CCMUDA_03_A_S01 | MONT | DBGEA | ZPM000102 | X | 1255308100 | C |  | 65,000.0 A | 2,000.0 A |  |  | 60.0 Hz | EATON |  | MDS620 | 3 | SUBD PROD DE PETROLIFEROS | M152 ACOM CCM-UDA-03 A |  | ELECTROMAGNETICO | ENCHUFABLE | 125.0 V | 480.0 V
070 | 20953037 | T52 ENLACE CCM-UDA-03 A | SECTOR08 | INTERRUPTOR T52 ENLACE CCM-UDA-03 A | 1°c a 3°C | 4-15°C | MAYOR A 15°C | TRI-REF-DBP-08SEL-S_001-CCMUDA_03_A_S01 | UNIDAD DESMINERALIZADORA DE AGUA | U_T_RAMAL756 CCMUDA_03_A_S01 | MONT | DBGEA | ZPM000102 | X | 1255308100 | C |  | 65,000.0 A | 2,000.0 A |  |  | 60.0 Hz | EATON |  | MDS620 | 3 | SUBD PROD DE PETROLIFEROS | T52 ENLACE CCM-UDA-03 A |  | ELECTROMAGNETICO | ENCHUFABLE | 125.0 V | 480.0 V
070 | 20953038 | M252 ACOM CCM-UDA-03 B | SECTOR08 | INTERRUPTOR M252 ACOM CCM-UDA-03 B | 1°c a 3°C | 4-15°C | MAYOR A 15°C | TRI-REF-DBP-08SEL-S_001-CCMUDA_03_B_S01 | UNIDAD DESMINERALIZADORA DE AGUA | U_T_RAMAL757 CCMUDA_03_B_S01 | MONT | DBGEA | ZPM000102 | X | 1255308100 | C |  | 65,000.0 A | 2,000.0 A |  |  | 60.0 Hz | EATON |  | MDS620 | 3 | SUBD PROD DE PETROLIFEROS | M252 ACOM CCM-UDA-03 B |  | ELECTROMAGNETICO | ENCHUFABLE | 125.0 V | 480.0 V
070 | 20953039 | M152 ACOM CCM-UDA-04 A | SECTOR08 | INTERRUPTOR M152 ACOM CCM-UDA-04 A | 1°c a 3°C | 4-15°C | MAYOR A 15°C | TRI-REF-DBP-08SEL-S_001-CCMUDA_04_A_S01 | UNIDAD DESMINERALIZADORA DE AGUA | U_T_RAMAL758 CCMUDA_04_A_S01 | MONT | DBGEA | ZPM000102 | X | 1255308100 | C |  | 65,000.0 A | 2,000.0 A |  |  | 60.0 Hz | EATON |  | MDS620 | 3 | SUBD PROD DE PETROLIFEROS | M152 ACOM CCM-UDA-04 A |  | ELECTROMAGNETICO | ENCHUFABLE | 125.0 V | 480.0 V
070 | 20953040 | T52 ENLACE CCM-UDA-04 A | SECTOR08 | INTERRUPTOR T52 ENLACE CCM-UDA-04 A | 1°c a 3°C | 4-15°C | MAYOR A 15°C | TRI-REF-DBP-08SEL-S_001-CCMUDA_04_A_S01 | UNIDAD DESMINERALIZADORA DE AGUA | U_T_RAMAL758 CCMUDA_04_A_S01 | MONT | DBGEA | ZPM000102 | X | 1255308100 | C |  | 65,000.0 A | 2,000.0 A |  |  | 60.0 Hz | EATON |  | MDS620 | 3 | SUBD PROD DE PETROLIFEROS | T52 ENLACE CCM-UDA-04 A |  | ELECTROMAGNETICO | ENCHUFABLE | 125.0 V | 480.0 V
070 | 20953041 | M252 ACOM CCM-UDA-04 B | SECTOR08 | INTERRUPTOR M252 ACOM CCM-UDA-04 B | 1°c a 3°C | 4-15°C | MAYOR A 15°C | TRI-REF-DBP-08SEL-S_001-CCMUDA_04_B_S01 | UNIDAD DESMINERALIZADORA DE AGUA | U_T_RAMAL759 CCMUDA_04_B_S01 | MONT | DBGEA | ZPM000102 | X | 1255308100 | C |  | 65,000.0 A | 2,000.0 A |  |  | 60.0 Hz | EATON |  | MDS620 | 3 | SUBD PROD DE PETROLIFEROS | M252 ACOM CCM-UDA-04 B |  | ELECTROMAGNETICO | ENCHUFABLE | 125.0 V | 480.0 V
070 | 20953042 | IE-01 ACOM TDBT-UDA-01 A | SECTOR08 | INTERRUPTOR IE-01 ACOM TDBT-UDA-01 A | 1°c a 3°C | 4-15°C | MAYOR A 15°C | TRI-REF-DBP-08SEL-S_001-TR_UDA_09_S01 | UNIDAD DESMINERALIZADORA DE AGUA | U_T_RAMAL752 TR_UDA_09_S01 | MONT | DBGEA | ZPM000102 | X | 1255308100 | C |  | 85,000.0 A | 800.0 A |  |  | 60.0 Hz | EATON |  | NYR6083W | 3 | SUBD PROD DE PETROLIFEROS | IE-01 ACOM TDBT-UDA-01 A |  | ELECTROMAGNETICO | ENCHUFABLE | 125.0 V | 220.0 V
070 | 20953043 | IE-03 ENLAC TDBT-UDA-01 A | SECTOR08 | INTERRUPTOR IE-03 ENLAC TDBT-UDA-01 A | 1°c a 3°C | 4-15°C | MAYOR A 15°C | TRI-REF-DBP-08SEL-S_001-TR_UDA_09_S01 | UNIDAD DESMINERALIZADORA DE AGUA | U_T_RAMAL752 TR_UDA_09_S01 | MONT | DBGEA | ZPM000102 | X | 1255308100 | C |  | 85,000.0 A | 800.0 A |  |  | 60.0 Hz | EATON |  | NYR6083W | 3 | SUBD PROD DE PETROLIFEROS | IE-03 ENLAC TDBT-UDA-01 A |  | ELECTROMAGNETICO | ENCHUFABLE | 125.0 V | 220.0 V
070 | 20953044 | IE-02 ACOM TDBT-UDA-01 B | SECTOR08 | INTERRUPTOR IE-02 ACOM TDBT-UDA-01 B | 1°c a 3°C | 4-15°C | MAYOR A 15°C | TRI-REF-DBP-08SEL-S_001-TR_UDA_10_S01 | UNIDAD DESMINERALIZADORA DE AGUA | U_T_RAMAL753 TR_UDA_10_S01 | MONT | DBGEA | ZPM000102 | X | 1255308100 | C |  | 85,000.0 A | 800.0 A |  |  | 60.0 Hz | EATON |  | NYR6083W | 3 | SUBD PROD DE PETROLIFEROS | IE-02 ACOM TDBT-UDA-01 B |  | ELECTROMAGNETICO | ENCHUFABLE | 125.0 V | 220.0 V
070 | 20953045 | 52-216-03-003 TR-UDA-04 | SECTOR08 | INTERRUPTOR 52-216-03-003 TR-UDA-04 | 1°c a 3°C | 4-15°C | MAYOR A 15°C | TRI-REF-DBP-08SEL-S_001-TDMT216_03A_S01 | UNIDAD DESMINERALIZADORA DE AGUA | U_T_RAMAL738 TDMT216_03A_S01 | MONT | DBGEA | ZPM000102 | X | 1255308100 | C |  | 40,000.0 A | 1,200.0 A |  |  | 60.0 Hz | SIEMENS | VACIO | 05-GMSG-0040-1200-104 | 3 | SUBD PROD DE PETROLIFEROS | 52-216-03-003 TR-UDA-04 |  | POTENCIA | ENCHUFABLE | 125.0 V | 4,160.0 V
070 | 20953046 | 52-216-03-004 TR-UDA-03 | SECTOR08 | INTERRUPTOR 52-216-03-004 TR-UDA-03 | 1°c a 3°C | 4-15°C | MAYOR A 15°C | TRI-REF-DBP-08SEL-S_001-TDMT216_03A_S01 | UNIDAD DESMINERALIZADORA DE AGUA | U_T_RAMAL738 TDMT216_03A_S01 | MONT | DBGEA | ZPM000102 | X | 1255308100 | C |  | 40,000.0 A | 1,200.0 A |  |  | 60.0 Hz | SIEMENS | VACIO | 05-GMSG-0040-1200-104 | 3 | SUBD PROD DE PETROLIFEROS | 52-216-03-004 TR-UDA-03 |  | POTENCIA | ENCHUFABLE | 125.0 V | 4,160.0 V
070 | 20953047 | 52-216-03-005 TR-UDA-02 | SECTOR08 | INTERRUPTOR 52-216-03-005 TR-UDA-02 | 1°c a 3°C | 4-15°C | MAYOR A 15°C | TRI-REF-DBP-08SEL-S_001-TDMT216_03A_S01 | UNIDAD DESMINERALIZADORA DE AGUA | U_T_RAMAL738 TDMT216_03A_S01 | MONT | DBGEA | ZPM000102 | X | 1255308100 | C |  | 40,000.0 A | 1,200.0 A |  |  | 60.0 Hz | SIEMENS | VACIO | 05-GMSG-0040-1200-104 | 3 | SUBD PROD DE PETROLIFEROS | 52-216-03-005 TR-UDA-02 |  | POTENCIA | ENCHUFABLE | 125.0 V | 4,160.0 V
070 | 20953048 | 52-216-03-006 TR-UDA-01 | SECTOR08 | INTERRUPTOR 52-216-03-006 TR-UDA-01 | 1°c a 3°C | 4-15°C | MAYOR A 15°C | TRI-REF-DBP-08SEL-S_001-TDMT216_03A_S01 | UNIDAD DESMINERALIZADORA DE AGUA | U_T_RAMAL738 TDMT216_03A_S01 | MONT | DBGEA | ZPM000102 | X | 1255308100 | C |  | 40,000.0 A | 1,200.0 A |  |  | 60.0 Hz | SIEMENS | VACIO | 05-GMSG-0040-1200-104 | 3 | SUBD PROD DE PETROLIFEROS | 52-216-03-006 TR-UDA-01 |  | POTENCIA | ENCHUFABLE | 125.0 V | 4,160.0 V
070 | 20953049 | 52-216-03-007 ACOM BUS A | SECTOR08 | INTERRUPTOR 52-216-03-007 ACOM BUS A | 1°c a 3°C | 4-15°C | MAYOR A 15°C | TRI-REF-DBP-08SEL-S_001-TDMT216_03A_S01 | UNIDAD DESMINERALIZADORA DE AGUA | U_T_RAMAL738 TDMT216_03A_S01 | MONT | DBGEA | ZPM000102 | X | 1255308100 | C |  | 40,000.0 A | 1,200.0 A |  |  | 60.0 Hz | SIEMENS | VACIO | 05-GMSG-0040-1200-104 | 3 | SUBD PROD DE PETROLIFEROS | 52-216-03-007 ACOM BUS A |  | POTENCIA | ENCHUFABLE | 125.0 V | 4,160.0 V
070 | 20953050 | 52-216-03-008 ENLACE | SECTOR08 | INTERRUPTOR 52-216-03-008 ENLACE | 1°c a 3°C | 4-15°C | MAYOR A 15°C | TRI-REF-DBP-08SEL-S_001-TDMT216_03A_S01 | UNIDAD DESMINERALIZADORA DE AGUA | U_T_RAMAL738 TDMT216_03A_S01 | MONT | DBGEA | ZPM000102 | X | 1255308100 | C |  | 40,000.0 A | 1,200.0 A |  |  | 60.0 Hz | SIEMENS | VACIO | 05-GMSG-0040-1200-104 | 3 | SUBD PROD DE PETROLIFEROS | 52-216-03-008 ENLACE |  | POTENCIA | ENCHUFABLE | 125.0 V | 4,160.0 V
070 | 20953051 | 52-216-03-009 ACOM BUS B | SECTOR08 | INTERRUPTOR 52-216-03-009 ACOM BUS B | 1°c a 3°C | 4-15°C | MAYOR A 15°C | TRI-REF-DBP-08SEL-S_001-TDMT216_03B_S01 | UNIDAD DESMINERALIZADORA DE AGUA | U_T_RAMAL739 TDMT216_03B_S01 | MONT | DBGEA | ZPM000102 | X | 1255308100 | C |  | 40,000.0 A | 1,200.0 A |  |  | 60.0 Hz | SIEMENS | VACIO | 05-GMSG-0040-1200-104 | 3 | SUBD PROD DE PETROLIFEROS | 52-216-03-009 ACOM BUS B |  | POTENCIA | ENCHUFABLE | 125.0 V | 4,160.0 V
070 | 20953052 | 52-216-03-010 TR-UDA-05 | SECTOR08 | INTERRUPTOR 52-216-03-010 TR-UDA-05 | 1°c a 3°C | 4-15°C | MAYOR A 15°C | TRI-REF-DBP-08SEL-S_001-TDMT216_03B_S01 | UNIDAD DESMINERALIZADORA DE AGUA | U_T_RAMAL739 TDMT216_03B_S01 | MONT | DBGEA | ZPM000102 | X | 1255308100 | C |  | 40,000.0 A | 1,200.0 A |  |  | 60.0 Hz | SIEMENS | VACIO | 05-GMSG-0040-1200-104 | 3 | SUBD PROD DE PETROLIFEROS | 52-216-03-010 TR-UDA-05 |  | POTENCIA | ENCHUFABLE | 125.0 V | 4,160.0 V
070 | 20953053 | 52-216-03-011 TR-UDA-06 | SECTOR08 | INTERRUPTOR 52-216-03-011 TR-UDA-06 | 1°c a 3°C | 4-15°C | MAYOR A 15°C | TRI-REF-DBP-08SEL-S_001-TDMT216_03B_S01 | UNIDAD DESMINERALIZADORA DE AGUA | U_T_RAMAL739 TDMT216_03B_S01 | MONT | DBGEA | ZPM000102 | X | 1255308100 | C |  | 40,000.0 A | 1,200.0 A |  |  | 60.0 Hz | SIEMENS | VACIO | 05-GMSG-0040-1200-104 | 3 | SUBD PROD DE PETROLIFEROS | 52-216-03-011 TR-UDA-06 |  | POTENCIA | ENCHUFABLE | 125.0 V | 4,160.0 V
070 | 20953054 | 52-216-03-012 TR-UDA-07 | SECTOR08 | INTERRUPTOR 52-216-03-012 TR-UDA-07 | 1°c a 3°C | 4-15°C | MAYOR A 15°C | TRI-REF-DBP-08SEL-S_001-TDMT216_03B_S01 | UNIDAD DESMINERALIZADORA DE AGUA | U_T_RAMAL739 TDMT216_03B_S01 | MONT | DBGEA | ZPM000102 | X | 1255308100 | C |  | 40,000.0 A | 1,200.0 A |  |  | 60.0 Hz | SIEMENS | VACIO | 05-GMSG-0040-1200-104 | 3 | SUBD PROD DE PETROLIFEROS | 52-216-03-012 TR-UDA-07 |  | POTENCIA | ENCHUFABLE | 125.0 V | 4,160.0 V
070 | 20953055 | 52-216-03-013 TR-UDA-08 | SECTOR08 | INTERRUPTOR 52-216-03-013 TR-UDA-08 | 1°c a 3°C | 4-15°C | MAYOR A 15°C | TRI-REF-DBP-08SEL-S_001-TDMT216_03B_S01 | UNIDAD DESMINERALIZADORA DE AGUA | U_T_RAMAL739 TDMT216_03B_S01 | MONT | DBGEA | ZPM000102 | X | 1255308100 | C |  | 40,000.0 A | 1,200.0 A |  |  | 60.0 Hz | SIEMENS | VACIO | 05-GMSG-0040-1200-104 | 3 | SUBD PROD DE PETROLIFEROS | 52-216-03-013 TR-UDA-08 |  | POTENCIA | ENCHUFABLE | 125.0 V | 4,160.0 V
070 | 20953057 | IP-02-01 A TR-02-11 | SECTOR08 | INTERRUPTOR IP-02-01 A TR-02-11 | 1°c a 3°C | 4-15°C | MAYOR A 15°C | TRI-REF-DBP-06SEL-S_002-TR_02_11_SE2 | U-RECUPERADORA DE AZUFRE (PRA1) TREN 1 | U_T_RAMAL53 TR_02_11_SE2 | MONT | DBGEA | ZPM000102 | X | 1255308100 | C |  | 31,500.0 A | 1,200.0 A |  |  | 60.0 Hz | ABB | VACIO | ADVANCE-SAFEGEAR | 3 | SUBD PROD DE PETROLIFEROS | IP-02-01 A TR-02-11 |  | POTENCIA | ENCHUFABLE | 125.0 V | 13,800.0 V
070 | 20953058 | IP-02-02 B TR-02-12 | SECTOR08 | INTERRUPTOR IP-02-02 B TR-02-12 | 1°c a 3°C | 4-15°C | MAYOR A 15°C | TRI-REF-DBP-06SEL-S_002-TR_02_12_SE2 | U-RECUPERADORA DE AZUFRE (PRA1) TREN 1 | U_T_RAMAL54 TR_02_12_SE2 | MONT | DBGEA | ZPM000102 | X | 1255308100 | C |  | 31,500.0 A | 1,200.0 A |  |  | 60.0 Hz | ABB | VACIO | ADVANCE-SAFEGEAR | 3 | SUBD PROD DE PETROLIFEROS | IP-02-02 B TR-02-12 |  | POTENCIA | ENCHUFABLE | 125.0 V | 13,800.0 V
070 | 20953059 | IV-8 PARO SEGURO SE-02 | SECTOR08 | INTERRUPTOR IV-8 PARO SEGURO SE-02 | 1°c a 3°C | 4-15°C | MAYOR A 15°C | TRI-REF-DBP-06SEL-S_002-TDM_02_02_A_SE2 | U-RECUPERADORA DE AZUFRE (PRA1) TREN 1 | U_T_RAMAL55 TDM_02_02_A_SE2 | MONT | DBGEA | ZPM000102 | X | 1255308100 | C |  | 40,000.0 A | 1,200.0 A |  |  | 60.0 Hz | ABB | VACIO | ADVAC .12.40 | 3 | SUBD PROD DE PETROLIFEROS | IV-8 PARO SEGURO SE-02 |  | POTENCIA | ENCHUFABLE | 125.0 V | 4,160.0 V
070 | 20953060 | IV-6 TR-02-09 | SECTOR08 | INTERRUPTOR IV-6 TR-02-09 | 1°c a 3°C | 4-15°C | MAYOR A 15°C | TRI-REF-DBP-06SEL-S_002-TDM_02_02_A_SE2 | U-RECUPERADORA DE AZUFRE (PRA1) TREN 1 | U_T_RAMAL55 TDM_02_02_A_SE2 | MONT | DBGEA | ZPM000102 | X | 1255308100 | C |  | 40,000.0 A | 1,200.0 A |  |  | 60.0 Hz | ABB | VACIO | ADVAC 08.12.40 | 3 | SUBD PROD DE PETROLIFEROS | IV-6 TR-02-09 |  | POTENCIA | ENCHUFABLE | 125.0 V | 4,160.0 V
070 | 20952948 | IE-CCM2002-10B | SECTOR07 | INTERRUPTOR PPAL IE-CCM2002-10B, BUS B | 1°c a 3°C | 4-15°C | MAYOR A 15°C | TRI-REF-DBP-07SEL-S_020-TR_20_08_SE20 | CASA DE BOMBAS 1 | U_T_RAMAL258 TR_20_08_SE20 | MONT | DBGEA | ZPM000102 | X | 1255308100 | C |  | 65,000.0 A | 800.0 A |  |  | 60.0 Hz | SIEMENS |  | S2A308NYKCXLZAC-GS2308R3XFAAMX | 3 | SUBD PROD DE PETROLIFEROS | IE-CCM2002-10B |  | INTERRUPTOR ELECTRO. EN AIRE | ENCHUFABLE | 125.0 V | 480.0 V
070 | 20952949 | IE-TDB20-06B | SECTOR07 | INTERRUPTOR ACOM IE-TDB20-06B | 1°c a 3°C | 4-15°C | MAYOR A 15°C | TRI-REF-DBP-07SEL-S_020-TR_20_08_SE20 | CASA DE BOMBAS 1 | U_T_RAMAL258 TR_20_08_SE20 | MONT | DBGEA | ZPM000102 | X | 1255308100 | C |  | 65,000.0 A | 800.0 A |  |  | 60.0 Hz | SIEMENS |  | S2A308NYKCXLZAC-GS2308R3XFAAMX | 3 | SUBD PROD DE PETROLIFEROS | IE-TDB20-06B |  | INTERRUPTOR ELECTRO. EN AIRE | ENCHUFABLE | 125.0 V | 220.0 V
070 | 20952950 | IP-21-01 | SECTOR07 | INTERRUPTOR ACOM IP-21-01, BUS A | 1°c a 3°C | 4-15°C | MAYOR A 15°C | TRI-REF-DBP-07SEL-S_021-TR_21_01_SE21 | CASA DE BOMBAS 2 | U_T_RAMAL267 TR_21_01_SE21 | MONT | DBGEA | ZPM000102 | X | 1255308100 | C |  | 40,000.0 A | 1,200.0 A |  |  | 60.0 Hz | SIEMENS | VACIO | GX403510428 | 3 | SUBD PROD DE PETROLIFEROS | IP-21-01 |  | INTERRUPTOR DE POT. EN VACIO | ENCHUFABLE | 125.0 V | 15,000.0 V
070 | 20952951 | IP-21-02 | SECTOR07 | INTERRUPTOR ACOM IP-21-02, BUS B | 1°c a 3°C | 4-15°C | MAYOR A 15°C | TRI-REF-DBP-07SEL-S_021-TR_21_02_SE21 | CASA DE BOMBAS 2 | U_T_RAMAL268 TR_21_02_SE21 | MONT | DBGEA | ZPM000102 | X | 1255308100 | C |  | 40,000.0 A | 1,200.0 A |  |  | 60.0 Hz | SIEMENS | VACIO | GX403510428 | 3 | SUBD PROD DE PETROLIFEROS | IP-21-02 |  | INTERRUPTOR DE POT. EN VACIO | ENCHUFABLE | 125.0 V | 15,000.0 V
070 | 20952952 | CCM21-IPA-11 | SECTOR07 | INTERRUPTOR ACOM CCM21-IPA-11, BUS A | 1°c a 3°C | 4-15°C | MAYOR A 15°C | TRI-REF-DBP-07SEL-S_021-CCM21_01_A_SE21 | CASA DE BOMBAS 2 | U_T_RAMAL269 CCM21_01_A_SE21 | MONT | DBGEA | ZPM000102 | X | 1255308100 | C |  | 40,000.0 A | 1,200.0 A |  |  | 60.0 Hz | SIEMENS | VACIO | GX403510428 | 3 | SUBD PROD DE PETROLIFEROS | CCM21-IPA-11 |  | INTERRUPTOR DE POT. EN VACIO | ENCHUFABLE | 125.0 V | 4,160.0 V
070 | 20952953 | CCM21-IPE-12 | SECTOR07 | INTERRUPTOR ENLACE CCM21-IPE-12 | 1°c a 3°C | 4-15°C | MAYOR A 15°C | TRI-REF-DBP-07SEL-S_021-CCM21_01_A_SE21 | CASA DE BOMBAS 2 | U_T_RAMAL269 CCM21_01_A_SE21 | MONT | DBGEA | ZPM000102 | X | 1255308100 | C |  | 40,000.0 A | 1,200.0 A |  |  | 60.0 Hz | SIEMENS | VACIO | GX403510428 | 3 | SUBD PROD DE PETROLIFEROS | CCM21-IPE-12 |  | INTERRUPTOR DE POT. EN VACIO | ENCHUFABLE | 125.0 V | 4,160.0 V
070 | 20952954 | CCM21-IP-08A | SECTOR07 | INTERRUPTOR ALIM CCM21-IP-08A, BUS A | 1°c a 3°C | 4-15°C | MAYOR A 15°C | TRI-REF-DBP-07SEL-S_021-CCM21_01_A_SE21 | CASA DE BOMBAS 2 | U_T_RAMAL269 CCM21_01_A_SE21 | MONT | DBGEA | ZPM000102 | X | 1255308100 | C |  | 40,000.0 A | 1,200.0 A |  |  | 60.0 Hz | SIEMENS | VACIO | GX403510428 | 3 | SUBD PROD DE PETROLIFEROS | CCM21-IP-08A |  | INTERRUPTOR DE POT. EN VACIO | ENCHUFABLE | 125.0 V | 4,160.0 V
070 | 20952955 | CCM21-IP-16B | SECTOR07 | INTERRUPTOR ALIM CCM21-IP-16B, BUS B | 1°c a 3°C | 4-15°C | MAYOR A 15°C | TRI-REF-DBP-07SEL-S_021-CCM21_01_B_SE21 | CASA DE BOMBAS 2 | U_T_RAMAL270 CCM21_01_B_SE21 | MONT | DBGEA | ZPM000102 | X | 1255308100 | C |  | 40,000.0 A | 1,200.0 A |  |  | 60.0 Hz | SIEMENS | VACIO | GX403510428 | 3 | SUBD PROD DE PETROLIFEROS | CCM21-IP-16B |  | INTERRUPTOR DE POT. EN VACIO | ENCHUFABLE | 125.0 V | 4,160.0 V
070 | 20952956 | CCM21-IPB-13 | SECTOR07 | INTERRUPTOR ACOM CCM21-IPB-13, BUS B | 1°c a 3°C | 4-15°C | MAYOR A 15°C | TRI-REF-DBP-07SEL-S_021-CCM21_01_B_SE21 | CASA DE BOMBAS 2 | U_T_RAMAL270 CCM21_01_B_SE21 | MONT | DBGEA | ZPM000102 | X | 1255308100 | C |  | 40,000.0 A | 1,200.0 A |  |  | 60.0 Hz | SIEMENS | VACIO | GX403510428 | 3 | SUBD PROD DE PETROLIFEROS | CCM21-IPB-13 |  | INTERRUPTOR DE POT. EN VACIO | ENCHUFABLE | 125.0 V | 4,160.0 V
070 | 20952957 | ICCM21-IP-10A | SECTOR07 | INTERRUPTOR PPAL ICCM21-IP-10A, BC-21-01 | 1°c a 3°C | 4-15°C | MAYOR A 15°C | TRI-REF-DBP-07SEL-S_021-BC_21_01_SE21 | CASA DE BOMBAS 2 | U_T_RAMAL271 BC_21_01_SE21 | MONT | DBGEA | ZPM000102 | X | 1255308100 | C |  | 40,000.0 A | 1,200.0 A |  |  | 60.0 Hz | SIEMENS | VACIO | GX403510428 | 3 | SUBD PROD DE PETROLIFEROS | ICCM21-IP-10A |  | INTERRUPTOR DE POT. EN VACIO | ENCHUFABLE | 125.0 V | 4,160.0 V
070 | 20952958 | CCM21-IP-14B | SECTOR07 | INTERRUPTOR PPAL CCM21-IP-14B, BC-21-02 | 1°c a 3°C | 4-15°C | MAYOR A 15°C | TRI-REF-DBP-07SEL-S_021-BC_21_02_SE21 | CASA DE BOMBAS 2 | U_T_RAMAL272 BC_21_02_SE21 | MONT | DBGEA | ZPM000102 | X | 1255308100 | C |  | 40,000.0 A | 1,200.0 A |  |  | 60.0 Hz | SIEMENS | VACIO | GX403510428 | 3 | SUBD PROD DE PETROLIFEROS | CCM21-IP-14B |  | INTERRUPTOR DE POT. EN VACIO | ENCHUFABLE | 125.0 V | 4,160.0 V
070 | 20952959 | CCM21-IP-09A | SECTOR07 | INTERRUPTOR PPAL CCM21-IP-09A, TR-21-03 | 1°c a 3°C | 4-15°C | MAYOR A 15°C | TRI-REF-DBP-07SEL-S_021-TR_21_03_SE21 | CASA DE BOMBAS 2 | U_T_RAMAL273 TR_21_03_SE21 | MONT | DBGEA | ZPM000102 | X | 1255308100 | C |  | 40,000.0 A | 1,200.0 A |  |  | 60.0 Hz | SIEMENS | VACIO | GX403510428 | 3 | SUBD PROD DE PETROLIFEROS | CCM21-IP-09A |  | INTERRUPTOR DE POT. EN VACIO | ENCHUFABLE | 125.0 V | 4,160.0 V
070 | 20952960 | CCM21-IP-15B | SECTOR07 | INTERRUPTOR PPAL CCM21-IP-15B, TR-21-04 | 1°c a 3°C | 4-15°C | MAYOR A 15°C | TRI-REF-DBP-07SEL-S_021-TR_21_04_SE21 | CASA DE BOMBAS 2 | U_T_RAMAL274 TR_21_04_SE21 | MONT | DBGEA | ZPM000102 | X | 1255308100 | C |  | 40,000.0 A | 1,200.0 A |  |  | 60.0 Hz | SIEMENS | VACIO | GX403510428 | 3 | SUBD PROD DE PETROLIFEROS | CCM21-IP-15B |  | INTERRUPTOR DE POT. EN VACIO | ENCHUFABLE | 125.0 V | 4,160.0 V
070 | 20952961 | IE-CCM21-08A | SECTOR07 | INTERRUPTOR ACOM IE-CCM21-08A, CCM-21-02 | 1°c a 3°C | 4-15°C | MAYOR A 15°C | TRI-REF-DBP-07SEL-S_021-CCM21_02_A_SE21 | CASA DE BOMBAS 2 | U_T_RAMAL276 CCM21_02_A_SE21 | MONT | DBGEA | ZPM000102 | X | 1255308100 | C |  | 65,000.0 A | 1,600.0 A |  |  | 60.0 Hz | SIEMENS |  | S2A316TYKCXLZACGS2316R3XFAAMXN | 3 | SUBD PROD DE PETROLIFEROS | IE-CCM21-08A |  | INTERRUPTOR ELECTRO. EN AIRE | ENCHUFABLE | 125.0 V | 480.0 V
070 | 20952962 | IEE-CCM21-09 | SECTOR07 | INTERRUPTOR ENLACE IEE-CCM21-09 | 1°c a 3°C | 4-15°C | MAYOR A 15°C | TRI-REF-DBP-07SEL-S_021-CCM21_02_A_SE21 | CASA DE BOMBAS 2 | U_T_RAMAL276 CCM21_02_A_SE21 | MONT | DBGEA | ZPM000102 | X | 1255308100 | C |  | 65,000.0 A | 1,600.0 A |  |  | 60.0 Hz | SIEMENS |  | S2A316TYKCXLZACGS2316R3XFAAMXN | 3 | SUBD PROD DE PETROLIFEROS | IEE-CCM21-09 |  | INTERRUPTOR ELECTRO. EN AIRE | ENCHUFABLE | 125.0 V | 480.0 V
070 | 20952963 | IE-CCM21-10B | SECTOR07 | INTERRUPTOR ACOM IE-CCM21-10B, CCM-21-02 | 1°c a 3°C | 4-15°C | MAYOR A 15°C | TRI-REF-DBP-07SEL-S_021-CCM21_02_B_SE21 | CASA DE BOMBAS 2 | U_T_RAMAL277 CCM21_02_B_SE21 | MONT | DBGEA | ZPM000102 | X | 1255308100 | C |  | 65,000.0 A | 1,600.0 A |  |  | 60.0 Hz | SIEMENS |  | S2A316TYKCXLZACGS2316R3XFAAMXN | 3 | SUBD PROD DE PETROLIFEROS | IE-CCM21-10B |  | INTERRUPTOR ELECTRO. EN AIRE | ENCHUFABLE | 125.0 V | 480.0 V
070 | 20952964 | IE-CCM21-07A | SECTOR07 | INTERRUPTOR PPAL IE-CCM21-07A, TR-21-05 | 1°c a 3°C | 4-15°C | MAYOR A 15°C | TRI-REF-DBP-07SEL-S_021-TR_21_05_SE21 | CASA DE BOMBAS 2 | U_T_RAMAL278 TR_21_05_SE21 | MONT | DBGEA | ZPM000102 | X | 1255308100 | C |  | 65,000.0 A | 800.0 A |  |  | 60.0 Hz | SIEMENS |  | S2A308NYKCXLZACGS2308R3XFAAMXN | 3 | SUBD PROD DE PETROLIFEROS | IE-CCM21-07A |  | INTERRUPTOR ELECTRO. EN AIRE | ENCHUFABLE | 125.0 V | 480.0 V
070 | 20952965 | IEE-TDB21-05 | SECTOR07 | INTERRUPTOR ENLACE IEE-TDB21-05 | 1°c a 3°C | 4-15°C | MAYOR A 15°C | TRI-REF-DBP-07SEL-S_021-TR_21_05_SE21 | CASA DE BOMBAS 2 | U_T_RAMAL278 TR_21_05_SE21 | MONT | DBGEA | ZPM000102 | X | 1255308100 | C |  | 65,000.0 A | 800.0 A |  |  | 60.0 Hz | SIEMENS |  | S2A308NYKCXLZAC-GS2308R3XFAAMX | 3 | SUBD PROD DE PETROLIFEROS | IEE-TDB21-05 |  | INTERRUPTOR ELECTRO. EN AIRE | ENCHUFABLE | 125.0 V | 220.0 V
070 | 20952966 | IE-TDB21-04A | SECTOR07 | INTERRUPTOR ACOM IE-TDB21-04A, TDB-21-01 | 1°c a 3°C | 4-15°C | MAYOR A 15°C | TRI-REF-DBP-07SEL-S_021-TR_21_05_SE21 | CASA DE BOMBAS 2 | U_T_RAMAL278 TR_21_05_SE21 | MONT | DBGEA | ZPM000102 | X | 1255308100 | C |  | 65,000.0 A | 800.0 A |  |  | 60.0 Hz | SIEMENS |  | S2A308NYKCXLZACGS2308R3XFAAMXN | 3 | SUBD PROD DE PETROLIFEROS | IE-TDB21-04A |  | INTERRUPTOR ELECTRO. EN AIRE | ENCHUFABLE | 125.0 V | 220.0 V
070 | 20952967 | IE-CCM21-11B | SECTOR07 | INTERRUPTOR PPAL IE-CCM21-11B, TR-21-06 | 1°c a 3°C | 4-15°C | MAYOR A 15°C | TRI-REF-DBP-07SEL-S_021-TR_21_06_SE21 | CASA DE BOMBAS 2 | U_T_RAMAL279 TR_21_06_SE21 | MONT | DBGEA | ZPM000102 | X | 1255308100 | C |  | 65,000.0 A | 800.0 A |  |  | 60.0 Hz | SIEMENS |  | S2A308NYKCXLZACGS2308R3XFAAMXN | 3 | SUBD PROD DE PETROLIFEROS | IE-CCM21-11B |  | INTERRUPTOR ELECTRO. EN AIRE | ENCHUFABLE | 125.0 V | 480.0 V
070 | 20952968 | IE-TDB21-06B | SECTOR07 | INTERRUPTOR ACOM IE-TDB21-06B, TDB-21-01 | 1°c a 3°C | 4-15°C | MAYOR A 15°C | TRI-REF-DBP-07SEL-S_021-TR_21_06_SE21 | CASA DE BOMBAS 2 | U_T_RAMAL279 TR_21_06_SE21 | MONT | DBGEA | ZPM000102 | X | 1255308100 | C |  | 65,000.0 A | 800.0 A |  |  | 60.0 Hz | SIEMENS |  | S2A308NYKCXLZACGS2308R3XFAAMXN | 3 | SUBD PROD DE PETROLIFEROS | IE-TDB21-06B |  | INTERRUPTOR ELECTRO. EN AIRE | ENCHUFABLE | 125.0 V | 220.0 V
070 | 20952969 | CCM211-IPA-09 | SECTOR07 | INTERRUPTOR ACOM CCM211-IPA-09, BUS A | 1°c a 3°C | 4-15°C | MAYOR A 15°C | TRI-REF-DBP-07SEL-S21_1-CCM211_01A_S211 | CASA DE BOMBAS 3 | U_T_RAMAL280 CCM211_01A_S21_1 | MONT | DBGEA | ZPM000102 | X | 1255308100 | C |  | 40,000.0 A | 1,200.0 A |  |  | 60.0 Hz | SIEMENS | VACIO | GX403510428 | 3 | SUBD PROD DE PETROLIFEROS | CCM211-IPA-09 |  | INTERRUPTOR DE POT. EN VACIO | ENCHUFABLE | 125.0 V | 4,160.0 V
070 | 20952970 | CCM211-IPE-10 | SECTOR07 | INTERRUPTOR ENLACE CCM211-IPE-10 | 1°c a 3°C | 4-15°C | MAYOR A 15°C | TRI-REF-DBP-07SEL-S21_1-CCM211_01A_S211 | CASA DE BOMBAS 3 | U_T_RAMAL280 CCM211_01A_S21_1 | MONT | DBGEA | ZPM000102 | X | 1255308100 | C |  | 40,000.0 A | 1,200.0 A |  |  | 60.0 Hz | SIEMENS | VACIO | GX403510428 | 3 | SUBD PROD DE PETROLIFEROS | CCM211-IPE-10 |  | INTERRUPTOR DE POT. EN VACIO | ENCHUFABLE | 125.0 V | 4,160.0 V
070 | 20952971 | CCM211-IPB-11 | SECTOR07 | INTERRUPTOR ACOM CCM211-IPB-11, BUS B | 1°c a 3°C | 4-15°C | MAYOR A 15°C | TRI-REF-DBP-07SEL-S21_1-CCM211_01B_S211 | CASA DE BOMBAS 3 | U_T_RAMAL281 CCM211_01B_S21_1 | MONT | DBGEA | ZPM000102 | X | 1255308100 | C |  | 40,000.0 A | 1,200.0 A |  |  | 60.0 Hz | SIEMENS | VACIO | GX403510428 | 3 | SUBD PROD DE PETROLIFEROS | CCM211-IPB-11 |  | INTERRUPTOR DE POT. EN VACIO | ENCHUFABLE | 125.0 V | 4,160.0 V
070 | 20952972 | CCM211-IP-08A | SECTOR07 | INTERRUPTOR PPAL CCM211-IP-08A, BUS A | 1°c a 3°C | 4-15°C | MAYOR A 15°C | TRI-REF-DBP-07SEL-S21_1-TR_211_01_SE211 | CASA DE BOMBAS 3 | U_T_RAMAL282 TR_211_01_SE21_1 | MONT | DBGEA | ZPM000102 | X | 1255308100 | C |  | 40,000.0 A | 1,200.0 A |  |  | 60.0 Hz | SIEMENS | VACIO | GX403510428 | 3 | SUBD PROD DE PETROLIFEROS | CCM211-IP-08A |  | INTERRUPTOR DE POT. EN VACIO | ENCHUFABLE | 125.0 V | 4,160.0 V
070 | 20952973 | CCM211-IP-12B | SECTOR07 | INTERRUPTOR PPAL CCM211-IP-12B, BUS B | 1°c a 3°C | 4-15°C | MAYOR A 15°C | TRI-REF-DBP-07SEL-S21_1-TR_211_02_SE211 | CASA DE BOMBAS 3 | U_T_RAMAL283 TR_211_02_SE21_1 | MONT | DBGEA | ZPM000102 | X | 1255308100 | C |  | 40,000.0 A | 1,200.0 A |  |  | 60.0 Hz | SIEMENS | VACIO | GX403510428 | 3 | SUBD PROD DE PETROLIFEROS | CCM211-IP-12B |  | INTERRUPTOR DE POT. EN VACIO | ENCHUFABLE | 125.0 V | 4,160.0 V
070 | 20952974 | IE-CCM211-04A | SECTOR07 | INTERRUPTOR PPAL IE-CCM211-04A, BUS A | 1°c a 3°C | 4-15°C | MAYOR A 15°C | TRI-REF-DBP-07SEL-S21_1-TR211_03_SE21_1 | CASA DE BOMBAS 3 | U_T_RAMAL286 TR211_03_SE21_1 | MONT | DBGEA | ZPM000102 | X | 1255308100 | C |  | 65,000.0 A | 800.0 A |  |  | 60.0 Hz | SIEMENS |  | S2A308NYKCXLZACGS2308R3XFAAMXN | 3 | SUBD PROD DE PETROLIFEROS | IE-CCM211-04A |  | INTERRUPTOR ELECTRO. EN AIRE | ENCHUFABLE | 125.0 V | 480.0 V
070 | 20952975 | IE-CCM211-05A | SECTOR07 | INTERRUPTOR ACOM IE-CCM211-05A, BUS A | 1°c a 3°C | 4-15°C | MAYOR A 15°C | TRI-REF-DBP-07SEL-S21_1-CCM211_02A_S211 | CASA DE BOMBAS 3 | U_T_RAMAL284 CCM211_02A_S21_1 | MONT | DBGEA | ZPM000102 | X | 1255308100 | C |  | 65,000.0 A | 1,200.0 A |  |  | 60.0 Hz | SIEMENS |  | S2A316QYKCXLZACGS2316R3XFAAMXN | 3 | SUBD PROD DE PETROLIFEROS | IE-CCM211-05A |  | INTERRUPTOR ELECTRO. EN AIRE | ENCHUFABLE | 125.0 V | 480.0 V
070 | 20952976 | IEE-CCM211-06 | SECTOR07 | INTERRUPTOR ENLACE IEE-CCM211-06 | 1°c a 3°C | 4-15°C | MAYOR A 15°C | TRI-REF-DBP-07SEL-S21_1-CCM211_02A_S211 | CASA DE BOMBAS 3 | U_T_RAMAL284 CCM211_02A_S21_1 | MONT | DBGEA | ZPM000102 | X | 1255308100 | C |  | 65,000.0 A | 1,200.0 A |  |  | 60.0 Hz | SIEMENS |  | S2A316QYKCXLZACGS2316R3XFAAMXN | 3 | SUBD PROD DE PETROLIFEROS | IEE-CCM211-06 |  | INTERRUPTOR ELECTRO. EN AIRE | ENCHUFABLE | 125.0 V | 480.0 V
070 | 20952977 | IE-CCM211-07B | SECTOR07 | INTERRUPTOR ACOM IE-CCM211-07B, BUS B | 1°c a 3°C | 4-15°C | MAYOR A 15°C | TRI-REF-DBP-07SEL-S21_1-CCM211_02B_S211 | CASA DE BOMBAS 3 | U_T_RAMAL285 CCM211_02B_S21_1 | MONT | DBGEA | ZPM000102 | X | 1255308100 | C |  | 65,000.0 A | 1,200.0 A |  |  | 60.0 Hz | SIEMENS |  | S2A316QYKCXLZACGS2316R3XFAAMXN | 3 | SUBD PROD DE PETROLIFEROS | IE-CCM211-07B |  | INTERRUPTOR ELECTRO. EN AIRE | ENCHUFABLE | 125.0 V | 480.0 V
070 | 20952978 | IE-CCM211-08B | SECTOR07 | INTERRUPTOR PPAL IE-CCM211-08B, BUS B | 1°c a 3°C | 4-15°C | MAYOR A 15°C | TRI-REF-DBP-07SEL-S21_1-TR211_04_SE21_1 | CASA DE BOMBAS 3 | U_T_RAMAL287 TR211_04_SE21_1 | MONT | DBGEA | ZPM000102 | X | 1255308100 | C |  | 65,000.0 A | 800.0 A |  |  | 60.0 Hz | SIEMENS |  | S2A308NYKCXLZACGS2308R3XFAAMXN | 3 | SUBD PROD DE PETROLIFEROS | IE-CCM211-08B |  | INTERRUPTOR ELECTRO. EN AIRE | ENCHUFABLE | 125.0 V | 480.0 V
070 | 20952979 | IEE-TDB211-04 | SECTOR07 | INTERRUPTOR ENLACE IEE-TDB211-04 | 1°c a 3°C | 4-15°C | MAYOR A 15°C | TRI-REF-DBP-07SEL-S21_1-TR211_03_SE21_1 | CASA DE BOMBAS 3 | U_T_RAMAL286 TR211_03_SE21_1 | MONT | DBGEA | ZPM000102 | X | 1255308100 | C |  | 65,000.0 A | 800.0 A |  |  | 60.0 Hz | SIEMENS |  | S2A308NYKCXLZACGS2308R3XFAAMXN | 3 | SUBD PROD DE PETROLIFEROS | IEE-TDB211-04 |  | INTERRUPTOR ELECTRO. EN AIRE | ENCHUFABLE | 125.0 V | 220.0 V
070 | 20952980 | IE-TDB211-03A | SECTOR07 | INTERRUPTOR ACOM IE-TDB211-03A, BUS A | 1°c a 3°C | 4-15°C | MAYOR A 15°C | TRI-REF-DBP-07SEL-S21_1-TR211_03_SE21_1 | CASA DE BOMBAS 3 | U_T_RAMAL286 TR211_03_SE21_1 | MONT | DBGEA | ZPM000102 | X | 1255308100 | C |  | 65,000.0 A | 800.0 A |  |  | 60.0 Hz | SIEMENS |  | S2A308NYKCXLZACGS2308R3XFAAMXN | 3 | SUBD PROD DE PETROLIFEROS | IE-TDB211-03A |  | INTERRUPTOR ELECTRO. EN AIRE | ENCHUFABLE | 125.0 V | 220.0 V
070 | 20952981 | IE-TDB211-05B | SECTOR07 | INTERRUPTOR ACOM IE-TDB211-05B, BUS B | 1°c a 3°C | 4-15°C | MAYOR A 15°C | TRI-REF-DBP-07SEL-S21_1-TR211_04_SE21_1 | CASA DE BOMBAS 3 | U_T_RAMAL287 TR211_04_SE21_1 | MONT | DBGEA | ZPM000102 | X | 1255308100 | C |  | 65,000.0 A | 800.0 A |  |  | 60.0 Hz | SIEMENS |  | S2A308NYKCXLZACGS2308R3XFAAMXN | 3 | SUBD PROD DE PETROLIFEROS | IE-TDB211-05B |  | INTERRUPTOR ELECTRO. EN AIRE | ENCHUFABLE | 125.0 V | 220.0 V
070 | 20952982 | IP-22-01 | SECTOR07 | INTERRUPTOR ACOM IP-22-01, BUS A | 1°c a 3°C | 4-15°C | MAYOR A 15°C | TRI-REF-DBP-07SEL-S_022-TR_22_01_SE22 | CASA DE BOMBAS 4 | U_T_RAMAL373 TR_22_01_SE22 | MONT | DBGEA | ZPM000102 | X | 1255308100 | C |  | 40,000.0 A | 1,200.0 A |  |  | 60.0 Hz | SIEMENS | VACIO | GX403510428 | 3 | SUBD PROD DE PETROLIFEROS | IP-22-01 |  | INTERRUPTOR DE POT. EN VACIO | ENCHUFABLE | 125.0 V | 15,000.0 V
070 | 20952983 | IP-22-02 | SECTOR07 | INTERRUPTOR ACOM IP-22-02, BUS B | 1°c a 3°C | 4-15°C | MAYOR A 15°C | TRI-REF-DBP-07SEL-S_022-TR_22_02_SE22 | CASA DE BOMBAS 4 | U_T_RAMAL374 TR_22_02_SE22 | MONT | DBGEA | ZPM000102 | X | 1255308100 | C |  | 40,000.0 A | 1,200.0 A |  |  | 60.0 Hz | SIEMENS | VACIO | GX403510428 | 3 | SUBD PROD DE PETROLIFEROS | IP-22-02 |  | INTERRUPTOR DE POT. EN VACIO | ENCHUFABLE | 125.0 V | 15,000.0 V
070 | 20952984 | IE-CCM22-08A | SECTOR07 | INTERRUPTOR ACOM IE-CCM22-08A, CCM-22-01 | 1°c a 3°C | 4-15°C | MAYOR A 15°C | TRI-REF-DBP-07SEL-S_022-CCM22_01_A_SE22 | CASA DE BOMBAS 4 | U_T_RAMAL375 CCM22_01_A_SE22 | MONT | DBGEA | ZPM000102 | X | 1255308100 | C |  | 65,000.0 A | 2,000.0 A |  |  | 60.0 Hz | SIEMENS |  | S2A308NYKCXLZACGS2308R3XFAAMXN | 3 | SUBD PROD DE PETROLIFEROS | IE-CCM22-08A |  | INTERRUPTOR ELECTRO. EN AIRE | ENCHUFABLE | 125.0 V | 480.0 V
070 | 20952985 | IEE-CCM22-10 | SECTOR07 | INTERRUPTOR ENLACE IEE-CCM22-10 | 1°c a 3°C | 4-15°C | MAYOR A 15°C | TRI-REF-DBP-07SEL-S_022-CCM22_01_A_SE22 | CASA DE BOMBAS 4 | U_T_RAMAL375 CCM22_01_A_SE22 | MONT | DBGEA | ZPM000102 | X | 1255308100 | C |  | 65,000.0 A | 2,000.0 A |  |  | 60.0 Hz | SIEMENS |  | S2A308NYKCXLZACGS2308R3XFAAMXN | 3 | SUBD PROD DE PETROLIFEROS | IEE-CCM22-10 |  | INTERRUPTOR ELECTRO. EN AIRE | ENCHUFABLE | 125.0 V | 480.0 V
070 | 20952986 | IE-CCM22-10B | SECTOR07 | INTERRUPTOR ACOM IE-CCM22-10B, CCM-22-01 | 1°c a 3°C | 4-15°C | MAYOR A 15°C | TRI-REF-DBP-07SEL-S_022-CCM22_01_B_SE22 | CASA DE BOMBAS 4 | U_T_RAMAL376 CCM22_01_B_SE22 | MONT | DBGEA | ZPM000102 | X | 1255308100 | C |  | 65,000.0 A | 2,000.0 A |  |  | 60.0 Hz | SIEMENS |  | S2A308NYKCXLZACGS2308R3XFAAMXN | 3 | SUBD PROD DE PETROLIFEROS | IE-CCM22-10B |  | INTERRUPTOR ELECTRO. EN AIRE | ENCHUFABLE | 125.0 V | 480.0 V
070 | 20952987 | IE-CCM22-07A | SECTOR07 | INTERRUPTOR PPAL IE-CCM22-07A, TR-22-03 | 1°c a 3°C | 4-15°C | MAYOR A 15°C | TRI-REF-DBP-07SEL-S_022-TR_22_03_SE22 | CASA DE BOMBAS 4 | U_T_RAMAL377 TR_22_03_SE22 | MONT | DBGEA | ZPM000102 | X | 1255308100 | C |  | 65,000.0 A | 800.0 A |  |  | 60.0 Hz | SIEMENS |  | S2A308NYKCXLZACGS2308R3XFAAMXN | 3 | SUBD PROD DE PETROLIFEROS | IE-CCM22-07A |  | INTERRUPTOR ELECTRO. EN AIRE | ENCHUFABLE | 125.0 V | 480.0 V
070 | 20938089 | IV-6 [TR-19-03] | SECTOR08 | INTERRUPTOR DE POT IV-6 [TR-19-03] | 1°c a 3°C | 4-15°C | MAYOR A 15°C | TRI-REF-DBP-08SEL-S_019-TDM19_01_A_SE19 | SECCION TORRE DE ENFRIAMIENTO CT-00202 | U_T_RAMAL403 TDM19_01_A_SE19 | MONT | DBGEA | ZPM000102 | X | 1255308200 | C |  | 40.0 A | 1,200.0 A |  |  | 60.0 Hz | ABB | MEA1 EN VACIO | ADVAC | 3 | SUBD PROD DE PETROLIFEROS | IV-6 [TR-19-03] |  | POTENCIA | TM2 ENCHUFABLE | 125.0 V | 4,160.0 V
070 | 20938094 | IV-7 [TR-19-04] | SECTOR08 | INTERRUPTOR DE POT IV-7 [TR-19-04] | 1°c a 3°C | 4-15°C | MAYOR A 15°C | TRI-REF-DBP-08SEL-S_019-TDM19_01_B_SE19 | SECCION TORRE DE ENFRIAMIENTO CT-00202 | U_T_RAMAL404 TDM19_01_B_SE19 | MONT | DBGEA | ZPM000102 | X | 1255308200 | C |  | 40.0 A | 1,200.0 A |  |  | 60.0 Hz | ABB | MEA1 EN VACIO | ADVAC | 3 | SUBD PROD DE PETROLIFEROS | IV-7 [TR-19-04] |  | POTENCIA | TM2 ENCHUFABLE | 125.0 V | 4,160.0 V
070 | 20938096 | IV-8 [TR-19-05] | SECTOR08 | INTERRUPTOR DE POT IV-8 [TR-19-05] | 1°c a 3°C | 4-15°C | MAYOR A 15°C | TRI-REF-DBP-08SEL-S_019-TDM19_01_A_SE19 | SECCION TORRE DE ENFRIAMIENTO CT-00202 | U_T_RAMAL403 TDM19_01_A_SE19 | MONT | DBGEA | ZPM000102 | X | 1255308200 | C |  | 40.0 A | 1,200.0 A |  |  | 60.0 Hz | ABB | MEA1 EN VACIO | ADVAC | 3 | SUBD PROD DE PETROLIFEROS | IV-8 [TR-19-05] |  | POTENCIA | TM2 ENCHUFABLE | 125.0 V | 4,160.0 V
070 | 20938097 | IV-9 [TR-19-06] | SECTOR08 | INTERRUPTOR DE POT IV-9 [TR-19-06] | 1°c a 3°C | 4-15°C | MAYOR A 15°C | TRI-REF-DBP-08SEL-S_019-TDM19_01_B_SE19 | SECCION TORRE DE ENFRIAMIENTO CT-00202 | U_T_RAMAL404 TDM19_01_B_SE19 | MONT | DBGEA | ZPM000102 | X | 1255308200 | C |  | 40.0 A | 1,200.0 A |  |  | 60.0 Hz | ABB | MEA1 EN VACIO | ADVAC | 3 | SUBD PROD DE PETROLIFEROS | IV-9 [TR-19-06] |  | POTENCIA | TM2 ENCHUFABLE | 125.0 V | 4,160.0 V
070 | 20938098 | IV-10 [IP-CE191-01A] | SECTOR08 | INTERRUPTOR DE POT IV-10 [IP-CE191-01A] | 1°c a 3°C | 4-15°C | MAYOR A 15°C | TRI-REF-DBP-08SEL-S_019-TDM19_01_A_SE19 | SECCION TORRE DE ENFRIAMIENTO CT-00202 | U_T_RAMAL403 TDM19_01_A_SE19 | MONT | DBGEA | ZPM000102 | X | 1255308200 | C |  | 40.0 A | 1,200.0 A |  |  | 60.0 Hz | ABB | MEA1 EN VACIO | ADVAC | 3 | SUBD PROD DE PETROLIFEROS | IV-10 [IP-CE191-01A] |  | POTENCIA | TM2 ENCHUFABLE | 125.0 V | 4,160.0 V
070 | 20938099 | IV-11 [IP-CE191-01B] | SECTOR08 | INTERRUPTOR DE POT IV-11 [IP-CE191-01B] | 1°c a 3°C | 4-15°C | MAYOR A 15°C | TRI-REF-DBP-08SEL-S_019-TDM19_01_B_SE19 | SECCION TORRE DE ENFRIAMIENTO CT-00202 | U_T_RAMAL404 TDM19_01_B_SE19 | MONT | DBGEA | ZPM000102 | X | 1255308200 | C |  | 40.0 A | 1,200.0 A |  |  | 60.0 Hz | ABB | MEA1 EN VACIO | ADVAC | 3 | SUBD PROD DE PETROLIFEROS | IV-11 [IP-CE191-01B] |  | POTENCIA | TM2 ENCHUFABLE | 125.0 V | 4,160.0 V
070 | 20938100 | IV-12 [SE-191-01A] | SECTOR08 | INTERRUPTOR DE POT IV-12 [SE-191-01A] | 1°c a 3°C | 4-15°C | MAYOR A 15°C | TRI-REF-DBP-08SEL-S_019-TDM19_01_A_SE19 | SECCION TORRE DE ENFRIAMIENTO CT-00202 | U_T_RAMAL403 TDM19_01_A_SE19 | MONT | DBGEA | ZPM000102 | X | 1255308200 | C |  | 40.0 A | 1,200.0 A |  |  |  |  | MEA1 EN VACIO |  | 3 | SUBD PROD DE PETROLIFEROS | IV-12 [SE-191-01A] |  | POTENCIA | TM2 ENCHUFABLE |  | 4,160.0 V
070 | 20938101 | IV-13 [SE-191-01B] | SECTOR08 | INTERRUPTOR DE POT IV-13 [SE-191-01B] | 1°c a 3°C | 4-15°C | MAYOR A 15°C | TRI-REF-DBP-08SEL-S_019-TDM19_01_B_SE19 | SECCION TORRE DE ENFRIAMIENTO CT-00202 | U_T_RAMAL404 TDM19_01_B_SE19 | MONT | DBGEA | ZPM000102 | X | 1255308200 | C |  | 40.0 A | 1,200.0 A |  |  |  |  | MEA1 EN VACIO |  | 3 | SUBD PROD DE PETROLIFEROS | IV-13 [SE-191-01B] |  | POTENCIA | TM2 ENCHUFABLE |  | 4,160.0 V
070 | 20938102 | IV-14 [PARO SEGURO] | SECTOR08 | INTERRUPTOR DE POT IV-14 [PARO SEGURO] | 1°c a 3°C | 4-15°C | MAYOR A 15°C | TRI-REF-DBP-08SEL-S_019-TDM19_01_A_SE19 | SECCION TORRE DE ENFRIAMIENTO CT-00202 | U_T_RAMAL403 TDM19_01_A_SE19 | MONT | DBGEA | ZPM000102 | X | 1255308200 | C |  | 40.0 A | 1,200.0 A |  |  | 60.0 Hz | ABB | MEA1 EN VACIO | ADVAC | 3 | SUBD PROD DE PETROLIFEROS | IV-14 [PARO SEGURO] |  | POTENCIA | TM2 ENCHUFABLE | 125.0 V | 4,160.0 V
070 | 20938112 | IV-15 [DISPONIBLE B] | SECTOR08 | INTERRUPTOR DE POT IV-15 [DISPONIBLE B] | 1°c a 3°C | 4-15°C | MAYOR A 15°C | TRI-REF-DBP-08SEL-S_019-TDM19_01_B_SE19 | SECCION TORRE DE ENFRIAMIENTO CT-00202 | U_T_RAMAL404 TDM19_01_B_SE19 | MONT | DBGEA | ZPM000102 | X | 1255308200 | C |  | 40.0 A | 1,200.0 A |  |  | 60.0 Hz | ABB | MEA1 EN VACIO | ADVAC | 3 | SUBD PROD DE PETROLIFEROS | IV-15 [DISPONIBLE B] |  | POTENCIA | TM2 ENCHUFABLE | 125.0 V | 4,160.0 V
070 | 20938113 | IE-1 [ACOM BUS A]-TDB19 | SECTOR08 | INTERR ELECTROM IE-1 [ACOM BUS A]-TDB19 | 1°c a 3°C | 4-15°C | MAYOR A 15°C | TRI-REF-DBP-08SEL-S_019-TDB19_01_A_SE19 | SECCION TORRE DE ENFRIAMIENTO CT-00202 | U_T_RAMAL413 TDB19_01_A_SE19 | MONT | DBGEA | ZPM000102 | X | 1255308200 | C |  | 65.0 A | 1,600.0 A |  |  | 60.0 Hz | EATON | AIRE | RYR6163W | 3 | SUBD PROD DE PETROLIFEROS | IE-1 [ACOM BUS A]-TDB19 |  | ELECTROMAGNETICO | TM2 ENCHUFABLE | 125.0 V | 480.0 V
070 | 20938114 | IE-2 [ACOM BUS B]-TDB19 | SECTOR08 | INTERR ELECTROM IE-2 [ACOM BUS B]-TDB19 | 1°c a 3°C | 4-15°C | MAYOR A 15°C | TRI-REF-DBP-08SEL-S_019-TDB19_01_B_SE19 | SECCION TORRE DE ENFRIAMIENTO CT-00202 | U_T_RAMAL414 TDB19_01_B_SE19 | MONT | DBGEA | ZPM000102 | X | 1255308200 | C |  | 65.0 A | 1,600.0 A |  |  | 60.0 Hz | EATON | AIRE | RYR6163W | 3 | SUBD PROD DE PETROLIFEROS | IE-2 [ACOM BUS B]-TDB19 |  | ELECTROMAGNETICO | TM2 ENCHUFABLE | 125.0 V | 480.0 V
070 | 20938115 | IE-3 [ENLACE]-TDB19 | SECTOR08 | INTERR ELECTROM IE-3 [ENLACE]-TDB19 | 1°c a 3°C | 4-15°C | MAYOR A 15°C | TRI-REF-DBP-08SEL-S_019-TDB19_01_A_SE19 | SECCION TORRE DE ENFRIAMIENTO CT-00202 | U_T_RAMAL413 TDB19_01_A_SE19 | MONT | DBGEA | ZPM000102 | X | 1255308200 | C |  | 65.0 A | 1,600.0 A |  |  | 60.0 Hz | EATON | AIRE | RYR6163W | 3 | SUBD PROD DE PETROLIFEROS | IE-3 [ENLACE]-TDB19 |  | ELECTROMAGNETICO | TM2 ENCHUFABLE | 125.0 V | 480.0 V
070 | 20938116 | IE-4 [TR-19-21] | SECTOR08 | INTERRUPTOR ELECTROMAG IE-4 [TR-19-21] | 1°c a 3°C | 4-15°C | MAYOR A 15°C | TRI-REF-DBP-08SEL-S_019-TDB19_01_A_SE19 | SECCION TORRE DE ENFRIAMIENTO CT-00202 | U_T_RAMAL413 TDB19_01_A_SE19 | MONT | DBGEA | ZPM000102 | X | 1255308200 | C |  | 65.0 A | 800.0 A |  |  | 60.0 Hz | EATON | AIRE | NYR6083W | 3 | SUBD PROD DE PETROLIFEROS | IE-4 [TR-19-21] |  | ELECTROMAGNETICO | TM2 ENCHUFABLE | 125.0 V | 480.0 V
070 | 20938117 | IE-5 [TR-19-22] | SECTOR08 | INTERRUPTOR ELECTROMAG IE-5 [TR-19-22] | 1°c a 3°C | 4-15°C | MAYOR A 15°C | TRI-REF-DBP-08SEL-S_019-TDB19_01_B_SE19 | SECCION TORRE DE ENFRIAMIENTO CT-00202 | U_T_RAMAL414 TDB19_01_B_SE19 | MONT | DBGEA | ZPM000102 | X | 1255308200 | C |  | 65.0 A | 800.0 A |  |  | 60.0 Hz | EATON | AIRE | NYR6083W | 3 | SUBD PROD DE PETROLIFEROS | IE-5 [TR-19-22] |  | ELECTROMAGNETICO | TM2 ENCHUFABLE | 125.0 V | 480.0 V
070 | 20938118 | IE-1 [ACOM BUS A]-CCM19 | SECTOR08 | INTERR ELECTROM IE-1 [ACOM BUS A]-CCM19 | 1°c a 3°C | 4-15°C | MAYOR A 15°C | TRI-REF-DBP-08SEL-S_019-CCM19_01_A_SE19 | SECCION TORRE DE ENFRIAMIENTO CT-00202 | U_T_RAMAL411 CCM19_01_A_SE19 | MONT | DBGEA | ZPM000102 | X | 1255308200 | C |  | 100.0 A | 2,000.0 A |  |  | 60.0 Hz | ABB | AIRE | SACE E4.2V-A | 3 | SUBD PROD DE PETROLIFEROS | IE-1 [ACOM BUS A]-CCM19 |  | ELECTROMAGNETICO | TM2 ENCHUFABLE | 125.0 V | 480.0 V
070 | 20938119 | IE-2 [ACOM BUS B]-CCM19 | SECTOR08 | INTERR ELECTROM IE-2 [ACOM BUS B]-CCM19 | 1°c a 3°C | 4-15°C | MAYOR A 15°C | TRI-REF-DBP-08SEL-S_019-CCM19_01_B_SE19 | SECCION TORRE DE ENFRIAMIENTO CT-00202 | U_T_RAMAL412 CCM19_01_B_SE19 | MONT | DBGEA | ZPM000102 | X | 1255308200 | C |  | 100.0 A | 2,000.0 A |  |  | 60.0 Hz | ABB | AIRE | SACE E4.2V-A | 3 | SUBD PROD DE PETROLIFEROS | IE-2 [ACOM BUS B]-CCM19 |  | ELECTROMAGNETICO | TM2 ENCHUFABLE | 125.0 V | 480.0 V
070 | 20938120 | IE-3 [ENLACE]-CCM19 | SECTOR08 | INTERR ELECTROM IE-3 [ENLACE]-CCM19 | 1°c a 3°C | 4-15°C | MAYOR A 15°C | TRI-REF-DBP-08SEL-S_019-CCM19_01_A_SE19 | SECCION TORRE DE ENFRIAMIENTO CT-00202 | U_T_RAMAL411 CCM19_01_A_SE19 | MONT | DBGEA | ZPM000102 | X | 1255308200 | C |  | 100.0 A | 2,000.0 A |  |  | 60.0 Hz | ABB | AIRE | SACE E4.2V-A | 3 | SUBD PROD DE PETROLIFEROS | IE-3 [ENLACE]-CCM19 |  | ELECTROMAGNETICO | TM2 ENCHUFABLE | 125.0 V | 480.0 V
070 | 20938121 | IE-1 [ACOM BUS A]-TR19 | SECTOR08 | INTERR ELECTROM IE-1 [ACOM BUS A]-TR19 | 1°c a 3°C | 4-15°C | MAYOR A 15°C | TRI-REF-DBP-08SEL-S_019-TR_19_21_SE19 | SECCION TORRE DE ENFRIAMIENTO CT-00202 | U_T_RAMAL415 TR_19_21_SE19 | MONT | DBGEA | ZPM000102 | X | 1255308200 | C |  | 85.0 A | 800.0 A |  |  | 60.0 Hz | EATON | AIRE | NYR6083W | 3 | SUBD PROD DE PETROLIFEROS | IE-1 [ACOM BUS A]-TR19 |  | ELECTROMAGNETICO | TM2 ENCHUFABLE | 125.0 V | 220.0 V
070 | 20938122 | IE-2 [ACOM BUS B]-TR19 | SECTOR08 | INTERR ELECTROM IE-2 [ACOM BUS B]-TR19 | 1°c a 3°C | 4-15°C | MAYOR A 15°C | TRI-REF-DBP-08SEL-S_019-TR_19_22_SE19 | SECCION TORRE DE ENFRIAMIENTO CT-00202 | U_T_RAMAL416 TR_19_22_SE19 | MONT | DBGEA | ZPM000102 | X | 1255308200 | C |  | 85.0 A | 800.0 A |  |  | 60.0 Hz | EATON | AIRE | NYR6083W | 3 | SUBD PROD DE PETROLIFEROS | IE-2 [ACOM BUS B]-TR19 |  | ELECTROMAGNETICO | TM2 ENCHUFABLE | 125.0 V | 220.0 V
070 | 20938123 | IE-3 [ENLACE]-TR19 | SECTOR08 | INTERR ELECTROM IE-3 [ENLACE]-TR19 | 1°c a 3°C | 4-15°C | MAYOR A 15°C | TRI-REF-DBP-08SEL-S_019-TR_19_21_SE19 | SECCION TORRE DE ENFRIAMIENTO CT-00202 | U_T_RAMAL415 TR_19_21_SE19 | MONT | DBGEA | ZPM000102 | X | 1255308200 | C |  | 85.0 A | 800.0 A |  |  | 60.0 Hz | EATON | AIRE | NYR6083W | 3 | SUBD PROD DE PETROLIFEROS | IE-3 [ENLACE]-TR19 |  | ELECTROMAGNETICO | TM2 ENCHUFABLE | 125.0 V | 220.0 V
070 | 20938124 | IP-25-01 [TR-25-01] | SECTOR08 | INTERRUPTOR DE POT IP-25-01 [TR-25-01] | 1°c a 3°C | 4-15°C | MAYOR A 15°C | TRI-REF-DBP-08SEL-S_025-TR_25_01_SE25 | SECCION TORRE DE ENFRIAMIENTO CT-00203 | U_T_RAMAL431 TR_25_01_SE25 | MONT | DBGEA | ZPM000102 | X | 1255308200 | C |  | 40.0 A | 1,200.0 A |  |  | 60.0 Hz | SIEMENS | MEA1 EN VACIO |  | 3 | SUBD PROD DE PETROLIFEROS | IP-25-01 [TR-25-01] |  | POTENCIA | TM2 ENCHUFABLE | 125.0 V | 13,800.0 V
070 | 20938125 | IP-25-02 [TR-25-02] | SECTOR08 | INTERRUPTOR DE POT IP-25-02 [TR-25-02] | 1°c a 3°C | 4-15°C | MAYOR A 15°C | TRI-REF-DBP-08SEL-S_025-TR_25_02_SE25 | SECCION TORRE DE ENFRIAMIENTO CT-00203 | U_T_RAMAL432 TR_25_02_SE25 | MONT | DBGEA | ZPM000102 | X | 1255308200 | C |  | 40.0 A | 1,200.0 A |  |  | 60.0 Hz | SIEMENS | MEA1 EN VACIO |  | 3 | SUBD PROD DE PETROLIFEROS | IP-25-02 [TR-25-02] |  | POTENCIA | TM2 ENCHUFABLE | 125.0 V | 13,800.0 V
070 | 20938126 | TDM25-IPA-13 [ACOM A] | SECTOR08 | INTERRUPTOR DE POT TDM25-IPA-13 [ACOM A] | 1°c a 3°C | 4-15°C | MAYOR A 15°C | TRI-REF-DBP-08SEL-S_025-TDM25_01_A_SE25 | SECCION TORRE DE ENFRIAMIENTO CT-00203 | U_T_RAMAL434 TDM25_01_A_SE25 | MONT | DBGEA | ZPM000102 | X | 1255308200 | C |  | 40.0 A | 2,000.0 A |  |  | 60.0 Hz | SIEMENS | MEA1 EN VACIO |  | 3 | SUBD PROD DE PETROLIFEROS | TDM25-IPA-13 [ACOM A] |  | POTENCIA | TM2 ENCHUFABLE | 125.0 V | 4,160.0 V
070 | 20938127 | TDM25-IPB-15 [ACOM B] | SECTOR08 | INTERRUPTOR DE POT TDM25-IPB-15 [ACOM B] | 1°c a 3°C | 4-15°C | MAYOR A 15°C | TRI-REF-DBP-08SEL-S_025-CCM25_01_B_SE25 | SECCION TORRE DE ENFRIAMIENTO CT-00203 | U_T_RAMAL434 CCM25_01_B_SE25 | MONT | DBGEA | ZPM000102 | X | 1255308200 | C |  | 40.0 A | 2,000.0 A |  |  | 60.0 Hz | SIEMENS | MEA1 EN VACIO |  | 3 | SUBD PROD DE PETROLIFEROS | TDM25-IPB-15 [ACOM B] |  | POTENCIA | TM2 ENCHUFABLE | 125.0 V | 4,160.0 V
070 | 20938128 | TDM25-IPE-14 [ENLACE] | SECTOR08 | INTERRUPTOR DE POT TDM25-IPE-14 [ENLACE] | 1°c a 3°C | 4-15°C | MAYOR A 15°C | TRI-REF-DBP-08SEL-S_025-TDM25_01_A_SE25 | SECCION TORRE DE ENFRIAMIENTO CT-00203 | U_T_RAMAL434 TDM25_01_A_SE25 | MONT | DBGEA | ZPM000102 | X | 1255308200 | C |  | 40.0 A | 2,000.0 A |  |  | 60.0 Hz | SIEMENS | MEA1 EN VACIO |  | 3 | SUBD PROD DE PETROLIFEROS | TDM25-IPE-14 [ENLACE] |  | POTENCIA | TM2 ENCHUFABLE | 125.0 V | 4,160.0 V
070 | 20938129 | TDM25-IP-12A | SECTOR08 | INTERRUPTOR DE POT TDM25-IP-12A | 1°c a 3°C | 4-15°C | MAYOR A 15°C | TRI-REF-DBP-08SEL-S_025-TDM25_01_A_SE25 | SECCION TORRE DE ENFRIAMIENTO CT-00203 | U_T_RAMAL434 TDM25_01_A_SE25 | MONT | DBGEA | ZPM000102 | X | 1255308200 | C |  | 40.0 A | 1,200.0 A |  |  | 60.0 Hz | SIEMENS | MEA1 EN VACIO |  | 3 | SUBD PROD DE PETROLIFEROS | TDM25-IP-12A |  | POTENCIA | TM2 ENCHUFABLE | 125.0 V | 4,160.0 V
070 | 20938130 | TDM25-IP-11A | SECTOR08 | INTERRUPTOR DE POT TDM25-IP-11A | 1°c a 3°C | 4-15°C | MAYOR A 15°C | TRI-REF-DBP-08SEL-S_025-TDM25_01_A_SE25 | SECCION TORRE DE ENFRIAMIENTO CT-00203 | U_T_RAMAL434 TDM25_01_A_SE25 | MONT | DBGEA | ZPM000102 | X | 1255308200 | C |  | 40.0 A | 1,200.0 A |  |  | 60.0 Hz | SIEMENS | MEA1 EN VACIO |  | 3 | SUBD PROD DE PETROLIFEROS | TDM25-IP-11A |  | POTENCIA | TM2 ENCHUFABLE | 125.0 V | 4,160.0 V
070 | 20938131 | TDM25-IP-16B | SECTOR08 | INTERRUPTOR DE POT TDM25-IP-16B | 1°c a 3°C | 4-15°C | MAYOR A 15°C | TRI-REF-DBP-08SEL-S_025-CCM25_01_B_SE25 | SECCION TORRE DE ENFRIAMIENTO CT-00203 | U_T_RAMAL434 CCM25_01_B_SE25 | MONT | DBGEA | ZPM000102 | X | 1255308200 | C |  | 40.0 A | 1,200.0 A |  |  | 60.0 Hz | SIEMENS | MEA1 EN VACIO |  | 3 | SUBD PROD DE PETROLIFEROS | TDM25-IP-16B |  | POTENCIA | TM2 ENCHUFABLE | 125.0 V | 4,160.0 V
070 | 20938132 | TDM25-IP-17B | SECTOR08 | INTERRUPTOR DE POT TDM25-IP-17B | 1°c a 3°C | 4-15°C | MAYOR A 15°C | TRI-REF-DBP-08SEL-S_025-CCM25_01_B_SE25 | SECCION TORRE DE ENFRIAMIENTO CT-00203 | U_T_RAMAL434 CCM25_01_B_SE25 | MONT | DBGEA | ZPM000102 | X | 1255308200 | C |  | 40.0 A | 1,200.0 A |  |  | 60.0 Hz | SIEMENS | MEA1 EN VACIO |  | 3 | SUBD PROD DE PETROLIFEROS | TDM25-IP-17B |  | POTENCIA | TM2 ENCHUFABLE | 125.0 V | 4,160.0 V
070 | 20938133 | TDM25-IP-18B | SECTOR08 | INTERRUPTOR DE POT TDM25-IP-18B | 1°c a 3°C | 4-15°C | MAYOR A 15°C | TRI-REF-DBP-08SEL-S_025-CCM25_01_B_SE25 | SECCION TORRE DE ENFRIAMIENTO CT-00203 | U_T_RAMAL434 CCM25_01_B_SE25 | MONT | DBGEA | ZPM000102 | X | 1255308200 | C |  | 40.0 A | 1,200.0 A |  |  | 60.0 Hz | SIEMENS | MEA1 EN VACIO |  | 3 | SUBD PROD DE PETROLIFEROS | TDM25-IP-18B |  | POTENCIA | TM2 ENCHUFABLE | 125.0 V | 4,160.0 V
070 | 20938134 | IE-TDB25-04A | SECTOR08 | INTERRUPTOR ELECTROMAG IE-TDB25-04A | 1°c a 3°C | 4-15°C | MAYOR A 15°C | TRI-REF-DBP-08SEL-S_025-TR_25_05_SE25 | SECCION TORRE DE ENFRIAMIENTO CT-00203 | U_T_RAMAL441 TR_25_05_SE25 | MONT | DBGEA | ZPM000102 | X | 1255308200 | C |  | 65.0 A | 800.0 A |  |  | 60.0 Hz | SIEMENS | AIRE | WLS2A308 | 3 | SUBD PROD DE PETROLIFEROS | IE-TDB25-04A |  | ELECTROMAGNETICO | TM2 ENCHUFABLE | 125.0 V | 220.0 V
070 | 20938135 | IEE-TDB25-05 | SECTOR08 | INTERRUPTOR ELECTROMAG IEE-TDB25-05 | 1°c a 3°C | 4-15°C | MAYOR A 15°C | TRI-REF-DBP-08SEL-S_025-TR_25_05_SE25 | SECCION TORRE DE ENFRIAMIENTO CT-00203 | U_T_RAMAL441 TR_25_05_SE25 | MONT | DBGEA | ZPM000102 | X | 1255308200 | C |  | 65.0 A | 800.0 A |  |  | 60.0 Hz | SIEMENS | AIRE | WLS2A308 | 3 | SUBD PROD DE PETROLIFEROS | IEE-TDB25-05 |  | ELECTROMAGNETICO | TM2 ENCHUFABLE | 125.0 V | 220.0 V
070 | 20938136 | IE-TDB25-06B | SECTOR08 | INTERRUPTOR ELECTROMAG IE-TDB25-06B | 1°c a 3°C | 4-15°C | MAYOR A 15°C | TRI-REF-DBP-08SEL-S_025-TR_25_06_SE25 | SECCION TORRE DE ENFRIAMIENTO CT-00203 | U_T_RAMAL442 TR_25_06_SE25 | MONT | DBGEA | ZPM000102 | X | 1255308200 | C |  | 65.0 A | 800.0 A |  |  | 60.0 Hz | SIEMENS | AIRE | WLS2A308 | 3 | SUBD PROD DE PETROLIFEROS | IE-TDB25-06B |  | ELECTROMAGNETICO | TM2 ENCHUFABLE | 125.0 V | 220.0 V
070 | 20938137 | IE-CCM25-05B | SECTOR08 | INTERRUPTOR ELECTROMAG IE-CCM25-05B | 1°c a 3°C | 4-15°C | MAYOR A 15°C | TRI-REF-DBP-08SEL-S_025-CCM25_02_B_SE25 | SECCION TORRE DE ENFRIAMIENTO CT-00203 | U_T_RAMAL440 CCM25_02_B_SE25 | MONT | DBGEA | ZPM000102 | X | 1255308200 | C |  | 65.0 A | 800.0 A |  |  | 60.0 Hz | SIEMENS | AIRE | WLS2A308 | 3 | SUBD PROD DE PETROLIFEROS | IE-CCM25-05B |  | ENCHUFABLE | TM2 ENCHUFABLE | 125.0 V | 480.0 V
070 | 20938138 | IE-CCM25-04B | SECTOR08 | INTERRUPTOR ELECTROMAG IE-CCM25-04B | 1°c a 3°C | 4-15°C | MAYOR A 15°C | TRI-REF-DBP-08SEL-S_025-CCM25_02_B_SE25 | SECCION TORRE DE ENFRIAMIENTO CT-00203 | U_T_RAMAL440 CCM25_02_B_SE25 | MONT | DBGEA | ZPM000102 | X | 1255308200 | C |  | 65.0 A | 1,600.0 A |  |  | 60.0 Hz | SIEMENS | AIRE | WLS2A316 | 3 | SUBD PROD DE PETROLIFEROS | IE-CCM25-04B |  | ENCHUFABLE | TM2 ENCHUFABLE | 125.0 V | 480.0 V
070 | 20938139 | IEE-CCM25-03 | SECTOR08 | INTERRUPTOR ELECTROMAG IEE-CCM25-03 | 1°c a 3°C | 4-15°C | MAYOR A 15°C | TRI-REF-DBP-08SEL-S_025-CCM25_02_A_SE25 | SECCION TORRE DE ENFRIAMIENTO CT-00203 | U_T_RAMAL439 CCM25_02_A_SE25 | MONT | DBGEA | ZPM000102 | X | 1255308200 | C |  | 65.0 A | 1,600.0 A |  |  | 60.0 Hz | SIEMENS | AIRE | WLS2A316 | 3 | SUBD PROD DE PETROLIFEROS | IEE-CCM25-03 |  | ENCHUFABLE | TM2 ENCHUFABLE | 125.0 V | 480.0 V
070 | 20938140 | IE-CCM25-02A | SECTOR08 | INTERRUPTOR ELECTROMAG IE-CCM25-02A | 1°c a 3°C | 4-15°C | MAYOR A 15°C | TRI-REF-DBP-08SEL-S_025-CCM25_02_A_SE25 | SECCION TORRE DE ENFRIAMIENTO CT-00203 | U_T_RAMAL439 CCM25_02_A_SE25 | MONT | DBGEA | ZPM000102 | X | 1255308200 | C |  | 65.0 A | 1,600.0 A |  |  | 60.0 Hz | SIEMENS | AIRE | WLS2A316 | 3 | SUBD PROD DE PETROLIFEROS | IE-CCM25-02A |  | ENCHUFABLE | TM2 ENCHUFABLE | 125.0 V | 480.0 V
070 | 20938141 | IE-CCM25-01A | SECTOR08 | INTERRUPTOR ELECTROMAG IE-CCM25-01A | 1°c a 3°C | 4-15°C | MAYOR A 15°C | TRI-REF-DBP-08SEL-S_025-CCM25_02_A_SE25 | SECCION TORRE DE ENFRIAMIENTO CT-00203 | U_T_RAMAL439 CCM25_02_A_SE25 | MONT | DBGEA | ZPM000102 | X | 1255308200 | C |  | 65.0 A | 800.0 A |  |  | 60.0 Hz | SIEMENS | AIRE | WLS2A308 | 3 | SUBD PROD DE PETROLIFEROS | IE-CCM25-01A |  | ENCHUFABLE | TM2 ENCHUFABLE | 125.0 V | 480.0 V
070 | 20943878 | IP-121-01 A | SECTOR01 | INTERRUPTOR IP-121-01 A | 1°c a 3°C | 4-15°C | MAYOR A 15°C | TRI-REF-DBP-01SEL-S12_1-TR_121_01_S121 | U-DE DESTILACIÓN COMBINADA (UDC1) TREN 1 | U_T_RAMAL 672 TR_121_01_S12_1 | MONT | DBGEA | ZPM000102 | X | 1255308100 | C |  | 40,000.0 A | 1,200.0 A |  |  | 60.0 Hz | ABB | VACIO | ADVAC 15.12.40 DRAWOUT | 3 | SUBD PROD DE PETROLIFEROS | IP-121-01 A | N/A | INTERRUPTOR DE POT. EN VACIO | ENCHUFABLE | 125.0 V | 15,000.0 V
070 | 10067110 | 52-18-1-008 TR-181-02A-3 | SECTOR08 | INTERRUPTOR 52-18-1-008 TR-181-02A-3 | 1°c a 3°C | 4-15°C | MAYOR A 15°C | TRI-REF-DBP-08SEL-S18_1-TDMT18101A_S181 | PRETRATAMIENTO DE AGUA | U_T_RAMAL 760 TDMT18101A_S18_1 | MONT | DBGEA | ZPM000102 | X | 1255308100 | C |  | 40,000.0 A | 1,200.0 A |  |  | 60.0 Hz | ABB | VACIO | ADVAC 08.12.40 | 3 | SUBD PROD DE PETROLIFEROS | 52-18-1-008 TR-181-02A-3 |  | POTENCIA | ENCHUFABLE | 125.0 V | 4,160.0 V
070 | 10067112 | 52-18-1-010 TR-181-02A-1 | SECTOR08 | INTERRUPTOR 52-18-1-010 TR-181-02A-1 | 1°c a 3°C | 4-15°C | MAYOR A 15°C | TRI-REF-DBP-08SEL-S18_1-TDMT18101A_S181 | PRETRATAMIENTO DE AGUA | U_T_RAMAL 760 TDMT18101A_S18_1 | MONT | DBGEA | ZPM000102 | X | 1255308100 | C |  | 40,000.0 A | 1,200.0 A |  |  | 60.0 Hz | ABB | VACIO | ADVAC 08.12.40 | 3 | SUBD PROD DE PETROLIFEROS | 52-18-1-010 TR-181-02A-1 |  | POTENCIA | ENCHUFABLE | 125.0 V | 4,160.0 V
070 | 10067114 | 52-18-1-011 ACOM SE-ANR | SECTOR08 | INTERRUPTOR 52-18-1-011 ACOM SE-ANR | 1°c a 3°C | 4-15°C | MAYOR A 15°C | TRI-REF-DBP-08SEL-S18_1-TDMT18101A_S181 | PRETRATAMIENTO DE AGUA | U_T_RAMAL 760 TDMT18101A_S18_1 | MONT | DBGEA | ZPM000102 | X | 1255308100 | C |  | 40,000.0 A | 1,200.0 A |  |  | 60.0 Hz | ABB | VACIO | ADVAC 08.12.40 | 3 | SUBD PROD DE PETROLIFEROS | 52-18-1-011 ACOM SE-ANR |  | POTENCIA | ENCHUFABLE | 125.0 V | 4,160.0 V
070 | 10067116 | 52-18-1-012 TDMT-18-1-01A | SECTOR08 | INTERRUPTOR 52-18-1-012 TDMT-18-1-01A | 1°c a 3°C | 4-15°C | MAYOR A 15°C | TRI-REF-DBP-08SEL-S18_1-TDMT18101A_S181 | PRETRATAMIENTO DE AGUA | U_T_RAMAL 760 TDMT18101A_S18_1 | MONT | DBGEA | ZPM000102 | X | 1255308100 | C |  | 40,000.0 A | 1,200.0 A |  |  | 60.0 Hz | ABB | VACIO | ADVAC 08.12.40 | 3 | SUBD PROD DE PETROLIFEROS | 52-18-1-012 TDMT-18-1-01A |  | POTENCIA | ENCHUFABLE | 125.0 V | 4,160.0 V
070 | 10067118 | 52-18-1-013 TDMT-18-1-01A | SECTOR08 | INTERRUPTOR 52-18-1-013 TDMT-18-1-01A | 1°c a 3°C | 4-15°C | MAYOR A 15°C | TRI-REF-DBP-08SEL-S18_1-TDMT18101A_S181 | PRETRATAMIENTO DE AGUA | U_T_RAMAL 760 TDMT18101A_S18_1 | MONT | DBGEA | ZPM000102 | X | 1255308100 | C |  | 40,000.0 A | 1,200.0 A |  |  | 60.0 Hz | ABB | VACIO | ADVAC 08.12.40 | 3 | SUBD PROD DE PETROLIFEROS | 52-18-1-013 TDMT-18-1-01A |  | POTENCIA | ENCHUFABLE | 125.0 V | 4,160.0 V
070 | 10067120 | 52-18-1-014 TDMT-18-1-01B | SECTOR08 | INTERRUPTOR 52-18-1-014 TDMT-18-1-01B | 1°c a 3°C | 4-15°C | MAYOR A 15°C | TRI-REF-DBP-08SEL-S18_1-TDMT18101B_S181 | PRETRATAMIENTO DE AGUA | U_T_RAMAL 761 TDMT18101B_S18_1 | MONT | DBGEA | ZPM000102 | X | 1255308100 | C |  | 40,000.0 A | 1,200.0 A |  |  | 60.0 Hz | ABB | VACIO | ADVAC 08.12.40 | 3 | SUBD PROD DE PETROLIFEROS | 52-18-1-014 TDMT-18-1-01B |  | POTENCIA | ENCHUFABLE | 1,255.0 V | 4,160.0 V
070 | 10067122 | 52-18-1-015 TR-181-02B-1 | SECTOR08 | INTERRUPTOR 52-18-1-015 TR-181-02B-1 | 1°c a 3°C | 4-15°C | MAYOR A 15°C | TRI-REF-DBP-08SEL-S18_1-TDMT18101B_S181 | PRETRATAMIENTO DE AGUA | U_T_RAMAL 761 TDMT18101B_S18_1 | MONT | DBGEA | ZPM000102 | X | 1255308100 | C |  | 40,000.0 A | 1,200.0 A |  |  | 60.0 Hz | ABB | VACIO | ADVAC 08.12.40 | 3 | SUBD PROD DE PETROLIFEROS | 52-18-1-015 TR-181-02B-1 |  | POTENCIA | ENCHUFABLE | 1,255.0 V | 4,160.0 V
070 | 10067124 | 52-18-1-016 TR-181-02B-2 | SECTOR08 | INTERRUPTOR 52-18-1-016 TR-181-02B-2 | 1°c a 3°C | 4-15°C | MAYOR A 15°C | TRI-REF-DBP-08SEL-S18_1-TDMT18101B_S181 | PRETRATAMIENTO DE AGUA | U_T_RAMAL 761 TDMT18101B_S18_1 | MONT | DBGEA | ZPM000102 | X | 1255308100 | C |  | 40,000.0 A | 1,200.0 A |  |  | 60.0 Hz | ABB | VACIO | ADVAC 08.12.40 | 3 | SUBD PROD DE PETROLIFEROS | 52-18-1-016 TR-181-02B-2 |  | POTENCIA | ENCHUFABLE | 1,255.0 V | 4,160.0 V
070 | 10067126 | 52-18-1-017 TR-181-02B-3 | SECTOR08 | INTERRUPTOR 52-18-1-017 TR-181-02B-3 | 1°c a 3°C | 4-15°C | MAYOR A 15°C | TRI-REF-DBP-08SEL-S18_1-TDMT18101B_S181 | PRETRATAMIENTO DE AGUA | U_T_RAMAL 761 TDMT18101B_S18_1 | MONT | DBGEA | ZPM000102 | X | 1255308100 | C |  | 40,000.0 A | 1,200.0 A |  |  | 60.0 Hz | ABB | VACIO | ADVAC 08.12.40 | 3 | SUBD PROD DE PETROLIFEROS | 52-18-1-017 TR-181-02B-3 |  | POTENCIA | ENCHUFABLE | 1,255.0 V | 4,160.0 V
070 | 10068017 | 52-18-1-009 TR-181-02A-2 | SECTOR08 | INTERRUPTOR 52-18-1-009 TR-181-02A-2 | 1°c a 3°C | 4-15°C | MAYOR A 15°C | TRI-REF-DBP-08SEL-S18_1-TDMT18101A_S181 | PRETRATAMIENTO DE AGUA | U_T_RAMAL 760 TDMT18101A_S18_1 | MONT | DBGEA | ZPM000102 | X | 1255308100 | C |  | 40,000.0 A | 1,200.0 A |  |  | 60.0 Hz | ABB | VACIO | ADVAC 08.12.40 | 3 | SUBD PROD DE PETROLIFEROS | 52-18-1-009 TR-181-02A-2 |  | POTENCIA | ENCHUFABLE | 125.0 V | 4,160.0 V
070 | 20938003 | IP-16-01 (TR-16-01) | SECTOR08 | INTERRUPTOR DE POT IP-16-01 (TR-16-01) | 1°c a 3°C | 4-15°C | MAYOR A 15°C | TRI-REF-DBP-08SEL-S_016-TR_16_01_SE16 | SECCION TORRE DE ENFRIAMIENTO CT-00201 | U_T_RAMAL135 TR_16_01_SE16 | MONT | DBGEA | ZPM000102 | X | 1255308200 | C |  | 50.0 A | 1,200.0 A |  |  | 60.0 Hz | ABB | MEA1 EN VACIO | ADVANCE/SAFEGEAR | 3 | SUBD PROD DE PETROLIFEROS | IP-16-01 (TR-16-01) |  | POTENCIA | TM2 ENCHUFABLE | 125.0 V | 13,800.0 V
070 | 20938004 | IP-16-02 (TR-16-02) | SECTOR08 | INTERRUPTOR DE POT IP-16-02 (TR-16-02) | 1°c a 3°C | 4-15°C | MAYOR A 15°C | TRI-REF-DBP-08SEL-S_016-TR_16_02_SE16 | SECCION TORRE DE ENFRIAMIENTO CT-00201 | U_T_RAMAL136 TR_16_02_SE16 | MONT | DBGEA | ZPM000102 | X | 1255308200 | C |  | 50.0 A | 1,200.0 A |  |  | 60.0 Hz | ABB | MEA1 EN VACIO | ADVANCE/SAFEGEAR | 3 | SUBD PROD DE PETROLIFEROS | IP-16-02 (TR-16-02) |  | POTENCIA | TM2 ENCHUFABLE | 125.0 V | 13,800.0 V
070 | 20938005 | IV-1 [ACOM BUS A]-TDM16 | SECTOR08 | INTERRUPTOR POT IV-1 [ACOM BUS A]-TDM16 | 1°c a 3°C | 4-15°C | MAYOR A 15°C | TRI-REF-DBP-08SEL-S_016-TDM16_01_A_SE16 | SECCION TORRE DE ENFRIAMIENTO CT-00201 | U_T_RAMAL137 TDM16_01_A_SE16 | MONT | DBGEA | ZPM000102 | X | 1255308200 | C |  | 40.0 A | 2,000.0 A |  |  | 60.0 Hz | ABB | MEA1 EN VACIO | ADVAC 08.12.40 | 3 | SUBD PROD DE PETROLIFEROS | IV-1 [ACOM BUS A]-TDM16 |  | POTENCIA | TM2 ENCHUFABLE | 125.0 V | 5,000.0 V
070 | 20938006 | IV-2 [ACOM BUS B]-TDM16 | SECTOR08 | INTERRUPTOR POT IV-2 [ACOM BUS B]-TDM16 | 1°c a 3°C | 4-15°C | MAYOR A 15°C | TRI-REF-DBP-08SEL-S_016-TDM16_01_B_SE16 | SECCION TORRE DE ENFRIAMIENTO CT-00201 | U_T_RAMAL138 TDM16_01_B_SE16 | MONT | DBGEA | ZPM000102 | X | 1255308200 | C |  | 40.0 A | 2,000.0 A |  |  | 60.0 Hz | ABB | MEA1 EN VACIO | ADVAC 08.12.40 | 3 | SUBD PROD DE PETROLIFEROS | IV-2 [ACOM BUS B]-TDM16 |  | POTENCIA | TM2 ENCHUFABLE | 125.0 V | 5,000.0 V
070 | 20938007 | IV-3 [ENLACE]-TDM16 | SECTOR08 | INTERRUPTOR DE POT IV-3 [ENLACE]-TDM16 | 1°c a 3°C | 4-15°C | MAYOR A 15°C | TRI-REF-DBP-08SEL-S_016-TDM16_01_A_SE16 | SECCION TORRE DE ENFRIAMIENTO CT-00201 | U_T_RAMAL137 TDM16_01_A_SE16 | MONT | DBGEA | ZPM000102 | X | 1255308200 | C |  | 40.0 A | 2,000.0 A |  |  | 60.0 Hz | ABB | MEA1 EN VACIO | ADVAC 08.12.40 | 3 | SUBD PROD DE PETROLIFEROS | IV-3 [ENLACE]-TDM16 |  | POTENCIA | TM2 ENCHUFABLE | 125.0 V | 5,000.0 V
070 | 20938008 | IV-4 [TR-16-03] | SECTOR08 | INTERRUPTOR DE POT IV-4 [TR-16-03] | 1°c a 3°C | 4-15°C | MAYOR A 15°C | TRI-REF-DBP-08SEL-S_016-TDM16_01_A_SE16 | SECCION TORRE DE ENFRIAMIENTO CT-00201 | U_T_RAMAL137 TDM16_01_A_SE16 | MONT | DBGEA | ZPM000102 | X | 1255308200 | C |  | 60.0 A | 1,200.0 A |  |  | 60.0 Hz | ABB | MEA1 EN VACIO | ADVAC 08.12.40 | 3 | SUBD PROD DE PETROLIFEROS | IV-4 [TR-16-03] |  | POTENCIA | TM2 ENCHUFABLE | 125.0 V | 5,000.0 V
070 | 20938009 | IV-5 [TR-16-04] | SECTOR08 | INTERRUPTOR DE POT IV-5 [TR-16-04] | 1°c a 3°C | 4-15°C | MAYOR A 15°C | TRI-REF-DBP-08SEL-S_016-TDM16_01_B_SE16 | SECCION TORRE DE ENFRIAMIENTO CT-00201 | U_T_RAMAL138 TDM16_01_B_SE16 | MONT | DBGEA | ZPM000102 | X | 1255308200 | C |  | 60.0 A | 1,200.0 A |  |  | 60.0 Hz | ABB | MEA1 EN VACIO | ADVAC 08.12.40 | 3 | SUBD PROD DE PETROLIFEROS | IV-5 [TR-16-04] |  | POTENCIA | TM2 ENCHUFABLE | 125.0 V | 5,000.0 V
070 | 20938010 | IV-6 [TR-16-05] | SECTOR08 | INTERRUPTOR DE POT IV-6 [TR-16-05] | 1°c a 3°C | 4-15°C | MAYOR A 15°C | TRI-REF-DBP-08SEL-S_016-TDM16_01_A_SE16 | SECCION TORRE DE ENFRIAMIENTO CT-00201 | U_T_RAMAL137 TDM16_01_A_SE16 | MONT | DBGEA | ZPM000102 | X | 1255308200 | C |  | 60.0 A | 1,200.0 A |  |  | 60.0 Hz | ABB | MEA1 EN VACIO | ADVAC 08.12.40 | 3 | SUBD PROD DE PETROLIFEROS | IV-6 [TR-16-05] |  | POTENCIA | TM2 ENCHUFABLE | 125.0 V | 5,000.0 V
070 | 20938012 | IV-7 [TR-16-06] | SECTOR08 | INTERRUPTOR DE POT IV-7 [TR-16-06] | 1°c a 3°C | 4-15°C | MAYOR A 15°C | TRI-REF-DBP-08SEL-S_016-TDM16_01_B_SE16 | SECCION TORRE DE ENFRIAMIENTO CT-00201 | U_T_RAMAL138 TDM16_01_B_SE16 | MONT | DBGEA | ZPM000102 | X | 1255308200 | C |  | 60.0 A | 1,200.0 A |  |  | 60.0 Hz | ABB | MEA1 EN VACIO | ADVAC 08.12.40 | 3 | SUBD PROD DE PETROLIFEROS | IV-7 [TR-16-06] |  | POTENCIA | TM2 ENCHUFABLE | 125.0 V | 5,000.0 V
070 | 20938013 | IV-8 [BC-16-01] | SECTOR08 | INTERRUPTOR DE POT IV-8 [BC-16-01] | 1°c a 3°C | 4-15°C | MAYOR A 15°C | TRI-REF-DBP-08SEL-S_016-TDM16_01_A_SE16 | SECCION TORRE DE ENFRIAMIENTO CT-00201 | U_T_RAMAL137 TDM16_01_A_SE16 | MONT | DBGEA | ZPM000102 | X | 1255308200 | C |  | 60.0 A | 1,200.0 A |  |  | 60.0 Hz | ABB | MEA1 EN VACIO | ADVAC 08.12.40 | 3 | SUBD PROD DE PETROLIFEROS | IV-8 [BC-16-01] |  | POTENCIA | TM2 ENCHUFABLE | 125.0 V | 5,000.0 V
070 | 20938014 | IV-9 [BC-16-02] | SECTOR08 | INTERRUPTOR DE POT IV-9 [BC-16-02] | 1°c a 3°C | 4-15°C | MAYOR A 15°C | TRI-REF-DBP-08SEL-S_016-TDM16_01_B_SE16 | SECCION TORRE DE ENFRIAMIENTO CT-00201 | U_T_RAMAL138 TDM16_01_B_SE16 | MONT | DBGEA | ZPM000102 | X | 1255308200 | C |  | 60.0 A | 1,200.0 A |  |  | 60.0 Hz | ABB | MEA1 EN VACIO | ADVAC 08.12.40 | 3 | SUBD PROD DE PETROLIFEROS | IV-9 [BC-16-02] |  | POTENCIA | TM2 ENCHUFABLE | 125.0 V | 5,000.0 V
070 | 20938015 | IV-10 [DISPONIBLE] | SECTOR08 | INTERRUPTOR DE POT IV-10 [DISPONIBLE] | 1°c a 3°C | 4-15°C | MAYOR A 15°C | TRI-REF-DBP-08SEL-S_016-TDM16_01_A_SE16 | SECCION TORRE DE ENFRIAMIENTO CT-00201 | U_T_RAMAL137 TDM16_01_A_SE16 | MONT | DBGEA | ZPM000102 | X | 1255308200 | C |  | 60.0 A | 1,200.0 A |  |  | 60.0 Hz | ABB | MEA1 EN VACIO | ADVAC 08.12.40 | 3 | SUBD PROD DE PETROLIFEROS | IV-10 [DISPONIBLE] |  | POTENCIA | TM2 ENCHUFABLE | 125.0 V | 5,000.0 V
070 | 20938016 | IE-1 [ACOM BUS A]-CCM16 | SECTOR08 | INTERR ELECTROM IE-1 [ACOM BUS A]-CCM16 | 1°c a 3°C | 4-15°C | MAYOR A 15°C | TRI-REF-DBP-08SEL-S_016-CCM16_01_A_SE16 | SECCION TORRE DE ENFRIAMIENTO CT-00201 | U_T_RAMAL145 CCM16_01_A_SE16 | MONT | DBGEA | ZPM000102 | X | 1255308200 | C |  | 100.0 A | 1,600.0 A |  |  | 60.0 Hz | ABB | AL AIRE | SACE E4.2V-A | 3 | SUBD PROD DE PETROLIFEROS | IE-1 [ACOM BUS A]-CCM16 |  | ELECTROMAGNETICO | TM2 ENCHUFABLE | 125.0 V | 480.0 V
070 | 20938017 | IE-2 [ACOM BUS B]-CCM16 | SECTOR08 | INTERR ELECTROM IE-2 [ACOM BUS B]-CCM16 | 1°c a 3°C | 4-15°C | MAYOR A 15°C | TRI-REF-DBP-08SEL-S_016-CCM16_01_B_SE16 | SECCION TORRE DE ENFRIAMIENTO CT-00201 | U_T_RAMAL146 CCM16_01_B_SE16 | MONT | DBGEA | ZPM000102 | X | 1255308200 | C |  | 100.0 A | 1,600.0 A |  |  | 60.0 Hz | ABB | AL AIRE | SACE E4.2V-A | 3 | SUBD PROD DE PETROLIFEROS | IE-2 [ACOM BUS B]-CCM16 |  | ELECTROMAGNETICO | TM2 ENCHUFABLE | 125.0 V | 480.0 V
070 | 20938027 | IE-3 [ENLACE]-CCM16 | SECTOR08 | INTERR ELECTROM IE-3 [ENLACE]-CCM16 | 1°c a 3°C | 4-15°C | MAYOR A 15°C | TRI-REF-DBP-08SEL-S_016-CCM16_01_A_SE16 | SECCION TORRE DE ENFRIAMIENTO CT-00201 | U_T_RAMAL145 CCM16_01_A_SE16 | MONT | DBGEA | ZPM000102 | X | 1255308200 | C |  | 60.0 A | 1,600.0 A |  |  | 60.0 Hz | ABB | AL AIRE | SACE E4.2V-A | 3 | SUBD PROD DE PETROLIFEROS | IE-3 [ENLACE]-CCM16 |  | ELECTROMAGNETICO | TM2 ENCHUFABLE | 125.0 V | 480.0 V
070 | 20938046 | IE-1 [ACOM BUS A]-TDB16 | SECTOR08 | INTERR ELECTROM IE-1 [ACOM BUS A]-TDB16 | 1°c a 3°C | 4-15°C | MAYOR A 15°C | TRI-REF-DBP-08SEL-S_016-TDB16_01_A_SE16 | SECCION TORRE DE ENFRIAMIENTO CT-00201 | U_T_RAMAL147 TDB16_01_A_SE16 | MONT | DBGEA | ZPM000102 | X | 1255308200 | C |  | 65.0 A | 1,600.0 A |  |  | 60.0 Hz | EATON | AL AIRE | RYR6163W | 3 | SUBD PROD DE PETROLIFEROS | IE-1 [ACOM BUS A]-TDB16 |  | ELECTROMAGNETICO | TM2 ENCHUFABLE | 125.0 V | 480.0 V
070 | 20938050 | IE-2 [ACOM BUS B]-TDB16 | SECTOR08 | INTERR ELECTROM IE-2 [ACOM BUS B]-TDB16 | 1°c a 3°C | 4-15°C | MAYOR A 15°C | TRI-REF-DBP-08SEL-S_016-TDB16_01_B_SE16 | SECCION TORRE DE ENFRIAMIENTO CT-00201 | U_T_RAMAL148 TDB16_01_B_SE16 | MONT | DBGEA | ZPM000102 | X | 1255308200 | C |  | 65.0 A | 1,600.0 A |  |  | 60.0 Hz | EATON | AL AIRE | RYR6163W | 3 | SUBD PROD DE PETROLIFEROS | IE-2 [ACOM BUS B]-TDB16 |  | ELECTROMAGNETICO | TM2 ENCHUFABLE | 125.0 V | 480.0 V
070 | 20938067 | IE-3 [ENLACE]-TDB16 | SECTOR08 | INTERR ELECTROM IE-3 [ENLACE]-TDB16 | 1°c a 3°C | 4-15°C | MAYOR A 15°C | TRI-REF-DBP-08SEL-S_016-TDB16_01_A_SE16 | SECCION TORRE DE ENFRIAMIENTO CT-00201 | U_T_RAMAL147 TDB16_01_A_SE16 | MONT | DBGEA | ZPM000102 | X | 1255308200 | C |  | 65.0 A | 1,600.0 A |  |  | 60.0 Hz | EATON | AL AIRE | RYR6163W | 3 | SUBD PROD DE PETROLIFEROS | IE-3 [ENLACE]-TDB16 |  | ELECTROMAGNETICO | TM2 ENCHUFABLE | 125.0 V | 480.0 V
070 | 20938068 | IE-4 [DERIVADO] | SECTOR08 | INTERRUPTOR ELECTROMAG IE-4 [DERIVADO] | 1°c a 3°C | 4-15°C | MAYOR A 15°C | TRI-REF-DBP-08SEL-S_016-TDB16_01_A_SE16 | SECCION TORRE DE ENFRIAMIENTO CT-00201 | U_T_RAMAL147 TDB16_01_A_SE16 | MONT | DBGEA | ZPM000102 | X | 1255308200 | C |  | 65.0 A | 800.0 A |  |  | 60.0 Hz | EATON | AL AIRE | RYR6083W | 3 | SUBD PROD DE PETROLIFEROS | IE-4 [DERIVADO] |  | ELECTROMAGNETICO | TM2 ENCHUFABLE | 125.0 V | 480.0 V
070 | 20938069 | IE-5 [DERIVADO] | SECTOR08 | INTERRUPTOR ELECTROMAG IE-5 [DERIVADO] | 1°c a 3°C | 4-15°C | MAYOR A 15°C | TRI-REF-DBP-08SEL-S_016-TDB16_01_B_SE16 | SECCION TORRE DE ENFRIAMIENTO CT-00201 | U_T_RAMAL148 TDB16_01_B_SE16 | MONT | DBGEA | ZPM000102 | X | 1255308200 | C |  | 65.0 A | 800.0 A |  |  | 60.0 Hz | EATON | AL AIRE | RYR6083W | 3 | SUBD PROD DE PETROLIFEROS | IE-5 [DERIVADO] |  | ELECTROMAGNETICO | TM2 ENCHUFABLE | 125.0 V | 480.0 V
070 | 20938070 | IE-1 [ACOM BUS A]-TR16 | SECTOR08 | INTERR ELECTROM IE-1 [ACOM BUS A]-TR16 | 1°c a 3°C | 4-15°C | MAYOR A 15°C | TRI-REF-DBP-08SEL-S_016-TR_16_07_SE16 | SECCION TORRE DE ENFRIAMIENTO CT-00201 | U_T_RAMAL149 TR_16_07_SE16 | MONT | DBGEA | ZPM000102 | X | 1255308200 | C |  | 65.0 A | 800.0 A |  |  | 60.0 Hz | EATON | AL AIRE | RYR6163W | 3 | SUBD PROD DE PETROLIFEROS | IE-1 [ACOM BUS A]-TR16 |  | ELECTROMAGNETICO | TM2 ENCHUFABLE | 125.0 V | 220.0 V
070 | 20938071 | IE-2 [ACOM BUS B]-TR16 | SECTOR08 | INTERR ELECTROM IE-2 [ACOM BUS B]-TR16 | 1°c a 3°C | 4-15°C | MAYOR A 15°C | TRI-REF-DBP-08SEL-S_016-TR_16_08_SE16 | SECCION TORRE DE ENFRIAMIENTO CT-00201 | U_T_RAMAL150 TR_16_08_SE16 | MONT | DBGEA | ZPM000102 | X | 1255308200 | C |  | 65.0 A | 800.0 A |  |  | 60.0 Hz | EATON | AL AIRE | RYR6163W | 3 | SUBD PROD DE PETROLIFEROS | IE-2 [ACOM BUS B]-TR16 |  | ELECTROMAGNETICO | TM2 ENCHUFABLE | 125.0 V | 220.0 V
070 | 20938072 | IE-3 [ENLACE] | SECTOR08 | INTERRUPTOR ELECTROMAG IE-3 [ENLACE] | 1°c a 3°C | 4-15°C | MAYOR A 15°C | TRI-REF-DBP-08SEL-S_016-TR_16_07_SE16 | SECCION TORRE DE ENFRIAMIENTO CT-00201 | U_T_RAMAL149 TR_16_07_SE16 | MONT | DBGEA | ZPM000102 | X | 1255308200 | C |  | 65.0 A | 800.0 A |  |  | 60.0 Hz | EATON | AL AIRE | RYR6163W | 3 | SUBD PROD DE PETROLIFEROS | IE-3 [ENLACE] |  | ELECTROMAGNETICO | TM2 ENCHUFABLE | 125.0 V | 220.0 V
070 | 20938074 | IP-19-01A [TR-19-01] | SECTOR08 | INTERRUPTOR DE POT IP-19-01A [TR-19-01] | 1°c a 3°C | 4-15°C | MAYOR A 15°C | TRI-REF-DBP-08SEL-S_019-TR_19_01_SE19 | SECCION TORRE DE ENFRIAMIENTO CT-00202 | U_T_RAMAL401 TR_19_01_SE19 | MONT | DBGEA | ZPM000102 | X | 1255308200 | C |  | 40.0 A | 1,200.0 A |  |  | 60.0 Hz | ABB | MEA1 EN VACIO | ADVANCE/SAFEGEAR | 3 | SUBD PROD DE PETROLIFEROS | IP-19-01A [TR-19-01] |  | POTENCIA | TM2 ENCHUFABLE | 125.0 V | 13,800.0 V
070 | 20938078 | IP-19-01B [TR-19-02] | SECTOR08 | INTERRUPTOR DE POT IP-19-01B [TR-19-02] | 1°c a 3°C | 4-15°C | MAYOR A 15°C | TRI-REF-DBP-08SEL-S_019-TR_19_02_SE19 | SECCION TORRE DE ENFRIAMIENTO CT-00202 | U_T_RAMAL402 TR_19_02_SE19 | MONT | DBGEA | ZPM000102 | X | 1255308200 | C |  | 40.0 A | 1,200.0 A |  |  | 60.0 Hz | ABB | MEA1 EN VACIO | ADVANCE/SAFEGEAR | 3 | SUBD PROD DE PETROLIFEROS | IP-19-01B [TR-19-02] |  | POTENCIA | TM2 ENCHUFABLE | 125.0 V | 13,800.0 V
070 | 20938079 | IV-1 [ACOM BUS A]-TDM19 | SECTOR08 | INTERRUPTOR POT IV-1 [ACOM BUS A]-TDM19 | 1°c a 3°C | 4-15°C | MAYOR A 15°C | TRI-REF-DBP-08SEL-S_019-TDM19_01_A_SE19 | SECCION TORRE DE ENFRIAMIENTO CT-00202 | U_T_RAMAL403 TDM19_01_A_SE19 | MONT | DBGEA | ZPM000102 | X | 1255308200 | C |  | 40.0 A | 2,000.0 A |  |  | 60.0 Hz | ABB | MEA1 EN VACIO | ADVAC | 3 | SUBD PROD DE PETROLIFEROS | IV-1 [ACOM BUS A]-TDM19 |  | POTENCIA | TM2 ENCHUFABLE | 125.0 V | 4,160.0 V
070 | 20938080 | IV-2 [ACOM BUS B]-TDM19 | SECTOR08 | INTERRUPTOR POT IV-2 [ACOM BUS B]-TDM19 | 1°c a 3°C | 4-15°C | MAYOR A 15°C | TRI-REF-DBP-08SEL-S_019-TDM19_01_B_SE19 | SECCION TORRE DE ENFRIAMIENTO CT-00202 | U_T_RAMAL404 TDM19_01_B_SE19 | MONT | DBGEA | ZPM000102 | X | 1255308200 | C |  | 40.0 A | 2,000.0 A |  |  | 60.0 Hz | ABB | MEA1 EN VACIO | ADVAC | 3 | SUBD PROD DE PETROLIFEROS | IV-2 [ACOM BUS B]-TDM19 |  | POTENCIA | TM2 ENCHUFABLE | 125.0 V | 4,160.0 V
070 | 20938081 | IV-3 [ENLACE]-TDM19 | SECTOR08 | INTERRUPTOR POT IV-3 [ENLACE]-TDM19 | 1°c a 3°C | 4-15°C | MAYOR A 15°C | TRI-REF-DBP-08SEL-S_019-TDM19_01_A_SE19 | SECCION TORRE DE ENFRIAMIENTO CT-00202 | U_T_RAMAL403 TDM19_01_A_SE19 | MONT | DBGEA | ZPM000102 | X | 1255308200 | C |  | 40.0 A | 2,000.0 A |  |  | 60.0 Hz | ABB | MEA1 EN VACIO | ADVAC | 3 | SUBD PROD DE PETROLIFEROS | IV-3 [ENLACE]-TDM19 |  | POTENCIA | TM2 ENCHUFABLE | 125.0 V | 4,160.0 V
070 | 20938085 | IV-4 [BC-19-01] | SECTOR08 | INTERRUPTOR DE POT IV-4 [BC-19-01] | 1°c a 3°C | 4-15°C | MAYOR A 15°C | TRI-REF-DBP-08SEL-S_019-TDM19_01_A_SE19 | SECCION TORRE DE ENFRIAMIENTO CT-00202 | U_T_RAMAL403 TDM19_01_A_SE19 | MONT | DBGEA | ZPM000102 | X | 1255308200 | C |  | 40.0 A | 1,200.0 A |  |  | 60.0 Hz | ABB | MEA1 EN VACIO | ADVAC | 3 | SUBD PROD DE PETROLIFEROS | IV-4 [BC-19-01] |  | POTENCIA | TM2 ENCHUFABLE | 125.0 V | 4,160.0 V
070 | 20938088 | IV-5 [BC-19-02] | SECTOR08 | INTERRUPTOR DE POT IV-5 [BC-19-02] | 1°c a 3°C | 4-15°C | MAYOR A 15°C | TRI-REF-DBP-08SEL-S_019-TDM19_01_B_SE19 | SECCION TORRE DE ENFRIAMIENTO CT-00202 | U_T_RAMAL404 TDM19_01_B_SE19 | MONT | DBGEA | ZPM000102 | X | 1255308200 | C |  | 40.0 A | 1,200.0 A |  |  | 60.0 Hz | ABB | MEA1 EN VACIO | ADVAC | 3 | SUBD PROD DE PETROLIFEROS | IV-5 [BC-19-02]V |  | POTENCIA | TM2 ENCHUFABLE | 125.0 V | 4,160.0 V
070 | 20944021 | CCM33-IP-13B | SECTOR07 | Int. de pot. en vacio CCM33-IP-13B | 1°c a 3°C | 4-15°C | MAYOR A 15°C | TRI-REF-DBP-07SEL-S_033-CCM33_01_B_SE33 | CARCAMO SUR | U_T_RAMAL166 CCM33_01_B_SE33 | MONT | DBGEA | ZPM000102 | X | 1255308100 | C |  | 40,000.0 A | 1,200.0 A |  |  | 60.0 Hz | SIEMENS | VACIO | GX403510428 | 3 | SUBD PROD DE PETROLIFEROS | CCM33-IP-13B |  | INTERRUPTOR DE POT. EN VACIO | ENCHUFABLE | 125.0 V | 4,760.0 V
070 | 20944022 | IE-CCM33-08A | SECTOR07 | Int. Electro. en aire IE-CCM33-08A | 1°c a 3°C | 4-15°C | MAYOR A 15°C | TRI-REF-DBP-07SEL-S_033-TR_33_02_SE33 | CARCAMO SUR | U_T_RAMAL164 TR_33_02_SE33 | MONT | DBGEA | ZPM000102 | X | 1255308100 | C |  | 65.0 A | 1,600.0 A |  |  | 60.0 Hz | SIEMENS | AIRE | S2A316TYKCXLZAC-GS2316R3XFAAMX | 3 | SUBD PROD DE PETROLIFEROS | IE-CCM33-08A | FUSIBLE: 2A, 600VCA, 100KA | INTERRUPTOR ELECTROMAGNETICO E | ENCHUFABLE | 125.0 V | 480.0 V
070 | 20944023 | IEE-CCM33-09 | SECTOR07 | Int. Electro. en aire IEE-CCM33-09 | 1°c a 3°C | 4-15°C | MAYOR A 15°C | TRI-REF-DBP-07SEL-S_033-CCM33_02_A_SE33 | CARCAMO SUR | U_T_RAMAL171 CCM33_02_A_SE33 | MONT | DBGEA | ZPM000102 | X | 1255308100 | C |  | 65,000.0 A | 1,600.0 A |  |  | 60.0 Hz | SIEMENS | AIRE | S2A316TYKCXLZAC-GS2316R3XFAAMX | 3 | SUBD PROD DE PETROLIFEROS | IEE-CCM33-09 |  | INTERRUPTOR ELECTROMAGNETICO E | ENCHUFABLE | 125.0 V | 480.0 V
070 | 20944024 | IE-CCM33-10B | SECTOR07 | Int. Electro. en aire IE-CCM33-10B | 1°c a 3°C | 4-15°C | MAYOR A 15°C | TRI-REF-DBP-07SEL-S_033-TR_33_02_SE33 | CARCAMO SUR | U_T_RAMAL164 TR_33_02_SE33 | MONT | DBGEA | ZPM000102 | X | 1255308100 | C |  | 65,000.0 A | 1,600.0 A |  |  | 60.0 Hz | SIEMENS | AIRE | S2A316TYKCXLZAC-GS2316R3XFAAMX | 3 | SUBD PROD DE PETROLIFEROS | IE-CCM33-10B | FUSIBLE: 2A, 600VCA, 100KA | INTERRUPTOR ELECTROMAGNETICO E | ENCHUFABLE | 125.0 V | 480.0 V
070 | 20944025 | IE-CCM33-07A | SECTOR07 | Int. Electro. en aire IE-CCM33-07A | 1°c a 3°C | 4-15°C | MAYOR A 15°C | TRI-REF-DBP-07SEL-S_033-CCM33_02_A_SE33 | CARCAMO SUR | U_T_RAMAL171 CCM33_02_A_SE33 | MONT | DBGEA | ZPM000102 | X | 1255308100 | C |  | 65,000.0 A | 800.0 A |  |  | 60.0 Hz | SIEMENS | AIRE | S2A308NYKCXLZAC-GS2308R3XFAAMX | 3 | SUBD PROD DE PETROLIFEROS | IE-CCM33-07A |  | INTERRUPTOR ELECTROMAGNETICO E | ENCHUFABLE | 125.0 V | 480.0 V
070 | 20944026 | IE-CCM33-11B | SECTOR07 | Int. Electro. en aire IE-CCM33-11B | 1°c a 3°C | 4-15°C | MAYOR A 15°C | TRI-REF-DBP-07SEL-S_033-CCM33_02_B_SE33 | CARCAMO SUR | U_T_RAMAL172 CCM33_02_B_SE33 | MONT | DBGEA | ZPM000102 | X | 1255308100 | C |  | 65,000.0 A | 800.0 A |  |  | 60.0 Hz | SIEMENS | AIRE | S2A308NYKCXLZAC-GS2308R3XFAAMX | 3 | SUBD PROD DE PETROLIFEROS | IE-CCM33-11B |  | INTERRUPTOR ELECTROMAGNETICO E | ENCHUFABLE | 125.0 V | 480.0 V
070 | 20944027 | IE-TDB33-04A | SECTOR07 | Int. Electro. en aire IE-TDB33-04A | 1°c a 3°C | 4-15°C | MAYOR A 15°C | TRI-REF-DBP-07SEL-S_033-TR_33_05_SE33 | CARCAMO SUR | U_T_RAMAL173 TR_33_05_SE33 | MONT | DBGEA | ZPM000102 | X | 1255308100 | C |  | 65,000.0 A | 800.0 A |  |  | 60.0 Hz | SIEMENS | AIRE | S2A308NYKCXLZAC-GS2308R3XFAAMX | 3 | SUBD PROD DE PETROLIFEROS | IE-TDB33-04A | FUSIBLE: 2A, 600VCA, 100KA | INTERRUPTOR ELECTROMAGNETICO E | ENCHUFABLE | 125.0 V | 220.0 V
070 | 20944028 | IEE-TDB33-05 | SECTOR07 | Int. Electro. en aire IEE-TDB33-05 | 1°c a 3°C | 4-15°C | MAYOR A 15°C | TRI-REF-DBP-07SEL-S_033-TR_33_05_SE33 | CARCAMO SUR | U_T_RAMAL173 TR_33_05_SE33 | MONT | DBGEA | ZPM000102 | X | 1255308100 | C |  | 65,000.0 A | 800.0 A |  |  | 60.0 Hz | SIEMENS | VACIO | S2A308NYKCXLZAC-GS2308R3XFAAMX | 3 | SUBD PROD DE PETROLIFEROS | IEE-TDB33-05 |  | INTERRUPTOR ELECTROMAGNETICO E | ENCHUFABLE | 125.0 V | 220.0 V
070 | 20944029 | IE-TDB33-06B | SECTOR07 | Int. Electro. en aire IE-TDB33-06B | 1°c a 3°C | 4-15°C | MAYOR A 15°C | TRI-REF-DBP-07SEL-S_033-TR_33_06_SE33 | CARCAMO SUR | U_T_RAMAL174 TR_33_06_SE33 | MONT | DBGEA | ZPM000102 | X | 1255308100 | C |  | 65,000.0 A | 800.0 A |  |  | 60.0 Hz | SIEMENS | AIRE | S2A308NYKCXLZAC-GS2308R3XFAAMX | 3 | SUBD PROD DE PETROLIFEROS | IE-TDB33-06B | FUSIBLE: 2A, 600VCA, 100KA | INTERRUPTOR ELECTROMAGNETICO E | ENCHUFABLE | 125.0 V | 220.0 V
070 | 20944030 | IP-20-01 | SECTOR07 | Int. de pot. en vacio IP-20-01 | 1°c a 3°C | 4-15°C | MAYOR A 15°C | TRI-REF-DBP-07SEL-S_020-TR_20_01_SE20 | CASA DE BOMBAS 1 | U_T_RAMAL243 TR_20_01_SE20 | MONT | DBGEA | ZPM000102 | X | 1255308100 | C |  | 40,000.0 A | 1,200.0 A |  |  | 60.0 Hz | SIEMENS | VACIO | GX403510428 | 3 | SUBD PROD DE PETROLIFEROS | IP-20-01 | ALTO VOLTAJE, 0.5E-15.5KV-80KA | INTERRUPTOR DE POT. EN VACIO | ENCHUFABLE | 125.0 V | 15,000.0 V
070 | 20944032 | IP-20-02 | SECTOR07 | Int. de pot. en vacio IP-20-02 | 1°c a 3°C | 4-15°C | MAYOR A 15°C | TRI-REF-DBP-07SEL-S_020-TR_20_02_SE20 | CASA DE BOMBAS 1 | U_T_RAMAL244 TR_20_02_SE20 | MONT | DBGEA | ZPM000102 | X | 1255308100 | C |  | 40,000.0 A | 1,200.0 A |  |  | 60.0 Hz | SIEMENS | VACIO | GX403510428 | 3 | SUBD PROD DE PETROLIFEROS | IP-20-02 | ALTO VOLTAJE, 0.5E-15.5KV-80KA | INTERRUPTOR DE POT. EN VACIO | ENCHUFABLE | 125.0 V | 15,000.0 V
070 | 20944033 | CCM20-IPA-13 | SECTOR07 | INTERRUPTOR POT EN VACIO CCM20-IPA-13 | 1°c a 3°C | 4-15°C | MAYOR A 15°C | TRI-REF-DBP-07SEL-S_020-TR_20_01_SE20 | CASA DE BOMBAS 1 | U_T_RAMAL243 TR_20_01_SE20 | MONT | DBGEA | ZPM000102 | X | 1255308100 | C |  | 4,000.0 A | 1,200.0 A |  |  | 60.0 Hz | SIEMENS | VACIO | GX403510428 | 3 | SUBD PROD DE PETROLIFEROS | CCM20-IPA-13 | ALTO VOLTAJE, 1E-5.5KV-63KA | INTERRUPTOR DE POT. EN VACIO | ENCHUFABLE | 125.0 V | 4,760.0 V
070 | 20944034 | CCM20-IPE-14 | SECTOR07 | Int. de pot. en vacio CCM20-IPE-14 | 1°c a 3°C | 4-15°C | MAYOR A 15°C | TRI-REF-DBP-07SEL-S_020-TR_20_02_SE20 | CASA DE BOMBAS 1 | U_T_RAMAL244 TR_20_02_SE20 | MONT | DBGEA | ZPM000102 | X | 1255308100 | C |  | 40,000.0 A | 1,200.0 A |  |  | 60.0 Hz | SIEMENS | VACIO | GX403510428 | 3 | SUBD PROD DE PETROLIFEROS | CCM20-IPE-14 |  | INTERRUPTOR DE POT. EN VACIO | ENCHUFABLE | 125.0 V | 4,760.0 V
070 | 20944035 | CCM20-IPB-15 | SECTOR07 | Int. de pot. en vacio CCM20-IPB-15 | 1°c a 3°C | 4-15°C | MAYOR A 15°C | TRI-REF-DBP-07SEL-S_020-CCM20_01_B_SE20 | CASA DE BOMBAS 1 | U_T_RAMAL246 CCM20_01_B_SE20 | MONT | DBGEA | ZPM000102 | X | 1255308100 | C |  | 40,000.0 A | 1,200.0 A |  |  | 60.0 Hz | SIEMENS | VACIO | GX403510428 | 3 | SUBD PROD DE PETROLIFEROS | CCM20-IPB-15 | ALTO VOLTAJE, 1E-5.5KV-63KA | INTERRUPTOR DE POT. EN VACIO | ENCHUFABLE | 125.0 V | 4,760.0 V
070 | 20944036 | CCM20-IP-09A | SECTOR07 | Int. de pot. en vacio CCM20-IP-09A | 1°c a 3°C | 4-15°C | MAYOR A 15°C | TRI-REF-DBP-07SEL-S_020-CCM20_01_A_SE20 | CASA DE BOMBAS 1 | U_T_RAMAL245 CCM20_01_A_SE20 | MONT | DBGEA | ZPM000102 | X | 1255308100 | C |  | 40,000.0 A | 1,200.0 A |  |  | 60.0 Hz | SIEMENS | VACIO | GX403510428 | 3 | SUBD PROD DE PETROLIFEROS | CCM20-IP-09A |  | INTERRUPTOR DE POT. EN VACIO | ENCHUFABLE | 125.0 V | 4,760.0 V
070 | 20944037 | CCM20-IP-10A | SECTOR07 | Int. de pot. en vacio CCM20-IP-10A | 1°c a 3°C | 4-15°C | MAYOR A 15°C | TRI-REF-DBP-07SEL-S_020-CCM20_01_A_SE20 | CASA DE BOMBAS 1 | U_T_RAMAL245 CCM20_01_A_SE20 | MONT | DBGEA | ZPM000102 | X | 1255308100 | C |  | 40,000.0 A | 1,200.0 A |  |  | 60.0 Hz | SIEMENS | VACIO | GX403510428 | 3 | SUBD PROD DE PETROLIFEROS | CCM20-IP-10A |  | INTERRUPTOR DE POT. EN VACIO | ENCHUFABLE | 125.0 V | 4,760.0 V
070 | 20944038 | CCM20-IP-11A | SECTOR07 | Int. de pot. en vacio CCM20-IP-11A | 1°c a 3°C | 4-15°C | MAYOR A 15°C | TRI-REF-DBP-07SEL-S_020-CCM20_01_A_SE20 | CASA DE BOMBAS 1 | U_T_RAMAL245 CCM20_01_A_SE20 | MONT | DBGEA | ZPM000102 | X | 1255308100 | C |  | 40,000.0 A | 1,200.0 A |  |  | 60.0 Hz | SIEMENS | MBC16 | GX403510428 | 3 | SUBD PROD DE PETROLIFEROS | CCM20-IP-11A |  | INTERRUPTOR DE POT. EN VACIO | ENCHUFABLE | 125.0 V | 4,760.0 V
070 | 20944039 | CCM20-IP-12A | SECTOR07 | Int. de pot. en vacio CCM20-IP-12A | 1°c a 3°C | 4-15°C | MAYOR A 15°C | TRI-REF-DBP-07SEL-S_020-CCM20_01_A_SE20 | CASA DE BOMBAS 1 | U_T_RAMAL245 CCM20_01_A_SE20 | MONT | DBGEA | ZPM000102 | X | 1255308100 | C |  | 40,000.0 A | 1,200.0 A |  |  | 60.0 Hz | SIEMENS | VACIO | GX403510428 | 3 | SUBD PROD DE PETROLIFEROS | CCM20-IP-12A |  | INTERRUPTOR DE POT. EN VACIO | ENCHUFABLE | 125.0 V | 4,760.0 V
070 | 20944040 | CCM20-IP-16B | SECTOR07 | Int. de pot. en vacio CCM20-IP-16B | 1°c a 3°C | 4-15°C | MAYOR A 15°C | TRI-REF-DBP-07SEL-S_020-CCM20_01_B_SE20 | CASA DE BOMBAS 1 | U_T_RAMAL246 CCM20_01_B_SE20 | MONT | DBGEA | ZPM000102 | X | 1255308100 | C |  | 40,000.0 A | 1,200.0 A |  |  | 60.0 Hz | SIEMENS | VACIO | GX403510428 | 3 | SUBD PROD DE PETROLIFEROS | CCM20-IP-16B |  | INTERRUPTOR DE POT. EN VACIO | ENCHUFABLE | 125.0 V | 4,760.0 V
070 | 20944041 | CCM20-IP-17B | SECTOR07 | Int. de pot. en vacio CCM20-IP-17B | 1°c a 3°C | 4-15°C | MAYOR A 15°C | TRI-REF-DBP-07SEL-S_020-CCM20_01_B_SE20 | CASA DE BOMBAS 1 | U_T_RAMAL246 CCM20_01_B_SE20 | MONT | DBGEA | ZPM000102 | X | 1255308100 | C |  | 40,000.0 A | 1,200.0 A |  |  | 60.0 Hz | SIEMENS | VACIO | GX403510428 | 3 | SUBD PROD DE PETROLIFEROS | CCM20-IP-17B |  | INTERRUPTOR DE POT. EN VACIO | ENCHUFABLE | 125.0 V | 4,760.0 V
070 | 20944042 | CCM20-IP-18B | SECTOR07 | Int. de pot. en vacio CCM20-IP-18B | 1°c a 3°C | 4-15°C | MAYOR A 15°C | TRI-REF-DBP-07SEL-S_020-CCM20_01_B_SE20 | CASA DE BOMBAS 1 | U_T_RAMAL246 CCM20_01_B_SE20 | MONT | DBGEA | ZPM000102 | X | 1255308100 | C |  | 40,000.0 A | 1,200.0 A |  |  | 60.0 Hz | SIEMENS | VACIO | GX403510428 | 3 | SUBD PROD DE PETROLIFEROS | CCM20-IP-18B |  | INTERRUPTOR DE POT. EN VACIO | ENCHUFABLE | 125.0 V | 4,760.0 V
070 | 20944043 | CCM20-IP-19B | SECTOR07 | Int. de pot. en vacio CCM20-IP-19B | 1°c a 3°C | 4-15°C | MAYOR A 15°C | TRI-REF-DBP-07SEL-S_020-CCM20_01_B_SE20 | CASA DE BOMBAS 1 | U_T_RAMAL246 CCM20_01_B_SE20 | MONT | DBGEA | ZPM000102 | X | 1255308100 | C |  | 40,000.0 A | 1,200.0 A |  |  | 60.0 Hz | SIEMENS | VACIO | GX403510428 | 3 | SUBD PROD DE PETROLIFEROS | CCM20-IP-19B |  | INTERRUPTOR DE POT. EN VACIO | ENCHUFABLE | 125.0 V | 4,760.0 V
070 | 20946883 | IP-121-01A | SECTOR01 | INTERRUPTOR IV-1 IP-121-01A | 1°c a 3°C | 4-15°C | MAYOR A 15°C | TRI-REF-DBP-01SEL-S_012-TDA12_01_A_SE12 | U-DE DESTILACIÓN COMBINADA (UDC2) TREN 2 | U_T_RAMAL379 TDA12_01_A_SE12 | MONT | DBGEA | ZPM000102 | X | 1255308100 | C | 1.0 A | 40,000.0 A | 2,000.0 A |  |  | 60.0 Hz | ABB | VACIO | ADVAC 15.12.40 DRAWOUT | 3 | SUBD PROD DE PETROLIFEROS | IP-121-01A | A | INTERRUPTOR DE POT. EN VACIO | ENCHUFABLE | 125.0 V | 13,800.0 V
070 | 20946884 | TR-12-01 | SECTOR01 | INTERRUPTOR IV-6 TR-12-01 | 1°c a 3°C | 4-15°C | MAYOR A 15°C | TRI-REF-DBP-01SEL-S_012-TDA12_01_A_SE12 | U-DE DESTILACIÓN COMBINADA (UDC2) TREN 2 | U_T_RAMAL379 TDA12_01_A_SE12 | MONT | DBGEA | ZPM000102 | X | 1255308100 | C |  | 40,000.0 A | 2,000.0 A |  |  | 60.0 Hz | ABB | VACIO | ADVAC 15.12.40 DRAWOUT | 3 | SUBD PROD DE PETROLIFEROS | TR-12-01 |  | INTERRUPTOR DE POT. EN VACIO | ENCHUFABLE | 125.0 V | 13,800.0 V
070 | 20946885 | BC-12-01 | SECTOR01 | INTERRUPTOR IV-4 BC-12-01 | 1°c a 3°C | 4-15°C | MAYOR A 15°C | TRI-REF-DBP-01SEL-S_012-TDA12_01_A_SE12 | U-DE DESTILACIÓN COMBINADA (UDC2) TREN 2 | U_T_RAMAL379 TDA12_01_A_SE12 | MONT | DBGEA | ZPM000102 | X | 1255308100 | C |  | 40,000.0 A | 2,000.0 A |  |  | 60.0 Hz | ABB | VACIO | ADVAC 15.12.40 DRAWOUT | 3 | SUBD PROD DE PETROLIFEROS | BC-12-01 |  | INTERRUPTOR DE POT. EN VACIO | ENCHUFABLE | 125.0 V | 13,800.0 V
070 | 20946886 | IV-1 | SECTOR01 | INTERRUPTOR IV-1 TDA-12-01 BUS A | 1°c a 3°C | 4-15°C | MAYOR A 15°C | TRI-REF-DBP-01SEL-S_012-TDA12_01_A_SE12 | U-DE DESTILACIÓN COMBINADA (UDC2) TREN 2 | U_T_RAMAL379 TDA12_01_A_SE12 | MONT | DBGEA | ZPM000102 | X | 1255308100 | C |  | 40,000.0 A | 2,000.0 A |  |  | 60.0 Hz | ABB | VACIO | ADVAC 15.20.40 DRAWOUT | 3 | SUBD PROD DE PETROLIFEROS | IV-1 |  | INTERRUPTOR DE POT. EN VACIO | ENCHUFABLE | 125.0 V | 13,800.0 V
070 | 20946887 | IV-3 | SECTOR01 | INTERRUPTOR IV-3 TDA-12-01 ENLACE | 1°c a 3°C | 4-15°C | MAYOR A 15°C | TRI-REF-DBP-01SEL-S_012-TDA12_01_A_SE12 | U-DE DESTILACIÓN COMBINADA (UDC2) TREN 2 | U_T_RAMAL379 TDA12_01_A_SE12 | MONT | DBGEA | ZPM000102 | X | 1255308100 | C |  | 40,000.0 A | 3,000.0 A |  |  | 60.0 Hz | ABB | VACIO | ADVAC 05.30.40 DRAWOUT | 3 | SUBD PROD DE PETROLIFEROS | IV-3 |  | INTERRUPTOR DE POT. EN VACIO | ENCHUFABLE | 125.0 V | 4,160.0 V
070 | 20946888 | IV-2 | SECTOR01 | INTERRUPTOR IV-2 TDA-12-01 BUS B | 1°c a 3°C | 4-15°C | MAYOR A 15°C | TRI-REF-DBP-01SEL-S_012-TDA12_01_B_SE12 | U-DE DESTILACIÓN COMBINADA (UDC2) TREN 2 | U_T_RAMAL380 TDA12_01_B_SE12 | MONT | DBGEA | ZPM000102 | X | 1255308100 | C |  | 40,000.0 A | 3,000.0 A |  |  | 60.0 Hz | ABB | VACIO | ADVAC 05.30.40 DRAWOUT | 3 | SUBD PROD DE PETROLIFEROS | IV-2 |  | INTERRUPTOR DE POT. EN VACIO | ENCHUFABLE | 125.0 V | 4,160.0 V
070 | 20946889 | BC-12-02 | SECTOR01 | INTERRUPTOR IV-5 BC-12-02 | 1°c a 3°C | 4-15°C | MAYOR A 15°C | TRI-REF-DBP-01SEL-S_012-TDA12_01_B_SE12 | U-DE DESTILACIÓN COMBINADA (UDC2) TREN 2 | U_T_RAMAL380 TDA12_01_B_SE12 | MONT | DBGEA | ZPM000102 | X | 1255308100 | C |  | 40,000.0 A | 2,000.0 A |  |  | 60.0 Hz | ABB | VACIO | ADVAC 15.12.40 DRAWOUT | 3 | SUBD PROD DE PETROLIFEROS | BC-12-02 |  | INTERRUPTOR DE POT. EN VACIO | ENCHUFABLE | 125.0 V | 13,800.0 V
070 | 20946890 | TR-12-02 | SECTOR01 | INTERRUPTOR IV-7 TR-12-02 | 1°c a 3°C | 4-15°C | MAYOR A 15°C | TRI-REF-DBP-01SEL-S_012-TDA12_01_B_SE12 | U-DE DESTILACIÓN COMBINADA (UDC2) TREN 2 | U_T_RAMAL380 TDA12_01_B_SE12 | MONT | DBGEA | ZPM000102 | X | 1255308100 | C |  | 40,000.0 A | 2,000.0 A |  |  | 60.0 Hz | ABB | VACIO | ADVAC 15.12.40 DRAWOUT | 3 | SUBD PROD DE PETROLIFEROS | TR-12-02 |  | INTERRUPTOR DE POT. EN VACIO | ENCHUFABLE | 125.0 V | 13,800.0 V
070 | 20946891 | IV-9 IP-121-01B | SECTOR01 | INTERRUPTOR IV-9 IP-121-01B | 1°c a 3°C | 4-15°C | MAYOR A 15°C | TRI-REF-DBP-01SEL-S_012-TDA12_01_B_SE12 | U-DE DESTILACIÓN COMBINADA (UDC2) TREN 2 | U_T_RAMAL380 TDA12_01_B_SE12 | MONT | DBGEA | ZPM000102 | X | 1255308100 | C |  | 40,000.0 A | 2,000.0 A |  |  | 60.0 Hz | ABB | VACIO | ADVAC 15.12.40 DRAWOUT | 3 | SUBD PROD DE PETROLIFEROS | IP-121-01B |  | INTERRUPTOR DE POT. EN VACIO | ENCHUFABLE | 125.0 V | 13,800.0 V
070 | 20946892 | TR-12-07 | SECTOR01 | INTERRUPTOR IV-8 TR-12-07 | 1°c a 3°C | 4-15°C | MAYOR A 15°C | TRI-REF-DBP-01SEL-S_012-TDM12_01_A_SE12 | U-DE DESTILACIÓN COMBINADA (UDC2) TREN 2 | U_T_RAMAL385 TDM12_01_A_SE12 | MONT | DBGEA | ZPM000102 | X | 1255308100 | C |  | 40,000.0 A | 1,200.0 A |  |  | 60.0 Hz | ABB | VACIO | ADVAC 08.12.40 DRAWOUT | 3 | SUBD PROD DE PETROLIFEROS | TR-12-07 |  | INTERRUPTOR DE POT. EN VACIO | ENCHUFABLE | 125.0 V | 4,160.0 V
070 | 20946893 | TR-12-05 | SECTOR01 | INTERRUPTOR IV-6 TR-12-05 | 1°c a 3°C | 4-15°C | MAYOR A 15°C | TRI-REF-DBP-01SEL-S_012-TDM12_01_A_SE12 | U-DE DESTILACIÓN COMBINADA (UDC2) TREN 2 | U_T_RAMAL385 TDM12_01_A_SE12 | MONT | DBGEA | ZPM000102 | X | 1255308100 | C |  | 40,000.0 A | 1,200.0 A |  |  | 60.0 Hz | ABB | VACIO | ADVAC 08.12.40 DRAWOUT | 3 | SUBD PROD DE PETROLIFEROS | TR-12-05 |  | INTERRUPTOR DE POT. EN VACIO | ENCHUFABLE | 125.0 V | 4,160.0 V
070 | 20946894 | TR-12-03 | SECTOR01 | INTERRUPTOR IV-4 TR-12-03 | 1°c a 3°C | 4-15°C | MAYOR A 15°C | TRI-REF-DBP-01SEL-S_012-TDM12_01_A_SE12 | U-DE DESTILACIÓN COMBINADA (UDC2) TREN 2 | U_T_RAMAL385 TDM12_01_A_SE12 | MONT | DBGEA | ZPM000102 | X | 1255308100 | C |  | 40,000.0 A | 1,200.0 A |  |  | 60.0 Hz | ABB | VACIO | ADVAC 08.12.40 DRAWOUT | 3 | SUBD PROD DE PETROLIFEROS | TR-12-03 |  | INTERRUPTOR DE POT. EN VACIO | ENCHUFABLE | 125.0 V | 4,160.0 V
070 | 20946895 | IV1 | SECTOR01 | INTERRUPTOR IV1 TDM-12-01 | 1°c a 3°C | 4-15°C | MAYOR A 15°C | TRI-REF-DBP-01SEL-S_012-TDM12_01_A_SE12 | U-DE DESTILACIÓN COMBINADA (UDC2) TREN 2 | U_T_RAMAL385 TDM12_01_A_SE12 | MONT | DBGEA | ZPM000102 | X | 1255308100 | C |  | 40,000.0 A | 3,000.0 A |  |  | 60.0 Hz | ABB | VACIO | ADVAC 05.30.40 DRAWOUT | 3 | SUBD PROD DE PETROLIFEROS | IV1 |  | INTERRUPTOR DE POT. EN VACIO | ENCHUFABLE | 125.0 V | 4,160.0 V
070 | 20946896 | IV-3 | SECTOR01 | INTERRUPTOR IV-3 TDM-12-01 | 1°c a 3°C | 4-15°C | MAYOR A 15°C | TRI-REF-DBP-01SEL-S_012-TDM12_01_A_SE12 | U-DE DESTILACIÓN COMBINADA (UDC2) TREN 2 | U_T_RAMAL385 TDM12_01_A_SE12 | MONT | DBGEA | ZPM000102 | X | 1255308100 | C |  | 40,000.0 A | 3,000.0 A |  |  | 60.0 Hz | ABB | VACIO | ADVAC 05.30.40 DRAWOUT | 3 | SUBD PROD DE PETROLIFEROS | IV-3 TDM-12-01 | N/A | INTERRUPTOR DE POT. EN VACIO | ENCHUFABLE | 125.0 V | 4,760.0 V
070 | 20946897 | IV-2 | SECTOR01 | INTERRUPTOR IV-2 TDM-12-01 | 1°c a 3°C | 4-15°C | MAYOR A 15°C | TRI-REF-DBP-01SEL-S_012-TDM12_01_B_SE12 | U-DE DESTILACIÓN COMBINADA (UDC2) TREN 2 | U_T_RAMAL386 TDM12_01_B_SE12 | MONT | DBGEA | ZPM000102 | X | 1255308100 | C |  | 40,000.0 A | 3,000.0 A |  |  | 60.0 Hz | ABB | VACIO | ADVAC 05.30.40 DRAWOUT | 3 | SUBD PROD DE PETROLIFEROS | IV-2 TDM-12-01 | N/A | INTERRUPTOR DE POT. EN VACIO | ENCHUFABLE | 125.0 V | 4,760.0 V
070 | 20946898 | TR-12-04 | SECTOR01 | INTERRUPTOR IV-5 TR-12-04 | 1°c a 3°C | 4-15°C | MAYOR A 15°C | TRI-REF-DBP-01SEL-S_012-TDM12_01_B_SE12 | U-DE DESTILACIÓN COMBINADA (UDC2) TREN 2 | U_T_RAMAL386 TDM12_01_B_SE12 | MONT | DBGEA | ZPM000102 | X | 1255308100 | C |  | 40,000.0 A | 1,200.0 A |  |  | 60.0 Hz | ABB | VACIO | ADVAC 08.12.40 DRAWOUT | 3 | SUBD PROD DE PETROLIFEROS | TR-12-04 |  | INTERRUPTOR DE POT. EN VACIO | ENCHUFABLE | 125.0 V | 4,160.0 V
070 | 20946899 | TR-12-06 | SECTOR01 | INTERRUPTOR IV-7 TR-12-06 | 1°c a 3°C | 4-15°C | MAYOR A 15°C | TRI-REF-DBP-01SEL-S_012-TDM12_01_B_SE12 | U-DE DESTILACIÓN COMBINADA (UDC2) TREN 2 | U_T_RAMAL386 TDM12_01_B_SE12 | MONT | DBGEA | ZPM000102 | X | 1255308100 | C |  | 40,000.0 A | 1,200.0 A |  |  | 60.0 Hz | ABB | VACIO | ADVAC 08.12.40 DRAWOUT | 3 | SUBD PROD DE PETROLIFEROS | TR-12-06 |  | INTERRUPTOR DE POT. EN VACIO | ENCHUFABLE | 125.0 V | 4,160.0 V
070 | 20946900 | TR-12-08 | SECTOR01 | INTERRUPTOR IV-9 TR-12-08 | 1°c a 3°C | 4-15°C | MAYOR A 15°C | TRI-REF-DBP-01SEL-S_012-TDM12_01_B_SE12 | U-DE DESTILACIÓN COMBINADA (UDC2) TREN 2 | U_T_RAMAL386 TDM12_01_B_SE12 | MONT | DBGEA | ZPM000102 | X | 1255308100 | C |  | 40,000.0 A | 1,200.0 A |  |  | 60.0 Hz | ABB | VACIO | ADVAC 08.12.40 DRAWOUT | 3 | SUBD PROD DE PETROLIFEROS | TR-12-08 |  | INTERRUPTOR DE POT. EN VACIO | ENCHUFABLE | 125.0 V | 4,160.0 V
070 | 20943919 | TR-121-05 | SECTOR01 | INTERRUPTOR TR-121-05 | 1°c a 3°C | 4-15°C | MAYOR A 15°C | TRI-REF-DBP-01SEL-S12_1-TDM12101_A_S121 | U-DE DESTILACIÓN COMBINADA (UDC1) TREN 1 | U_T_RAMAL 674 TDM12101_A_S12_1 | MONT | DBGEA | ZPM000102 | X | 1255308100 | C |  | 40,000.0 A | 1,200.0 A |  |  | 60.0 Hz | ABB | VACIO | ADVAC 08.12.40 DRAWOUT | 3 | SUBD PROD DE PETROLIFEROS | TR-121-05 |  | INTERRUPTOR DE POT. EN VACIO | ENCHUFABLE | 125.0 V | 4,160.0 V
070 | 20943940 | IV-1 TDM-121-01 | SECTOR01 | INTERRUPTOR IV-1 TDM-121-01 | 1°c a 3°C | 4-15°C | MAYOR A 15°C | TRI-REF-DBP-01SEL-S12_1-TDM12101_A_S121 | U-DE DESTILACIÓN COMBINADA (UDC1) TREN 1 | U_T_RAMAL 674 TDM12101_A_S12_1 | MONT | DBGEA | ZPM000102 | X | 1255308100 | C |  | 40,000.0 A | 3,000.0 A |  |  | 60.0 Hz | ABB | VACIO | ADVAC 05.30.40 DRAWOUT | 3 | SUBD PROD DE PETROLIFEROS | IV-1 TDM-121-01 |  | INTERRUPTOR DE POT. EN VACIO | ENCHUFABLE | 125.0 V
070 | 20943942 | IV-2 TDM-121-01 | SECTOR01 | INTERRUPTOR IV-2 TDM-121-01 | 1°c a 3°C | 4-15°C | MAYOR A 15°C | TRI-REF-DBP-01SEL-S12_1-TDM12101_B_S121 | U-DE DESTILACIÓN COMBINADA (UDC1) TREN 1 | U_T_RAMAL 675 TDM12101_B_S12_1 | MONT | DBGEA | ZPM000102 | X | 1255308100 | C |  | 40,000.0 A | 3,000.0 A |  |  | 60.0 Hz | ABB | VACIO | ADVAC 05.30.40 DRAWOUT | 3 | SUBD PROD DE PETROLIFEROS | IV-2 TDM-121-01 |  | INTERRUPTOR DE POT. EN VACIO | ENCHUFABLE | 125.0 V
070 | 20943947 | IV-3 TDM-121-01 | SECTOR01 | INTERRUPTOR IV-3 TDM-121-01 | 1°c a 3°C | 4-15°C | MAYOR A 15°C | TRI-REF-DBP-01SEL-S12_1-TDM12101_A_S121 | U-DE DESTILACIÓN COMBINADA (UDC1) TREN 1 | U_T_RAMAL 674 TDM12101_A_S12_1 | MONT | DBGEA | ZPM000102 | X | 1255308100 | C |  | 40,000.0 A | 3,000.0 A |  |  | 60.0 Hz | ABB | VACIO | ADVAC 05.30.40 DRAWOUT | 3 | SUBD PROD DE PETROLIFEROS | IV-3 TDM-121-01 |  | INTERRUPTOR DE POT. EN VACIO | ENCHUFABLE | 125.0 V | 4,160.0 V
070 | 20943948 | IP-121-01B | SECTOR01 | INTERRUPTOR IP-121-01B | 1°c a 3°C | 4-15°C | MAYOR A 15°C | TRI-REF-DBP-01SEL-S12_1-TR_121_02_S121 | U-DE DESTILACIÓN COMBINADA (UDC1) TREN 1 | U_T_RAMAL 673 TR_121_02_S12_1 | MONT | DBGEA | ZPM000102 | X | 1255308100 | C |  | 40,000.0 A | 1,200.0 A |  |  | 60.0 Hz | ABB | VACIO |  | 3 | SUBD PROD DE PETROLIFEROS | IP-121-01B |  | INTERRUPTOR DE POT. EN VACIO | ENCHUFABLE | 125.0 V | 4,160.0 V
070 | 20943952 | IE-1 TDB-121-01 | SECTOR01 | INTERRUPTOR IE-1 TDB-121-01 | 1°c a 3°C | 4-15°C | MAYOR A 15°C | TRI-REF-DBP-01SEL-S12_1-TR_121_21_S121 | U-DE DESTILACIÓN COMBINADA (UDC1) TREN 1 | U_T_RAMAL 688 TR_121_21_S12_1 | MONT | DBGEA | ZPM000102 | X | 1255308100 | C |  | 65,000.0 A | 800.0 A |  |  | 60.0 Hz | EATON |  | POWER DEFENSE | 3 | SUBD PROD DE PETROLIFEROS | IE-1 TDB-121-01 |  | INTERRUPTOR ELECTROMAGNETICO E | ENCHUFABLE | 127.0 V | 220.0 V
070 | 20943953 | IE-2 TDB-121-01 | SECTOR01 | INTERRUPTOR IE-2 TDB-121-01 | 1°c a 3°C | 4-15°C | MAYOR A 15°C | TRI-REF-DBP-01SEL-S12_1-TR_121_22_S121 | U-DE DESTILACIÓN COMBINADA (UDC1) TREN 1 | U_T_RAMAL 689 TR_121_22_S12_1 | MONT | DBGEA | ZPM000102 | X | 1255308100 | C |  | 65,000.0 A | 800.0 A |  |  | 60.0 Hz | EATON |  | POWER DEFENSE | 3 | SUBD PROD DE PETROLIFEROS | IE-2 TDB-121-01 |  | INTERRUPTOR ELECTROMAGNETICO E | ENCHUFABLE | 127.0 V | 220.0 V
070 | 20943954 | IE-3 TDB-121-01 | SECTOR01 | INTERRUPTOR IE-3 TDB-121-01 | 1°c a 3°C | 4-15°C | MAYOR A 15°C | TRI-REF-DBP-01SEL-S12_1-TR_121_21_S121 | U-DE DESTILACIÓN COMBINADA (UDC1) TREN 1 | U_T_RAMAL 688 TR_121_21_S12_1 | MONT | DBGEA | ZPM000102 | X | 1255308100 | C |  | 65,000.0 A | 800.0 A |  |  | 60.0 Hz | EATON |  | POWER DEFENSE | 3 | SUBD PROD DE PETROLIFEROS | IE-3 TDB-121-01 |  | INTERRUPTOR ELECTROMAGNETICO E | ENCHUFABLE | 127.0 V | 220.0 V
070 | 20943955 | IE-1 CCM-121-01 | SECTOR01 | INTERRUPTOR IE-1 CCM-121-01 | 1°c a 3°C | 4-15°C | MAYOR A 15°C | TRI-REF-DBP-01SEL-S12_1-CCM12101_A_S121 | U-DE DESTILACIÓN COMBINADA (UDC1) TREN 1 | U_T_RAMAL 682 CCM12101_A_S12_1 | MONT | DBGEA | ZPM000102 | X | 1255308100 | C |  | 100,000.0 A | 2,000.0 A |  |  | 60.0 Hz | ABB | AIRE | SACE E4.2V-A | 3 | SUBD PROD DE PETROLIFEROS |  |  | INTERRUPTOR ELECTROMAGNETICO E | ENCHUFABLE | 125.0 V | 480.0 V
070 | 20943956 | IE-2 CCM-121-01 | SECTOR01 | INTERRUPTOR IE-2 CCM-121-01 | 1°c a 3°C | 4-15°C | MAYOR A 15°C | TRI-REF-DBP-01SEL-S12_1-CCM12101_B_S121 | U-DE DESTILACIÓN COMBINADA (UDC1) TREN 1 | U_T_RAMAL 683 CCM12101_B_S12_1 | MONT | DBGEA | ZPM000102 | X | 1255308100 | C |  | 100,000.0 A | 2,000.0 A |  |  | 60.0 Hz | ABB | AIRE | SACE E4.2V-A | 3 | SUBD PROD DE PETROLIFEROS | IE-2 CCM-121-01 |  | INTERRUPTOR ELECTROMAGNETICO E | ENCHUFABLE | 125.0 V | 480.0 V
070 | 20943957 | IE-3 CCM-121-01 | SECTOR01 | INTERRUPTOR IE-3 CCM-121-01 | 1°c a 3°C | 4-15°C | MAYOR A 15°C | TRI-REF-DBP-01SEL-S12_1-CCM12101_A_S121 | U-DE DESTILACIÓN COMBINADA (UDC1) TREN 1 | U_T_RAMAL 682 CCM12101_A_S12_1 | MONT | DBGEA | ZPM000102 | X | 1255308100 | C |  | 100,000.0 A | 2,000.0 A |  |  | 60.0 Hz | ABB | AIRE | SACE E4.2V-A | 3 | SUBD PROD DE PETROLIFEROS | IE-3 CCM-121-01 |  | INTERRUPTOR ELECTROMAGNETICO E | ENCHUFABLE | 125.0 V | 480.0 V
070 | 20943958 | IE-1 CCM-121-02 | SECTOR01 | INTERRUPTOR IE-1 CCM-121-02 | 1°c a 3°C | 4-15°C | MAYOR A 15°C | TRI-REF-DBP-01SEL-S12_1-CCM12102_A_S121 | U-DE DESTILACIÓN COMBINADA (UDC1) TREN 1 | U_T_RAMAL 684 CCM12102_A_S12_1 | MONT | DBGEA | ZPM000102 | X | 1255308100 | C |  | 100,000.0 A | 2,000.0 A |  |  | 60.0 Hz | ABB | AIRE | SACE E4.2V-A | 3 | SUBD PROD DE PETROLIFEROS |  |  | INTERRUPTOR ELECTROMAGNETICO E | ENCHUFABLE | 125.0 V | 480.0 V
070 | 20943959 | IE-2 CCM-121-02 | SECTOR01 | INTERRUPTOR IE-2 CCM-121-02 | 1°c a 3°C | 4-15°C | MAYOR A 15°C | TRI-REF-DBP-01SEL-S12_1-CCM12102_B_S121 | U-DE DESTILACIÓN COMBINADA (UDC1) TREN 1 | U_T_RAMAL 685 CCM12102_B_S12_1 | MONT | DBGEA | ZPM000102 | X | 1255308100 | C |  | 100,000.0 A | 2,000.0 A |  |  | 60.0 Hz | ABB | AIRE | SACE E4.2V-A | 3 | SUBD PROD DE PETROLIFEROS | IE-2 CCM-121-02 |  | INTERRUPTOR ELECTROMAGNETICO E | ENCHUFABLE | 125.0 V | 480.0 V
070 | 20943961 | IE-3 CCM-121-02 | SECTOR01 | INTERRUPTOR IE-3 CCM-121-02 | 1°c a 3°C | 4-15°C | MAYOR A 15°C | TRI-REF-DBP-01SEL-S12_1-CCM12102_A_S121 | U-DE DESTILACIÓN COMBINADA (UDC1) TREN 1 | U_T_RAMAL 684 CCM12102_A_S12_1 | MONT | DBGEA | ZPM000102 | X | 1255308100 | C |  | 100,000.0 A | 2,000.0 A |  |  | 60.0 Hz | ABB | AIRE | SACE E4.2V-A | 3 | SUBD PROD DE PETROLIFEROS | IE-3 CCM-121-02 |  | INTERRUPTOR ELECTROMAGNETICO E | ENCHUFABLE | 125.0 V | 480.0 V
070 | 20943962 | IE-1 CCM-121-03 | SECTOR01 | INTERRUPTOR IE-1 CCM-121-03 | 1°c a 3°C | 4-15°C | MAYOR A 15°C | TRI-REF-DBP-01SEL-S12_1-CCM12103_A_S121 | U-DE DESTILACIÓN COMBINADA (UDC1) TREN 1 | U_T_RAMAL 686 CCM12103_A_S12_1 | MONT | DBGEA | ZPM000102 | X | 1255308100 | C |  | 100,000.0 A | 2,000.0 A |  |  | 60.0 Hz | ABB | AIRE | SACE E4.2V-A | 3 | SUBD PROD DE PETROLIFEROS | IE-1 CCM-121-03 |  | INTERRUPTOR ELECTROMAGNETICO E | ENCHUFABLE | 125.0 V | 480.0 V
070 | 20943963 | IE-2 CCM-121-03 | SECTOR01 | INTERRUPTOR IE-2 CCM-121-03 | 1°c a 3°C | 4-15°C | MAYOR A 15°C | TRI-REF-DBP-01SEL-S12_1-CCM12103_B_S121 | U-DE DESTILACIÓN COMBINADA (UDC1) TREN 1 | U_T_RAMAL 687 CCM12103_B_S12_1 | MONT | DBGEA | ZPM000102 | X | 1255308100 | C |  | 100,000.0 A | 2,000.0 A |  |  | 60.0 Hz | ABB | AIRE | SACE E4.2V-A | 3 | SUBD PROD DE PETROLIFEROS | IE-2 CCM-121-03 |  | INTERRUPTOR ELECTROMAGNETICO E | ENCHUFABLE | 125.0 V | 480.0 V
070 | 20943964 | IE-3 CCM-121-03 | SECTOR01 | INTERRUPTOR IE-3 CCM-121-03 | 1°c a 3°C | 4-15°C | MAYOR A 15°C | TRI-REF-DBP-01SEL-S12_1-CCM12103_A_S121 | U-DE DESTILACIÓN COMBINADA (UDC1) TREN 1 | U_T_RAMAL 686 CCM12103_A_S12_1 | MONT | DBGEA | ZPM000102 | X | 1255308100 | C |  | 100,000.0 A | 2,000.0 A |  |  | 60.0 Hz | ABB | AIRE | SACE E4.2V-A | 3 | SUBD PROD DE PETROLIFEROS | IE-3 CCM-121-03 |  | INTERRUPTOR ELECTROMAGNETICO E | ENCHUFABLE | 125.0 V | 480.0 V
070 | 20943965 | IE-4 CCM-121-03 | SECTOR01 | INTERRUPTOR IE-4 CCM-121-03 | 1°c a 3°C | 4-15°C | MAYOR A 15°C | TRI-REF-DBP-01SEL-S12_1-CCM12103_A_S121 | U-DE DESTILACIÓN COMBINADA (UDC1) TREN 1 | U_T_RAMAL 686 CCM12103_A_S12_1 | MONT | DBGEA | ZPM000102 | X | 1255308100 | C |  | 65,000.0 A | 2,000.0 A |  |  | 60.0 Hz | ABB | AIRE | SACE E4.2V-A | 3 | SUBD PROD DE PETROLIFEROS | IE-4 CCM-121-03 |  | INTERRUPTOR ELECTROMAGNETICO E | ENCHUFABLE | 125.0 V | 480.0 V
070 | 20943966 | IE-5 CCM-121-03 | SECTOR01 | INTERRUPTOR IE-5 CCM-121-03 | 1°c a 3°C | 4-15°C | MAYOR A 15°C | TRI-REF-DBP-01SEL-S12_1-CCM12103_B_S121 | U-DE DESTILACIÓN COMBINADA (UDC1) TREN 1 | U_T_RAMAL 687 CCM12103_B_S12_1 | MONT | DBGEA | ZPM000102 | X | 1255308100 | C |  | 65,000.0 A | 2,000.0 A |  |  | 60.0 Hz | ABB | AIRE | SACE E4.2V-A | 3 | SUBD PROD DE PETROLIFEROS | IE-5 CCM-121-03 |  | INTERRUPTOR ELECTROMAGNETICO E | ENCHUFABLE | 125.0 V | 480.0 V
070 | 20943989 | CCM201-IPA-08 | SECTOR07 | Int. de pot. en vacio CCM201-IPA-08 | 1°c a 3°C | 4-15°C | MAYOR A 15°C | TRI-REF-DBP-07SEL-S20_1-CCM201_01A_S201 | CARCAMO OCCIDENTE | U_T_RAMAL 259 CCM201_01A_S20-1 | MONT | DBGEA | ZPM000102 | X | 1255308100 | C |  | 40,000.0 A | 1,200.0 A |  |  | 60.0 Hz | SIEMENS | VACIO | GX403510428 | 3 | SUBD PROD DE PETROLIFEROS | CCM201-IPA-08 | ALTO VOLTAJE, 1E-5.5KV-63KA | INTERRUPTOR DE POT. EN VACIO | ENCHUFABLE | 125.0 V | 4,760.0 V
070 | 20943990 | CCM201-IPE-09 | SECTOR07 | Int. de pot. en vacio CCM201-IPE-09 | 1°c a 3°C | 4-15°C | MAYOR A 15°C | TRI-REF-DBP-07SEL-S20_1-CCM201_01A_S201 | CARCAMO OCCIDENTE | U_T_RAMAL 259 CCM201_01A_S20-1 | MONT | DBGEA | ZPM000102 | X | 1255308100 | C |  | 40,000.0 A | 1,200.0 A |  |  | 60.0 Hz | SIEMENS | VACIO | GX403510428 | 3 | SUBD PROD DE PETROLIFEROS | CCM201-IPE-09 |  | INTERRUPTOR DE POT. EN VACIO | ENCHUFABLE | 125.0 V | 4,760.0 V
070 | 20943991 | CCM201-IPB-10 | SECTOR07 | Int. de pot. en vacio CCM201-IPB-10 | 1°c a 3°C | 4-15°C | MAYOR A 15°C | TRI-REF-DBP-07SEL-S20_1-CCM201_01B_S201 | CARCAMO OCCIDENTE | U_T_RAMAL 260 CCM201_01B_S20-1 | MONT | DBGEA | ZPM000102 | X | 1255308100 | C |  | 40,000.0 A | 1,200.0 A |  |  | 60.0 Hz | SIEMENS | VACIO | GX403510428 | 3 | SUBD PROD DE PETROLIFEROS | CCM201-IPB-10 | ALTO VOLTAJE, 1E-5.5KV-63KA | INTERRUPTOR DE POT. EN VACIO | ENCHUFABLE | 125.0 V | 4,760.0 V
070 | 20943992 | CCM201-IP-07A | SECTOR07 | Int. de pot. en vacio CCM201-IP-07A | 1°c a 3°C | 4-15°C | MAYOR A 15°C | TRI-REF-DBP-07SEL-S20_1-CCM201_01A_S201 | CARCAMO OCCIDENTE | U_T_RAMAL 259 CCM201_01A_S20-1 | MONT | DBGEA | ZPM000102 | X | 1255308100 | C |  | 40,000.0 A | 1,200.0 A |  |  | 60.0 Hz | SIEMENS | VACIO | GX403510428 | 3 | SUBD PROD DE PETROLIFEROS | CCM201-IP-07A |  | INTERRUPTOR DE POT. EN VACIO | ENCHUFABLE | 125.0 V | 4,760.0 V
070 | 20943993 | CCM201-IP-11B | SECTOR07 | Int. de pot. en vacio CCM201-IP-11B | 1°c a 3°C | 4-15°C | MAYOR A 15°C | TRI-REF-DBP-07SEL-S20_1-CCM201_01B_S201 | CARCAMO OCCIDENTE | U_T_RAMAL 260 CCM201_01B_S20-1 | MONT | DBGEA | ZPM000102 | X | 1255308100 | C |  | 40,000.0 A | 1,200.0 A |  |  | 60.0 Hz | SIEMENS | VACIO | GX403510428 | 3 | SUBD PROD DE PETROLIFEROS | CCM201-IP-11B |  | INTERRUPTOR DE POT. EN VACIO | ENCHUFABLE | 125.0 V | 4,760.0 V
070 | 20943994 | IE-CCM201-07A | SECTOR07 | Int. Electro. en aire IE-CCM201-07A | 1°c a 3°C | 4-15°C | MAYOR A 15°C | TRI-REF-DBP-07SEL-S20_1-TR201_01_SE20_1 | CARCAMO OCCIDENTE | U_T_RAMAL261 TR201_01_SE20_1 | MONT | DBGEA | ZPM000102 | X | 1255308100 | C |  | 65,000.0 A | 1,600.0 A |  |  | 60.0 Hz | SIEMENS | AIRE | S2A316TYKCXLZAC-GS2316R3XFAAMX | 3 | SUBD PROD DE PETROLIFEROS | IE-CCM201-07A | FUSIBLE: 2A, 600VCA, 100KA | INTERRUPTOR ELECTROMAGNETICO E | ENCHUFABLE | 125.0 V | 480.0 V
070 | 20943995 | IEE-CCM201-08 | SECTOR07 | Int. Electro. en aire IEE-CCM201-08 | 1°c a 3°C | 4-15°C | MAYOR A 15°C | TRI-REF-DBP-07SEL-S20_1-CCM201_02A_S201 | CARCAMO OCCIDENTE | U_T_RAMAL 263 CCM201_02A_S20-1 | MONT | DBGEA | ZPM000102 | X | 1255308100 | C |  | 65,000.0 A | 1,600.0 A |  |  | 60.0 Hz | SIEMENS | AIRE | S2A316TYKCXLZAC-GS2316R3XFAAMX | 3 | SUBD PROD DE PETROLIFEROS | IEE-CCM201-08 |  | INTERRUPTOR ELECTROMAGNETICO E | ENCHUFABLE | 125.0 V | 480.0 V
070 | 20943996 | IE-CCM201-09B | SECTOR07 | Int. Electro. en aire IE-CCM201-09B | 1°c a 3°C | 4-15°C | MAYOR A 15°C | TRI-REF-DBP-07SEL-S20_1-TR201_02_SE20_1 | CARCAMO OCCIDENTE | U_T_RAMAL 262 TR201_02_SE20_1 | MONT | DBGEA | ZPM000102 | X | 1255308100 | C |  | 65,000.0 A | 1,600.0 A |  |  | 60.0 Hz | SIEMENS | AIRE | S2A316TYKCXLZAC-GS2316R3XFAAMX | 3 | SUBD PROD DE PETROLIFEROS | IE-CCM201-09B |  | INTERRUPTOR ELECTROMAGNETICO E | ENCHUFABLE | 125.0 V | 480.0 V
070 | 20943997 | IE-CCM201-06A | SECTOR07 | Int. Electro. en aire IE-CCM201-06A | 1°c a 3°C | 4-15°C | MAYOR A 15°C | TRI-REF-DBP-07SEL-S20_1-TR201_02_SE20_1 | CARCAMO OCCIDENTE | U_T_RAMAL 262 TR201_02_SE20_1 | MONT | DBGEA | ZPM000102 | X | 1255308100 | C |  | 65,000.0 A | 800.0 A |  |  | 60.0 Hz | SIEMENS | AIRE | S2A308NYKCXLZAC-GS2308R3XFAAMX | 3 | SUBD PROD DE PETROLIFEROS | IE-CCM201-06A |  | INTERRUPTOR ELECTROMAGNETICO E | ENCHUFABLE | 125.0 V | 480.0 V
070 | 20943998 | IE-CCM201-10B | SECTOR07 | Int. Electro. en aire IE-CCM201-10B | 1°c a 3°C | 4-15°C | MAYOR A 15°C | TRI-REF-DBP-07SEL-S20_1-CCM201_02B_S201 | CARCAMO OCCIDENTE | U_T_RAMAL 264 CCM201_02B_S20-1 | MONT | DBGEA | ZPM000102 | X | 1255308100 | C |  | 65,000.0 A | 800.0 A |  |  | 60.0 Hz | SIEMENS | AIRE | S2A308NYKCXLZAC-GS2308R3XFAAMX | 3 | SUBD PROD DE PETROLIFEROS | AIRE IE-CCM201-10B |  | INTERRUPTOR ELECTROMAGNETICO E | ENCHUFABLE | 125.0 V | 480.0 V
070 | 20944002 | IE-201-03A | SECTOR07 | Int. electromagnetico en aire IE-201-03A | 1°c a 3°C | 4-15°C | MAYOR A 15°C | TRI-REF-DBP-07SEL-S20_1-TR201_03_SE20_1 | CARCAMO OCCIDENTE | U_T_RAMAL 265 TR201_03_SE20_1 | MONT | DBGEA | ZPM000102 | X | 1255308100 | C |  | 65,000.0 A | 800.0 A |  |  | 60.0 Hz | SIEMENS | AIRE | S2A308NYKCXLZAC-GS2308R3XFAAMX | 3 | SUBD PROD DE PETROLIFEROS | IE-201-03A | FUSIBLE: 2A, 600VCA, 100KA | INTERRUPTOR ELECTROMAGNETICO E | ENCHUFABLE | 125.0 V | 220.0 V
070 | 20944003 | IEE-201-03AB | SECTOR07 | Int. Electro. en aire IEE-201-03AB | 1°c a 3°C | 4-15°C | MAYOR A 15°C | TRI-REF-DBP-07SEL-S20_1-TR201_03_SE20_1 | CARCAMO OCCIDENTE | U_T_RAMAL 265 TR201_03_SE20_1 | MONT | DBGEA | ZPM000102 | X | 1255308100 | C |  | 65,000.0 A | 800.0 A |  |  | 60.0 Hz | SIEMENS | AIRE | S2A308NYKCXLZAC-GS2308R3XFAAMX | 3 | SUBD PROD DE PETROLIFEROS | IEE-201-03AB |  | INTERRUPTOR ELECTROMAGNETICO E | ENCHUFABLE | 125.0 V | 220.0 V
070 | 20944004 | IE-201-03B | SECTOR07 | Int. electromagnetico en aire IE-201-03B | 1°c a 3°C | 4-15°C | MAYOR A 15°C | TRI-REF-DBP-07SEL-S20_1-TR201_04_SE20_1 | CARCAMO OCCIDENTE | U_T_RAMAL 266 TR201_04_SE20_1 | MONT | DBGEA | ZPM000102 | X | 1255308100 | C |  | 65,000.0 A | 800.0 A |  |  | 60.0 Hz | SIEMENS | AIRE | S2A308NYKCXLZAC-GS2308R3XFAAMX | 3 | SUBD PROD DE PETROLIFEROS | IE-201-03B | FUSIBLE: 2A, 600VCA, 100KA | INTERRUPTOR ELECTROMAGNETICO E | ENCHUFABLE | 125.0 V | 220.0 V
070 | 20944005 | IP-33-01 | SECTOR07 | Int. de pot. en vacio IP-33-01 | 1°c a 3°C | 4-15°C | MAYOR A 15°C | TRI-REF-DBP-07SEL-S_033-TR_33_01_SE33 | CARCAMO SUR | U_T_RAMAL163 TR_33_01_SE33 | MONT | DBGEA | ZPM000102 | X | 1255308100 | C |  | 40,000.0 A | 1,200.0 A |  |  | 60.0 Hz | SIEMENS | VACIO | GX403510428 | 3 | SUBD PROD DE PETROLIFEROS | IP-33-01 | ALTO VOLTAJE, 0.5E-15.5KV-80KA | INTERRUPTOR DE POT. EN VACIO | ENCHUFABLE | 125.0 V | 15,000.0 V
070 | 20944008 | IP-33-02 | SECTOR07 | Int. de pot. en vacio IP-33-02 | 1°c a 3°C | 4-15°C | MAYOR A 15°C | TRI-REF-DBP-07SEL-S_033-TR_33_02_SE33 | CARCAMO SUR | U_T_RAMAL164 TR_33_02_SE33 | MONT | DBGEA | ZPM000102 | X | 1255308100 | C |  | 40,000.0 A | 1,200.0 A |  |  | 60.0 Hz | SIEMENS | VACIO | GX403510428 | 3 | SUBD PROD DE PETROLIFEROS | IP-33-02 | ALTO VOLTAJE, 0.5E-15.5KV-80KA | INTERRUPTOR DE POT. EN VACIO | ENCHUFABLE | 125.0 V | 15,000.0 V
070 | 20944009 | CCM33-IPA-09 | SECTOR07 | Int. de pot. en vacio CCM33-IPA-09 | 1°c a 3°C | 4-15°C | MAYOR A 15°C | TRI-REF-DBP-07SEL-S_033-CCM33_01_A_SE33 | CARCAMO SUR | U_T_RAMAL165 CCM33_01_A_SE33 | MONT | DBGEA | ZPM000102 | X | 1255308100 | C |  | 40,000.0 A | 1,200.0 A |  |  | 60.0 Hz | SIEMENS | VACIO | GX403510428 | 3 | SUBD PROD DE PETROLIFEROS | CCM33-IPA-09 | ALTO VOLTAJE, 1E-5.5KV-63KA | INTERRUPTOR DE POT. EN VACIO | ENCHUFABLE | 125.0 V | 4,760.0 V
070 | 20944010 | CCM33-IPE-10 | SECTOR07 | Int. de pot. en vacio CCM33-IPE-10 | 1°c a 3°C | 4-15°C | MAYOR A 15°C | TRI-REF-DBP-07SEL-S_033-CCM33_01_A_SE33 | CARCAMO SUR | U_T_RAMAL165 CCM33_01_A_SE33 | MONT | DBGEA | ZPM000102 | X | 1255308100 | C |  | 40,000.0 A | 1,200.0 A |  |  | 60.0 Hz | SIEMENS | VACIO | GX403510428 | 3 | SUBD PROD DE PETROLIFEROS | CCM33-IPE-10 |  | INTERRUPTOR DE POT. EN VACIO | ENCHUFABLE | 125.0 V | 4,760.0 V
070 | 20944011 | CCM33-IPB-11 | SECTOR07 | Int. de pot. en vacio CCM33-IPB-11 | 1°c a 3°C | 4-15°C | MAYOR A 15°C | TRI-REF-DBP-07SEL-S_033-CCM33_01_B_SE33 | CARCAMO SUR | U_T_RAMAL166 CCM33_01_B_SE33 | MONT | DBGEA | ZPM000102 | X | 1255308100 | C |  | 40,000.0 A | 1,200.0 A |  |  | 60.0 Hz | SIEMENS | VACIO | GX403510428 | 3 | SUBD PROD DE PETROLIFEROS | CCM33-IPB-11 | ALTO VOLTAJE, 1E-5.5KV-63KA | INTERRUPTOR DE POT. EN VACIO | ENCHUFABLE | 125.0 V | 4,760.0 V
070 | 20944018 | CCM33-IP-07A | SECTOR07 | Int. de pot. en vacio CCM33-IP-07A | 1°c a 3°C | 4-15°C | MAYOR A 15°C | TRI-REF-DBP-07SEL-S_033-CCM33_01_A_SE33 | CARCAMO SUR | U_T_RAMAL165 CCM33_01_A_SE33 | MONT | DBGEA | ZPM000102 | X | 1255308100 | C |  | 40,000.0 A | 1,200.0 A |  |  | 60.0 Hz | SIEMENS | VACIO | GX403510428 | 3 | SUBD PROD DE PETROLIFEROS | CCM33-IP-07A |  | INTERRUPTOR DE POT. EN VACIO | ENCHUFABLE | 125.0 V | 4,760.0 V
070 | 20944019 | CCM33-IP-08A | SECTOR07 | Int. de pot. en vacio CCM33-IP-08A | 1°c a 3°C | 4-15°C | MAYOR A 15°C | TRI-REF-DBP-07SEL-S_033-BC_33_01_SE33 | CARCAMO SUR | U_T_RAMAL167 BC_33_01_SE33 | MONT | DBGEA | ZPM000102 | X | 1255308100 | C |  | 40,000.0 A | 1,200.0 A |  |  | 60.0 Hz | SIEMENS | VACIO | GX403510428 | 3 | SUBD PROD DE PETROLIFEROS | CCM33-IP-08A |  | INTERRUPTOR DE POT. EN VACIO | ENCHUFABLE | 125.0 V | 4,760.0 V
070 | 20944020 | CCM33-IP-12B | SECTOR07 | Int. de pot. en vacio CCM33-IP-12B | 1°c a 3°C | 4-15°C | MAYOR A 15°C | TRI-REF-DBP-07SEL-S_033-BC_33_02_SE33 | CARCAMO SUR | U_T_RAMAL168 BC_33_02_SE33 | MONT | DBGEA | ZPM000102 | X | 1255308100 | C |  | 40,000.0 A | 1,200.0 A |  |  | 60.0 Hz | SIEMENS | VACIO | GX403510428 | 3 | SUBD PROD DE PETROLIFEROS | CCM33-IP-12B |  | INTERRUPTOR DE POT. EN VACIO | ENCHUFABLE | 125.0 V | 4,760.0 V
070 | 20953061 | IV-4 BC-02-03 | SECTOR08 | INTERRUPTOR IV-4 BC-02-03 | 1°c a 3°C | 4-15°C | MAYOR A 15°C | TRI-REF-DBP-06SEL-S_002-TDM_02_02_A_SE2 | U-RECUPERADORA DE AZUFRE (PRA1) TREN 1 | U_T_RAMAL55 TDM_02_02_A_SE2 | MONT | DBGEA | ZPM000102 | X | 1255308100 | C |  | 40,000.0 A | 2,000.0 A |  |  | 60.0 Hz | ABB | VACIO | ADVAC 05.20.40 | 3 | SUBD PROD DE PETROLIFEROS | IV-4 BC-02-03 |  | POTENCIA | ENCHUFABLE | 125.0 V | 4,160.0 V
070 | 20955937 | IPB-205 62-BC-201 B | SECTOR05 | INTERRUPTOR IPB-205 62-BC-201 B | 1°c a 3°C | 4-15°C | MAYOR A 15°C | TRI-REF-DBP-05SEL-S_004-62TDMT_201B_SE4 | U-HIDROTRAT DE NAFTAS (HDN2) TREN 2 | U_T_RAMAL96 62TDMT_201B_SE4 | MONT | DBGEA | ZPM000102 | X | 1255308100 | C |  | 40,000.0 A | 1,200.0 A |  |  | 60.0 Hz | SIEMENS | VACIO | 05-GMSG-0040-1200-104 | 3 | SUBD PROD DE PETROLIFEROS | IPB-205 62-BC-201 B |  | POTENCIA | ENCHUFABLE | 125.0 V | 4,160.0 V
070 | 20955938 | IPB-204 62-TR-203 B | SECTOR05 | INTERRUPTOR IPB-204 62-TR-203 B | 1°c a 3°C | 4-15°C | MAYOR A 15°C | TRI-REF-DBP-05SEL-S_004-62TDMT_201B_SE4 | U-HIDROTRAT DE NAFTAS (HDN2) TREN 2 | U_T_RAMAL96 62TDMT_201B_SE4 | MONT | DBGEA | ZPM000102 | X | 1255308100 | C |  | 40,000.0 A | 1,200.0 A |  |  | 60.0 Hz | SIEMENS | VACIO | 05-GMSG-0040-1200-104 | 3 | SUBD PROD DE PETROLIFEROS | IPB-204 62-TR-203 B |  | POTENCIA | ENCHUFABLE | 125.0 V | 4,160.0 V
070 | 20955939 | IPB-203 62-TR-202 B | SECTOR05 | INTERRUPTOR IPB-203 62-TR-202 B | 1°c a 3°C | 4-15°C | MAYOR A 15°C | TRI-REF-DBP-05SEL-S_004-62TDMT_201B_SE4 | U-HIDROTRAT DE NAFTAS (HDN2) TREN 2 | U_T_RAMAL96 62TDMT_201B_SE4 | MONT | DBGEA | ZPM000102 | X | 1255308100 | C |  | 40,000.0 A | 1,200.0 A |  |  | 60.0 Hz | SIEMENS | VACIO | 05-GMSG-0040-1200-104 | 3 | SUBD PROD DE PETROLIFEROS | IPB-203 62-TR-202 B |  | POTENCIA | ENCHUFABLE | 125.0 V | 4,160.0 V
070 | 20955940 | IPB-202 62-TR-201 B | SECTOR05 | INTERRUPTOR IPB-202 62-TR-201 B | 1°c a 3°C | 4-15°C | MAYOR A 15°C | TRI-REF-DBP-05SEL-S_004-62TDMT_201B_SE4 | U-HIDROTRAT DE NAFTAS (HDN2) TREN 2 | U_T_RAMAL96 62TDMT_201B_SE4 | MONT | DBGEA | ZPM000102 | X | 1255308100 | C |  | 40,000.0 A | 1,200.0 A |  |  | 60.0 Hz | SIEMENS | VACIO | 05-GMSG-0040-1200-104 | 3 | SUBD PROD DE PETROLIFEROS | IPB-202 62-TR-201 B |  | POTENCIA | ENCHUFABLE | 125.0 V | 4,160.0 V
070 | 20955941 | IPB-201 62-TDMT-201 | SECTOR05 | INTERRUPTOR IPB-201 62-TDMT-201 | 1°c a 3°C | 4-15°C | MAYOR A 15°C | TRI-REF-DBP-05SEL-S_004-62TDMT_201B_SE4 | U-HIDROTRAT DE NAFTAS (HDN2) TREN 2 | U_T_RAMAL96 62TDMT_201B_SE4 | MONT | DBGEA | ZPM000102 | X | 1255308100 | C |  | 40,000.0 A | 1,200.0 A |  |  | 60.0 Hz | SIEMENS | VACIO | 05-GMSG-0040-1200-104 | 3 | SUBD PROD DE PETROLIFEROS | IPB-201 62-TDMT-201 |  | POTENCIA | ENCHUFABLE | 125.0 V | 4,160.0 V
070 | 20955942 | IPE-201 62-TDMT-201 | SECTOR05 | INTERRUPTOR IPE-201 62-TDMT-201 | 1°c a 3°C | 4-15°C | MAYOR A 15°C | TRI-REF-DBP-05SEL-S_004-62TDMT_201A_SE4 | U-HIDROTRAT DE NAFTAS (HDN2) TREN 2 | U_T_RAMAL95 62TDMT_201A_SE4 | MONT | DBGEA | ZPM000102 | X | 1255308100 | C |  | 40,000.0 A | 1,200.0 A |  |  | 60.0 Hz | SIEMENS | VACIO | 05-GMSG-0040-1200-104 | 3 | SUBD PROD DE PETROLIFEROS | IPE-201 62-TDMT-201 |  | POTENCIA | ENCHUFABLE | 125.0 V | 4,160.0 V
070 | 20955943 | IPA-201 62-TDMT-201 | SECTOR05 | INTERRUPTOR IPA-201 62-TDMT-201 | 1°c a 3°C | 4-15°C | MAYOR A 15°C | TRI-REF-DBP-05SEL-S_004-62TDMT_201A_SE4 | U-HIDROTRAT DE NAFTAS (HDN2) TREN 2 | U_T_RAMAL95 62TDMT_201A_SE4 | MONT | DBGEA | ZPM000102 | X | 1255308100 | C |  | 40,000.0 A | 1,200.0 A |  |  | 60.0 Hz | SIEMENS | VACIO | 05-GMSG-0040-1200-104 | 3 | SUBD PROD DE PETROLIFEROS | IPA-201 62-TDMT-201 |  | POTENCIA | ENCHUFABLE | 125.0 V | 4,160.0 V
070 | 20955944 | IPA-202 62-TR-201 A | SECTOR05 | INTERRUPTOR IPA-202 62-TR-201 A | 1°c a 3°C | 4-15°C | MAYOR A 15°C | TRI-REF-DBP-05SEL-S_004-62TDMT_201A_SE4 | U-HIDROTRAT DE NAFTAS (HDN2) TREN 2 | U_T_RAMAL95 62TDMT_201A_SE4 | MONT | DBGEA | ZPM000102 | X | 1255308100 | C |  | 40,000.0 A | 1,200.0 A |  |  | 60.0 Hz | SIEMENS | VACIO | 05-GMSG-0040-1200-104 | 3 | SUBD PROD DE PETROLIFEROS | IPA-202 62-TR-201 A |  | POTENCIA | ENCHUFABLE | 125.0 V | 4,160.0 V
070 | 20955945 | IPA-203 62-TR-202 A | SECTOR05 | INTERRUPTOR IPA-203 62-TR-202 A | 1°c a 3°C | 4-15°C | MAYOR A 15°C | TRI-REF-DBP-05SEL-S_004-62TDMT_201A_SE4 | U-HIDROTRAT DE NAFTAS (HDN2) TREN 2 | U_T_RAMAL95 62TDMT_201A_SE4 | MONT | DBGEA | ZPM000102 | X | 1255308100 | C |  | 40,000.0 A | 1,200.0 A |  |  | 60.0 Hz | SIEMENS | VACIO | 05-GMSG-0040-1200-104 | 3 | SUBD PROD DE PETROLIFEROS | IPA-203 62-TR-202 A |  | POTENCIA | ENCHUFABLE | 125.0 V | 4,160.0 V
070 | 20955946 | IPA-204 62-TR-203 A | SECTOR05 | INTERRUPTOR IPA-204 62-TR-203 A | 1°c a 3°C | 4-15°C | MAYOR A 15°C | TRI-REF-DBP-05SEL-S_004-62TDMT_201A_SE4 | U-HIDROTRAT DE NAFTAS (HDN2) TREN 2 | U_T_RAMAL95 62TDMT_201A_SE4 | MONT | DBGEA | ZPM000102 | X | 1255308100 | C |  | 40,000.0 A | 1,200.0 A |  |  | 60.0 Hz | SIEMENS | VACIO | 05-GMSG-0040-1200-104 | 3 | SUBD PROD DE PETROLIFEROS | IPA-204 62-TR-203 A |  | POTENCIA | ENCHUFABLE | 125.0 V | 4,160.0 V
070 | 20955947 | IPA-205 62-BC-201 A | SECTOR05 | INTERRUPTOR IPA-205 62-BC-201 A | 1°c a 3°C | 4-15°C | MAYOR A 15°C | TRI-REF-DBP-05SEL-S_004-62TDMT_201A_SE4 | U-HIDROTRAT DE NAFTAS (HDN2) TREN 2 | U_T_RAMAL95 62TDMT_201A_SE4 | MONT | DBGEA | ZPM000102 | X | 1255308100 | C |  | 40,000.0 A | 1,200.0 A |  |  | 60.0 Hz | SIEMENS | VACIO | 05-GMSG-0040-1200-104 | 3 | SUBD PROD DE PETROLIFEROS | IPA-205 62-BC-201 A |  | POTENCIA | ENCHUFABLE | 125.0 V | 4,160.0 V
070 | 20955948 | IEA-101 62-CCM-301 | SECTOR05 | INTERRUPTOR IEA-101 62-CCM-301 | 1°c a 3°C | 4-15°C | MAYOR A 15°C | TRI-REF-DBP-05SEL-S_004-62CCM_301_A_SE4 | U-HIDROTRAT DE NAFTAS (HDN2) TREN 2 | U_T_RAMAL105 62CCM_301_A_SE4 | MONT | DBGEA | ZPM000102 | X | 1255308100 | C |  | 65,000.0 A | 2,500.0 A |  |  | 60.0 Hz | EATON | AIRE | MDS632 | 3 | SUBD PROD DE PETROLIFEROS | IEA-101 62-CCM-301 |  | ELECTROMAGNETICO | ENCHUFABLE | 125.0 V | 480.0 V
070 | 20955949 | IEE-101 62-CCM-301 | SECTOR05 | INTERRUPTOR IEE-101 62-CCM-301 | 1°c a 3°C | 4-15°C | MAYOR A 15°C | TRI-REF-DBP-05SEL-S_004-62CCM_301_A_SE4 | U-HIDROTRAT DE NAFTAS (HDN2) TREN 2 | U_T_RAMAL105 62CCM_301_A_SE4 | MONT | DBGEA | ZPM000102 | X | 1255308100 | C |  | 65,000.0 A | 2,500.0 A |  |  | 60.0 Hz | EATON | AIRE | MDS632 | 3 | SUBD PROD DE PETROLIFEROS | IEE-101 62-CCM-301 |  | ELECTROMAGNETICO | ENCHUFABLE | 125.0 V | 480.0 V
070 | 20955950 | IEB-101 62-CCM-301 | SECTOR05 | INTERRUPTOR IEB-101 62-CCM-301 | 1°c a 3°C | 4-15°C | MAYOR A 15°C | TRI-REF-DBP-05SEL-S_004-62CCM_301_B_SE4 | U-HIDROTRAT DE NAFTAS (HDN2) TREN 2 | U_T_RAMAL106 62CCM_301_B_SE4 | MONT | DBGEA | ZPM000102 | X | 1255308100 | C |  | 65,000.0 A | 2,500.0 A |  |  | 60.0 Hz | EATON | AIRE | MDS632 | 3 | SUBD PROD DE PETROLIFEROS | IEB-101 62-CCM-301 |  | ELECTROMAGNETICO | ENCHUFABLE | 125.0 V | 480.0 V
070 | 20955951 | IEA-101 62-CCM-302 | SECTOR05 | INTERRUPTOR IEA-101 62-CCM-302 | 1°c a 3°C | 4-15°C | MAYOR A 15°C | TRI-REF-DBP-05SEL-S_004-62CCM_302_A_SE4 | U-HIDROTRAT DE NAFTAS (HDN2) TREN 2 | U_T_RAMAL107 62CCM_302_A_SE4 | MONT | DBGEA | ZPM000102 | X | 1255308100 | C |  | 65,000.0 A | 2,500.0 A |  |  | 60.0 Hz | EATON | AIRE | MDS632 | 3 | SUBD PROD DE PETROLIFEROS | IEA-101 62-CCM-302 |  | ELECTROMAGNETICO | ENCHUFABLE | 125.0 V | 480.0 V
070 | 20955952 | IEE-101 62-CCM-302 | SECTOR05 | INTERRUPTOR IEE-101 62-CCM-302 | 1°c a 3°C | 4-15°C | MAYOR A 15°C | TRI-REF-DBP-05SEL-S_004-62CCM_302_A_SE4 | U-HIDROTRAT DE NAFTAS (HDN2) TREN 2 | U_T_RAMAL107 62CCM_302_A_SE4 | MONT | DBGEA | ZPM000102 | X | 1255308100 | C |  | 65,000.0 A | 2,500.0 A |  |  | 60.0 Hz | EATON | AIRE | MDS632 | 3 | SUBD PROD DE PETROLIFEROS | IEE-101 62-CCM-302 |  | ELECTROMAGNETICO | ENCHUFABLE | 125.0 V | 480.0 V
070 | 20955953 | IEB-101 62-CCM-302 | SECTOR05 | INTERRUPTOR IEB-101 62-CCM-302 | 1°c a 3°C | 4-15°C | MAYOR A 15°C | TRI-REF-DBP-05SEL-S_004-62CCM_302_B_SE4 | U-HIDROTRAT DE NAFTAS (HDN2) TREN 2 | U_T_RAMAL108 62CCM_302_B_SE4 | MONT | DBGEA | ZPM000102 | X | 1255308100 | C |  | 65,000.0 A | 2,500.0 A |  |  | 60.0 Hz | EATON | AIRE | MDS632 | 3 | SUBD PROD DE PETROLIFEROS | IEB-101 62-CCM-302 |  | ELECTROMAGNETICO | ENCHUFABLE | 125.0 V | 480.0 V
070 | 20955954 | IEA-101 62-CCM-303 | SECTOR05 | INTERRUPTOR IEA-101 62-CCM-303 | 1°c a 3°C | 4-15°C | MAYOR A 15°C | TRI-REF-DBP-05SEL-S_004-62CCM_303_A_SE4 | U-HIDROTRAT DE NAFTAS (HDN2) TREN 2 | U_T_RAMAL109 62CCM_303_A_SE4 | MONT | DBGEA | ZPM000102 | X | 1255308100 | C |  | 65,000.0 A | 2,500.0 A |  |  | 60.0 Hz | EATON | AIRE | MDS632 | 3 | SUBD PROD DE PETROLIFEROS | IEA-101 62-CCM-303 |  | ELECTROMAGNETICO | ENCHUFABLE | 125.0 V | 480.0 V
070 | 20955955 | IEE-101 62-CCM-303 | SECTOR05 | INTERRUPTOR IEE-101 62-CCM-303 | 1°c a 3°C | 4-15°C | MAYOR A 15°C | TRI-REF-DBP-05SEL-S_004-62CCM_303_A_SE4 | U-HIDROTRAT DE NAFTAS (HDN2) TREN 2 | U_T_RAMAL109 62CCM_303_A_SE4 | MONT | DBGEA | ZPM000102 | X | 1255308100 | C |  | 65,000.0 A | 2,500.0 A |  |  | 60.0 Hz | EATON | AIRE | MDS632 | 3 | SUBD PROD DE PETROLIFEROS | IEE-101 62-CCM-303 |  | ELECTROMAGNETICO | ENCHUFABLE | 125.0 V | 480.0 V
070 | 20955956 | IEB-101 62-CCM-303 | SECTOR05 | INTERRUPTOR IEB-101 62-CCM-303 | 1°c a 3°C | 4-15°C | MAYOR A 15°C | TRI-REF-DBP-05SEL-S_004-62CCM_303_B_SE4 | U-HIDROTRAT DE NAFTAS (HDN2) TREN 2 | U_T_RAMAL110 62CCM_303_B_SE4 | MONT | DBGEA | ZPM000102 | X | 1255308100 | C |  | 65,000.0 A | 2,500.0 A |  |  | 60.0 Hz | EATON | AIRE | MDS632 | 3 | SUBD PROD DE PETROLIFEROS | IEB-101 62-CCM-303 |  | ELECTROMAGNETICO | ENCHUFABLE | 125.0 V | 480.0 V
070 | 20955957 | IEA-102 62-TR-301 A | SECTOR05 | INTERRUPTOR IEA-102 62-TR-301 A | 1°c a 3°C | 4-15°C | MAYOR A 15°C | TRI-REF-DBP-05SEL-S_004-62CCM_303_A_SE4 | U-HIDROTRAT DE NAFTAS (HDN2) TREN 2 | U_T_RAMAL109 62CCM_303_A_SE4 | MONT | DBGEA | ZPM000102 | X | 1255308100 | C |  | 65,000.0 A | 600.0 A |  |  | 60.0 Hz | EATON | AIRE | MDS608 | 3 | SUBD PROD DE PETROLIFEROS | IEA-102 62-TR-301 A |  | ELECTROMAGNETICO | ENCHUFABLE | 125.0 V | 480.0 V
070 | 20955958 | IEA-103 62-TR-302 A | SECTOR05 | INTERRUPTOR IEA-103 62-TR-302 A | 1°c a 3°C | 4-15°C | MAYOR A 15°C | TRI-REF-DBP-05SEL-S_004-62CCM_303_A_SE4 | U-HIDROTRAT DE NAFTAS (HDN2) TREN 2 | U_T_RAMAL109 62CCM_303_A_SE4 | MONT | DBGEA | ZPM000102 | X | 1255308100 | C |  | 65,000.0 A | 600.0 A |  |  | 60.0 Hz | EATON | AIRE | MDS608 | 3 | SUBD PROD DE PETROLIFEROS | IEA-103 62-TR-302 A |  | ELECTROMAGNETICO | ENCHUFABLE | 125.0 V | 480.0 V
070 | 20955959 | IEA-104 62-TR-303 A | SECTOR05 | INTERRUPTOR IEA-104 62-TR-303 A | 1°c a 3°C | 4-15°C | MAYOR A 15°C | TRI-REF-DBP-05SEL-S_004-62CCM_303_A_SE4 | U-HIDROTRAT DE NAFTAS (HDN2) TREN 2 | U_T_RAMAL109 62CCM_303_A_SE4 | MONT | DBGEA | ZPM000102 | X | 1255308100 | C |  | 65,000.0 A | 600.0 A |  |  | 60.0 Hz | EATON | AIRE | MDS608 | 3 | SUBD PROD DE PETROLIFEROS | IEA-104 62-TR-303 A |  | ELECTROMAGNETICO | ENCHUFABLE | 125.0 V | 480.0 V
070 | 20955960 | IEB-102 62-TR-301 B | SECTOR05 | INTERRUPTOR IEB-102 62-TR-301 B | 1°c a 3°C | 4-15°C | MAYOR A 15°C | TRI-REF-DBP-05SEL-S_004-62CCM_303_B_SE4 | U-HIDROTRAT DE NAFTAS (HDN2) TREN 2 | U_T_RAMAL110 62CCM_303_B_SE4 | MONT | DBGEA | ZPM000102 | X | 1255308100 | C |  | 65,000.0 A | 600.0 A |  |  | 60.0 Hz | EATON | AIRE | MDS608 | 3 | SUBD PROD DE PETROLIFEROS | IEB-102 62-TR-301 B |  | ELECTROMAGNETICO | ENCHUFABLE | 125.0 V | 480.0 V
070 | 20955961 | IEB-103 62-TR-302 B | SECTOR05 | INTERRUPTOR IEB-103 62-TR-302 B | 1°c a 3°C | 4-15°C | MAYOR A 15°C | TRI-REF-DBP-05SEL-S_004-62CCM_303_B_SE4 | U-HIDROTRAT DE NAFTAS (HDN2) TREN 2 | U_T_RAMAL110 62CCM_303_B_SE4 | MONT | DBGEA | ZPM000102 | X | 1255308100 | C |  | 65,000.0 A | 600.0 A |  |  | 60.0 Hz | EATON | AIRE | MDS608 | 3 | SUBD PROD DE PETROLIFEROS | IEB-103 62-TR-302 B |  | ELECTROMAGNETICO | ENCHUFABLE | 125.0 V | 480.0 V
070 | 20955962 | IEB-104 62-TR-303 B | SECTOR05 | INTERRUPTOR IEB-104 62-TR-303 B | 1°c a 3°C | 4-15°C | MAYOR A 15°C | TRI-REF-DBP-05SEL-S_004-62CCM_303_B_SE4 | U-HIDROTRAT DE NAFTAS (HDN2) TREN 2 | U_T_RAMAL110 62CCM_303_B_SE4 | MONT | DBGEA | ZPM000102 | X | 1255308100 | C |  | 65,000.0 A | 600.0 A |  |  | 60.0 Hz | EATON | AIRE | MDS608 | 3 | SUBD PROD DE PETROLIFEROS | IEB-104 62-TR-303 B |  | ELECTROMAGNETICO | ENCHUFABLE | 125.0 V | 480.0 V
070 | 20955963 | IEB-105 HVAC | SECTOR05 | INTERRUPTOR IEB-105 HVAC | 1°c a 3°C | 4-15°C | MAYOR A 15°C | TRI-REF-DBP-05SEL-S_004-62CCM_303_B_SE4 | U-HIDROTRAT DE NAFTAS (HDN2) TREN 2 | U_T_RAMAL110 62CCM_303_B_SE4 | MONT | DBGEA | ZPM000102 | X | 1255308100 | C |  | 65,000.0 A | 600.0 A |  |  | 60.0 Hz | EATON | AIRE | MDS608 | 3 | SUBD PROD DE PETROLIFEROS | IEB-105 HVAC |  | ELECTROMAGNETICO | ENCHUFABLE |  | 480.0 V
070 | 20955964 | IV-1 BUS A 79-TDP-101 | SECTOR05 | INTERRUPTOR IV-1 BUS A 79-TDP-101 | 1°c a 3°C | 4-15°C | MAYOR A 15°C | TRI-REF-DBP-05SEL-S_005-TDA_05_01_A_SE5 | U-TRATAMIENTO/RECUPERACIÓN GAS (PTRG1) | U_T_RAMAL117 TDA_05_01_A_SE5 | MONT | DBGEA | ZPM000102 | X | 1255308100 | C |  | 40,000.0 A | 1,200.0 A |  |  | 60.0 Hz | ABB | VACIO | ADVAC 15.12.40 | 3 | SUBD PROD DE PETROLIFEROS | IV-1 BUS A 79-TDP-101 |  | POTENCIA | ENCHUFABLE | 125.0 V | 13,800.0 V
070 | 20955965 | IV-2 BUS B 79-TDP-101 | SECTOR05 | INTERRUPTOR IV-2 BUS B 79-TDP-101 | 1°c a 3°C | 4-15°C | MAYOR A 15°C | TRI-REF-DBP-05SEL-S_005-TDA_05_01_B_SE5 | U-TRATAMIENTO/RECUPERACIÓN GAS (PTRG1) | U_T_RAMAL118 TDA_05_01_B_SE5 | MONT | DBGEA | ZPM000102 | X | 1255308100 | C |  | 40,000.0 A | 1,200.0 A |  |  | 60.0 Hz | ABB | VACIO | ADVAC 15.12.40 | 3 | SUBD PROD DE PETROLIFEROS | IV-2 BUS B 79-TDP-101 |  | POTENCIA | ENCHUFABLE | 125.0 V | 13,800.0 V
070 | 20955966 | IV-3 BUS AB 79-TDP-101 | SECTOR05 | INTERRUPTOR IV-3 BUS AB 79-TDP-101 | 1°c a 3°C | 4-15°C | MAYOR A 15°C | TRI-REF-DBP-05SEL-S_005-TDA_05_01_A_SE5 | U-TRATAMIENTO/RECUPERACIÓN GAS (PTRG1) | U_T_RAMAL117 TDA_05_01_A_SE5 | MONT | DBGEA | ZPM000102 | X | 1255308100 | C |  | 40,000.0 A | 1,200.0 A |  |  | 60.0 Hz | ABB | VACIO | ADVAC 15.12.40 | 3 | SUBD PROD DE PETROLIFEROS | IV-3 BUS AB 79-TDP-101 |  | POTENCIA | ENCHUFABLE | 125.0 V | 13,800.0 V
070 | 20955967 | IV-4 BC-05-01 | SECTOR05 | INTERRUPTOR IV-4 BC-05-01 | 1°c a 3°C | 4-15°C | MAYOR A 15°C | TRI-REF-DBP-05SEL-S_005-TDA_05_01_A_SE5 | U-TRATAMIENTO/RECUPERACIÓN GAS (PTRG1) | U_T_RAMAL117 TDA_05_01_A_SE5 | MONT | DBGEA | ZPM000102 | X | 1255308100 | C |  | 40,000.0 A | 1,200.0 A |  |  | 60.0 Hz | ABB | VACIO | ADVAC 15.12.40 | 3 | SUBD PROD DE PETROLIFEROS | IV-4 BC-05-01 |  | POTENCIA | ENCHUFABLE | 125.0 V | 13,800.0 V
070 | 20955968 | IV-5 BC-05-02 | SECTOR05 | INTERRUPTOR IV-5 BC-05-02 | 1°c a 3°C | 4-15°C | MAYOR A 15°C | TRI-REF-DBP-05SEL-S_005-TDA_05_01_B_SE5 | U-TRATAMIENTO/RECUPERACIÓN GAS (PTRG1) | U_T_RAMAL118 TDA_05_01_B_SE5 | MONT | DBGEA | ZPM000102 | X | 1255308100 | C |  | 40,000.0 A | 1,200.0 A |  |  | 60.0 Hz | ABB | VACIO | ADVAC 15.12.40 | 3 | SUBD PROD DE PETROLIFEROS | IV-5 BC-05-02 |  | POTENCIA | ENCHUFABLE | 125.0 V | 13,800.0 V
070 | 20955969 | IV-6 TR-05-01 | SECTOR05 | INTERRUPTOR IV-6 TR-05-01 | 1°c a 3°C | 4-15°C | MAYOR A 15°C | TRI-REF-DBP-05SEL-S_005-TDA_05_01_A_SE5 | U-TRATAMIENTO/RECUPERACIÓN GAS (PTRG1) | U_T_RAMAL117 TDA_05_01_A_SE5 | MONT | DBGEA | ZPM000102 | X | 1255308100 | C |  | 40,000.0 A | 1,200.0 A |  |  | 60.0 Hz | ABB | VACIO | ADVAC 15.12.40 | 3 | SUBD PROD DE PETROLIFEROS | IV-6 TR-05-01 |  | POTENCIA | ENCHUFABLE | 125.0 V | 13,800.0 V
070 | 20955970 | IV-7 TR-05-02 | SECTOR05 | INTERRUPTOR IV-7 TR-05-02 | 1°c a 3°C | 4-15°C | MAYOR A 15°C | TRI-REF-DBP-05SEL-S_005-TDA_05_01_B_SE5 | U-TRATAMIENTO/RECUPERACIÓN GAS (PTRG1) | U_T_RAMAL118 TDA_05_01_B_SE5 | MONT | DBGEA | ZPM000102 | X | 1255308100 | C |  | 40,000.0 A | 1,200.0 A |  |  | 60.0 Hz | ABB | VACIO | ADVAC 15.12.40 | 3 | SUBD PROD DE PETROLIFEROS | IV-7 TR-05-02 |  | POTENCIA | ENCHUFABLE | 125.0 V | 13,800.0 V
070 | 20955972 | IV-1 BUS A 79-TDMT-201 | SECTOR05 | INTERRUPTOR IV-1 BUS A 79-TDMT-201 | 1°c a 3°C | 4-15°C | MAYOR A 15°C | TRI-REF-DBP-05SEL-S_005-TDM_05_01_A_SE5 | U-TRATAMIENTO/RECUPERACIÓN GAS (PTRG1) | U_T_RAMAL123 TDM_05_01_A_SE5 | MONT | DBGEA | ZPM000102 | X | 1255308100 | C |  | 40,000.0 A | 1,200.0 A |  |  | 60.0 Hz | ABB | VACIO | ADVAC 08.12.40 | 3 | SUBD PROD DE PETROLIFEROS | IV-1 BUS A 79-TDMT-201 |  | POTENCIA | ENCHUFABLE | 125.0 V | 4,160.0 V
070 | 20955973 | IV-2 BUS B 79-TDMT-201 | SECTOR05 | INTERRUPTOR IV-2 BUS B 79-TDMT-201 | 1°c a 3°C | 4-15°C | MAYOR A 15°C | TRI-REF-DBP-05SEL-S_005-TDM_05_01_B_SE5 | U-TRATAMIENTO/RECUPERACIÓN GAS (PTRG1) | U_T_RAMAL124 TDM_05_01_B_SE5 | MONT | DBGEA | ZPM000102 | X | 1255308100 | C |  | 40,000.0 A | 1,200.0 A |  |  | 60.0 Hz | ABB | VACIO | ADVAC 08.12.40 | 3 | SUBD PROD DE PETROLIFEROS | IV-2 BUS B 79-TDMT-201 |  | POTENCIA | ENCHUFABLE | 125.0 V | 4,160.0 V
070 | 20955974 | IV-3 ENLACE 79-TDMT-201 | SECTOR05 | INTERRUPTOR IV-3 ENLACE 79-TDMT-201 | 1°c a 3°C | 4-15°C | MAYOR A 15°C | TRI-REF-DBP-05SEL-S_005-TDM_05_01_A_SE5 | U-TRATAMIENTO/RECUPERACIÓN GAS (PTRG1) | U_T_RAMAL123 TDM_05_01_A_SE5 | MONT | DBGEA | ZPM000102 | X | 1255308100 | C |  | 40,000.0 A | 1,200.0 A |  |  | 60.0 Hz | ABB | VACIO | ADVAC 08.12.40 | 3 | SUBD PROD DE PETROLIFEROS | IV-3 ENLACE 79-TDMT-201 |  | POTENCIA | ENCHUFABLE | 125.0 V | 4,160.0 V
070 | 20955975 | IV-4 TR-05-03 | SECTOR05 | INTERRUPTOR IV-4 TR-05-03 | 1°c a 3°C | 4-15°C | MAYOR A 15°C | TRI-REF-DBP-05SEL-S_005-TDM_05_01_A_SE5 | U-TRATAMIENTO/RECUPERACIÓN GAS (PTRG1) | U_T_RAMAL123 TDM_05_01_A_SE5 | MONT | DBGEA | ZPM000102 | X | 1255308100 | C |  | 40,000.0 A | 1,200.0 A |  |  | 60.0 Hz | ABB | VACIO | ADVAC 08.12.40 | 3 | SUBD PROD DE PETROLIFEROS | IV-4 TR-05-03 |  | POTENCIA | ENCHUFABLE | 125.0 V | 4,160.0 V
070 | 20955976 | IV-5 TR-05-04 | SECTOR05 | INTERRUPTOR IV-5 TR-05-04 | 1°c a 3°C | 4-15°C | MAYOR A 15°C | TRI-REF-DBP-05SEL-S_005-TDM_05_01_B_SE5 | U-TRATAMIENTO/RECUPERACIÓN GAS (PTRG1) | U_T_RAMAL124 TDM_05_01_B_SE5 | MONT | DBGEA | ZPM000102 | X | 1255308100 | C |  | 40,000.0 A | 1,200.0 A |  |  | 60.0 Hz | ABB | VACIO | ADVAC 08.12.40 | 3 | SUBD PROD DE PETROLIFEROS | IV-5 TR-05-04 |  | POTENCIA | ENCHUFABLE | 125.0 V | 4,160.0 V
070 | 20955977 | IV-6 TR-05-05 | SECTOR05 | INTERRUPTOR IV-6 TR-05-05 | 1°c a 3°C | 4-15°C | MAYOR A 15°C | TRI-REF-DBP-05SEL-S_005-TDM_05_01_A_SE5 | U-TRATAMIENTO/RECUPERACIÓN GAS (PTRG1) | U_T_RAMAL123 TDM_05_01_A_SE5 | MONT | DBGEA | ZPM000102 | X | 1255308100 | C |  | 40,000.0 A | 1,200.0 A |  |  | 60.0 Hz | ABB | VACIO | ADVAC 08.12.40 | 3 | SUBD PROD DE PETROLIFEROS | IV-6 TR-05-05 |  | POTENCIA | ENCHUFABLE | 125.0 V | 4,160.0 V
070 | 20955004 | IE-01 ACOM TDBT-18-1-03 A | SECTOR08 | INTERRUPTOR IE-01 ACOM TDBT-18-1-03 A | 1°c a 3°C | 4-15°C | MAYOR A 15°C | TRI-REF-DBP-08SEL-S18_1-TR181_03A_S181 | PRETRATAMIENTO DE AGUA | U_T_RAMAL 770 TR181_03A_S18_1 | MONT | DBGEA | ZPM000102 | X | 1255308100 | C |  | 85,000.0 A | 800.0 A |  |  | 60.0 Hz | EATON | AIRE | NYR6083W2F8ABAN43JDX | 3 | SUBD PROD DE PETROLIFEROS | IE-01 ACOM TDBT-18-1-03 A |  | ELECTROMAGNETICO | ENCHUFABLE | 125.0 V | 220.0 V
070 | 20955005 | IE-02 ACOM TDBT-18-1-03 B | SECTOR08 | INTERRUPTOR IE-02 ACOM TDBT-18-1-03 B | 1°c a 3°C | 4-15°C | MAYOR A 15°C | TRI-REF-DBP-08SEL-S18_1-TR181_03B_S181 | PRETRATAMIENTO DE AGUA | U_T_RAMAL 771 TR181_03B_S18_1 | MONT | DBGEA | ZPM000102 | X | 1255308100 | C |  | 85,000.0 A | 800.0 A |  |  | 60.0 Hz | EATON | AIRE | NYR6083W2F8ABAN43JDX | 3 | SUBD PROD DE PETROLIFEROS | IE-02 ACOM TDBT-18-1-03 B |  | ELECTROMAGNETICO | ENCHUFABLE | 125.0 V | 220.0 V
070 | 20955006 | IE-03 ENLAC TDBT-18-1-03A | SECTOR08 | INTERRUPTOR IE-03 ENLAC TDBT-18-1-03A | 1°c a 3°C | 4-15°C | MAYOR A 15°C | TRI-REF-DBP-08SEL-S18_1-TR181_03A_S181 | PRETRATAMIENTO DE AGUA | U_T_RAMAL 770 TR181_03A_S18_1 | MONT | DBGEA | ZPM000102 | X | 1255308100 | C |  | 85,000.0 A | 800.0 A |  |  | 60.0 Hz | EATON | AIRE | NYR6083W2F8ABAN43JDX | 3 | SUBD PROD DE PETROLIFEROS | IE-03 ENLAC TDBT-18-1-03A |  | ELECTROMAGNETICO | ENCHUFABLE | 125.0 V | 220.0 V
070 | 20955896 | IPA-101 61-TDP-101 | SECTOR05 | INTERRUPTOR IPA-101 61-TDP-101 | 1°c a 3°C | 4-15°C | MAYOR A 15°C | TRI-REF-DBP-05SEL-S_003-61TDP_101_A_SE3 | U-HIDROTRAT DE NAFTAS (HDN1) TREN 1 | U_T_RAMAL65 61_TDP101_A_SE3 | MONT | DBGEA | ZPM000102 | X | 1255308100 | C |  | 40,000.0 A | 1,200.0 A |  |  | 60.0 Hz | SIEMENS | VACIO | 05-GMSG-0040-1200-104 | 3 | SUBD PROD DE PETROLIFEROS | IPA-101 61-TDP-101 |  | POTENCIA | ENCHUFABLE | 125.0 V | 13,800.0 V
070 | 20955897 | IPB-101 61-TDP-101 | SECTOR05 | INTERRUPTOR IPB-101 61-TDP-101 | 1°c a 3°C | 4-15°C | MAYOR A 15°C | TRI-REF-DBP-05SEL-S_003-61TDP_101_B_SE3 | U-HIDROTRAT DE NAFTAS (HDN1) TREN 1 | U_T_RAMAL66 61TDP_101_B_SE3 | MONT | DBGEA | ZPM000102 | X | 1255308100 | C |  | 40,000.0 A | 1,200.0 A |  |  | 60.0 Hz | SIEMENS | VACIO | 05-GMSG-0040-1200-104 | 3 | SUBD PROD DE PETROLIFEROS | IPB-101 61-TDP-101 |  | POTENCIA | ENCHUFABLE | 125.0 V | 13,800.0 V
070 | 20955898 | IPE-101 61-TDP-101 | SECTOR05 | INTERRUPTOR IPE-101 61-TDP-101 | 1°c a 3°C | 4-15°C | MAYOR A 15°C | TRI-REF-DBP-05SEL-S_003-61TDP_101_A_SE3 | U-HIDROTRAT DE NAFTAS (HDN1) TREN 1 | U_T_RAMAL65 61_TDP101_A_SE3 | MONT | DBGEA | ZPM000102 | X | 1255308100 | C |  | 40,000.0 A | 1,200.0 A |  |  | 60.0 Hz | SIEMENS | VACIO | 05-GMSG-0040-1200-104 | 3 | SUBD PROD DE PETROLIFEROS | IPE-101 61-TDP-101 |  | POTENCIA | ENCHUFABLE | 125.0 V | 13,800.0 V
070 | 20955899 | IPA-102 61-TR-101 A | SECTOR05 | INTERRUPTOR IPA-102 61-TR-101 A | 1°c a 3°C | 4-15°C | MAYOR A 15°C | TRI-REF-DBP-05SEL-S_003-61TDP_101_A_SE3 | U-HIDROTRAT DE NAFTAS (HDN1) TREN 1 | U_T_RAMAL65 61_TDP101_A_SE3 | MONT | DBGEA | ZPM000102 | X | 1255308100 | C |  | 40,000.0 A | 1,200.0 A |  |  | 60.0 Hz | SIEMENS | VACIO | 05-GMSG-0040-1200-104 | 3 | SUBD PROD DE PETROLIFEROS | IPA-102 61-TR-101 A |  | POTENCIA | ENCHUFABLE | 125.0 V | 13,800.0 V
070 | 20955901 | IPB-102 61-TR-101 B | SECTOR05 | INTERRUPTOR IPB-102 61-TR-101 B | 1°c a 3°C | 4-15°C | MAYOR A 15°C | TRI-REF-DBP-05SEL-S_003-61TDP_101_B_SE3 | U-HIDROTRAT DE NAFTAS (HDN1) TREN 1 | U_T_RAMAL66 61TDP_101_B_SE3 | MONT | DBGEA | ZPM000102 | X | 1255308100 | C |  | 40,000.0 A | 1,200.0 A |  |  | 60.0 Hz | SIEMENS | VACIO | 05-GMSG-0040-1200-104 | 3 | SUBD PROD DE PETROLIFEROS | IPB-102 61-TR-101 B |  | POTENCIA | ENCHUFABLE | 125.0 V | 13,800.0 V
070 | 20955903 | IPB-205 61-BC-201 B | SECTOR05 | INTERRUPTOR IPB-205 61-BC-201 B | 1°c a 3°C | 4-15°C | MAYOR A 15°C | TRI-REF-DBP-05SEL-S_003-61TDMT_201B_SE3 | U-HIDROTRAT DE NAFTAS (HDN1) TREN 1 | U_T_RAMAL70 61TDMT_201B_SE3 | MONT | DBGEA | ZPM000102 | X | 1255308100 | C |  | 40,000.0 A | 1,200.0 A |  |  | 60.0 Hz | SIEMENS | VACIO | 05-GMSG-0040-1200-104 | 3 | SUBD PROD DE PETROLIFEROS | IPB-205 61-BC-201 B |  | POTENCIA | ENCHUFABLE | 125.0 V | 4,160.0 V
070 | 20955904 | IPB-204 61-TR-203 B | SECTOR05 | INTERRUPTOR IPB-204 61-TR-203 B | 1°c a 3°C | 4-15°C | MAYOR A 15°C | TRI-REF-DBP-05SEL-S_003-61TDMT_201B_SE3 | U-HIDROTRAT DE NAFTAS (HDN1) TREN 1 | U_T_RAMAL70 61TDMT_201B_SE3 | MONT | DBGEA | ZPM000102 | X | 1255308100 | C |  | 40,000.0 A | 1,200.0 A |  |  | 60.0 Hz | SIEMENS | VACIO | 05-GMSG-0040-1200-104 | 3 | SUBD PROD DE PETROLIFEROS | IPB-204 61-TR-203 B |  | POTENCIA | ENCHUFABLE | 125.0 V | 4,160.0 V
070 | 20955905 | IPB-203 61-TR-202 B | SECTOR05 | INTERRUPTOR IPB-203 61-TR-202 B | 1°c a 3°C | 4-15°C | MAYOR A 15°C | TRI-REF-DBP-05SEL-S_003-61TDMT_201B_SE3 | U-HIDROTRAT DE NAFTAS (HDN1) TREN 1 | U_T_RAMAL70 61TDMT_201B_SE3 | MONT | DBGEA | ZPM000102 | X | 1255308100 | C |  | 40,000.0 A | 1,200.0 A |  |  | 60.0 Hz | SIEMENS | VACIO | 05-GMSG-0040-1200-104 | 3 | SUBD PROD DE PETROLIFEROS | IPB-203 61-TR-202 B |  | POTENCIA | ENCHUFABLE | 125.0 V | 4,160.0 V
070 | 20955906 | IPB-202 61-TR-201 B | SECTOR05 | INTERRUPTOR IPB-202 61-TR-201 B | 1°c a 3°C | 4-15°C | MAYOR A 15°C | TRI-REF-DBP-05SEL-S_003-61TDMT_201B_SE3 | U-HIDROTRAT DE NAFTAS (HDN1) TREN 1 | U_T_RAMAL70 61TDMT_201B_SE3 | MONT | DBGEA | ZPM000102 | X | 1255308100 | C |  | 40,000.0 A | 1,200.0 A |  |  | 60.0 Hz | SIEMENS | VACIO | 05-GMSG-0040-1200-104 | 3 | SUBD PROD DE PETROLIFEROS | IPB-202 61-TR-201 B |  | POTENCIA | ENCHUFABLE | 125.0 V | 4,160.0 V
070 | 20955907 | IPB-201 61-TDMT-201 | SECTOR05 | INTERRUPTOR IPB-201 61-TDMT-201 | 1°c a 3°C | 4-15°C | MAYOR A 15°C | TRI-REF-DBP-05SEL-S_003-61TDMT_201B_SE3 | U-HIDROTRAT DE NAFTAS (HDN1) TREN 1 | U_T_RAMAL70 61TDMT_201B_SE3 | MONT | DBGEA | ZPM000102 | X | 1255308100 | C |  | 40,000.0 A | 1,200.0 A |  |  | 60.0 Hz | SIEMENS | VACIO | 05-GMSG-0040-1200-104 | 3 | SUBD PROD DE PETROLIFEROS | IPB-201 61-TDMT-201 |  | POTENCIA | ENCHUFABLE | 125.0 V | 4,160.0 V
070 | 20955908 | IPE-201 61-TDMT-201 | SECTOR05 | INTERRUPTOR IPE-201 61-TDMT-201 | 1°c a 3°C | 4-15°C | MAYOR A 15°C | TRI-REF-DBP-05SEL-S_003-61TDMT_201A_SE3 | U-HIDROTRAT DE NAFTAS (HDN1) TREN 1 | U_T_RAMAL69 61TDMT_201A_SE3 | MONT | DBGEA | ZPM000102 | X | 1255308100 | C |  | 40,000.0 A | 1,200.0 A |  |  | 60.0 Hz | SIEMENS | VACIO | 05-GMSG-0040-1200-104 | 3 | SUBD PROD DE PETROLIFEROS | IPE-201 61-TDMT-201 |  | POTENCIA | ENCHUFABLE | 125.0 V | 4,160.0 V
070 | 20955909 | IPA-201 61-TDMT-201 | SECTOR05 | INTERRUPTOR IPA-201 61-TDMT-201 | 1°c a 3°C | 4-15°C | MAYOR A 15°C | TRI-REF-DBP-05SEL-S_003-61TDMT_201A_SE3 | U-HIDROTRAT DE NAFTAS (HDN1) TREN 1 | U_T_RAMAL69 61TDMT_201A_SE3 | MONT | DBGEA | ZPM000102 | X | 1255308100 | C |  | 40,000.0 A | 1,200.0 A |  |  | 60.0 Hz | SIEMENS | VACIO | 05-GMSG-0040-1200-104 | 3 | SUBD PROD DE PETROLIFEROS | IPA-201 61-TDMT-201 |  | POTENCIA | ENCHUFABLE | 125.0 V | 4,160.0 V
070 | 20955910 | IPA-202 61-TR-201 A | SECTOR05 | INTERRUPTOR IPA-202 61-TR-201 A | 1°c a 3°C | 4-15°C | MAYOR A 15°C | TRI-REF-DBP-05SEL-S_003-61TDMT_201A_SE3 | U-HIDROTRAT DE NAFTAS (HDN1) TREN 1 | U_T_RAMAL69 61TDMT_201A_SE3 | MONT | DBGEA | ZPM000102 | X | 1255308100 | C |  | 40,000.0 A | 1,200.0 A |  |  | 60.0 Hz | SIEMENS | VACIO | 05-GMSG-0040-1200-104 | 3 | SUBD PROD DE PETROLIFEROS | IPA-202 61-TR-201 A |  | POTENCIA | ENCHUFABLE | 125.0 V | 4,160.0 V
070 | 20955911 | IPA-203 61-TR-202 A | SECTOR05 | INTERRUPTOR IPA-203 61-TR-202 A | 1°c a 3°C | 4-15°C | MAYOR A 15°C | TRI-REF-DBP-05SEL-S_003-61TDMT_201A_SE3 | U-HIDROTRAT DE NAFTAS (HDN1) TREN 1 | U_T_RAMAL69 61TDMT_201A_SE3 | MONT | DBGEA | ZPM000102 | X | 1255308100 | C |  | 40,000.0 A | 1,200.0 A |  |  | 60.0 Hz | SIEMENS | VACIO | 05-GMSG-0040-1200-104 | 3 | SUBD PROD DE PETROLIFEROS | IPA-203 61-TR-202 A |  | POTENCIA | ENCHUFABLE | 125.0 V | 4,160.0 V
070 | 20955912 | IPA-204 61-TR-203 A | SECTOR05 | INTERRUPTOR IPA-204 61-TR-203 A | 1°c a 3°C | 4-15°C | MAYOR A 15°C | TRI-REF-DBP-05SEL-S_003-61TDMT_201A_SE3 | U-HIDROTRAT DE NAFTAS (HDN1) TREN 1 | U_T_RAMAL69 61TDMT_201A_SE3 | MONT | DBGEA | ZPM000102 | X | 1255308100 | C |  | 40,000.0 A | 1,200.0 A |  |  | 60.0 Hz | SIEMENS | VACIO | 05-GMSG-0040-1200-104 | 3 | SUBD PROD DE PETROLIFEROS | IPA-204 61-TR-203 A |  | POTENCIA | ENCHUFABLE | 125.0 V | 4,160.0 V
070 | 20955913 | IPA-205 61-BC-201 A | SECTOR05 | INTERRUPTOR IPA-205 61-BC-201 A | 1°c a 3°C | 4-15°C | MAYOR A 15°C | TRI-REF-DBP-05SEL-S_003-61TDMT_201A_SE3 | U-HIDROTRAT DE NAFTAS (HDN1) TREN 1 | U_T_RAMAL69 61TDMT_201A_SE3 | MONT | DBGEA | ZPM000102 | X | 1255308100 | C |  | 40,000.0 A | 1,200.0 A |  |  | 60.0 Hz | SIEMENS | VACIO | 05-GMSG-0040-1200-104 | 3 | SUBD PROD DE PETROLIFEROS | IPA-205 61-BC-201 A |  | POTENCIA | ENCHUFABLE | 125.0 V | 4,160.0 V
070 | 20955914 | IEA-101 61-CCM-301 | SECTOR05 | INTERRUPTOR IEA-101 61-CCM-301 | 1°c a 3°C | 4-15°C | MAYOR A 15°C | TRI-REF-DBP-05SEL-S_003-61CCM_301A_SE3 | U-HIDROTRAT DE NAFTAS (HDN1) TREN 1 | U_T_RAMAL79 61CCM_301A_SE3 | MONT | DBGEA | ZPM000102 | X | 1255308100 | C |  | 65,000.0 A | 2,500.0 A |  |  | 60.0 Hz | EATON | AIRE | MDS632 | 3 | SUBD PROD DE PETROLIFEROS | IEA-101 61-CCM-301 |  | ELECTROMAGNETICO | ENCHUFABLE | 125.0 V | 480.0 V
070 | 20955915 | IEE-101 61-CCM-301 | SECTOR05 | INTERRUPTOR IEE-101 61-CCM-301 | 1°c a 3°C | 4-15°C | MAYOR A 15°C | TRI-REF-DBP-05SEL-S_003-61CCM_301A_SE3 | U-HIDROTRAT DE NAFTAS (HDN1) TREN 1 | U_T_RAMAL79 61CCM_301A_SE3 | MONT | DBGEA | ZPM000102 | X | 1255308100 | C |  | 65,000.0 A | 2,500.0 A |  |  | 60.0 Hz | EATON | AIRE | MDS632 | 3 | SUBD PROD DE PETROLIFEROS | IEE-101 61-CCM-301 |  | ELECTROMAGNETICO | ENCHUFABLE | 125.0 V | 480.0 V
070 | 20955916 | IEB-101 61-CCM-301 | SECTOR05 | INTERRUPTOR IEB-101 61-CCM-301 | 1°c a 3°C | 4-15°C | MAYOR A 15°C | TRI-REF-DBP-05SEL-S_003-61CCM_301B_SE3 | U-HIDROTRAT DE NAFTAS (HDN1) TREN 1 | U_T_RAMAL80 61CCM_301B_SE3 | MONT | DBGEA | ZPM000102 | X | 1255308100 | C |  | 65,000.0 A | 2,500.0 A |  |  | 60.0 Hz | EATON | AIRE | MDS632 | 3 | SUBD PROD DE PETROLIFEROS | IEB-101 61-CCM-301 |  | ELECTROMAGNETICO | ENCHUFABLE | 125.0 V | 480.0 V
070 | 20955917 | IEA-101 61-CCM-302 | SECTOR05 | INTERRUPTOR IEA-101 61-CCM-302 | 1°c a 3°C | 4-15°C | MAYOR A 15°C | TRI-REF-DBP-05SEL-S_003-61CCM_302A_SE3 | U-HIDROTRAT DE NAFTAS (HDN1) TREN 1 | U_T_RAMAL81 61CCM_302A_SE3 | MONT | DBGEA | ZPM000102 | X | 1255308100 | C |  | 65,000.0 A | 2,500.0 A |  |  | 60.0 Hz | EATON | AIRE | MDS632 | 3 | SUBD PROD DE PETROLIFEROS | IEA-101 61-CCM-302 |  | ELECTROMAGNETICO | ENCHUFABLE | 125.0 V | 480.0 V
070 | 20955918 | IEE-101 61-CCM-302 | SECTOR05 | INTERRUPTOR IEE-101 61-CCM-302 | 1°c a 3°C | 4-15°C | MAYOR A 15°C | TRI-REF-DBP-05SEL-S_003-61CCM_302A_SE3 | U-HIDROTRAT DE NAFTAS (HDN1) TREN 1 | U_T_RAMAL81 61CCM_302A_SE3 | MONT | DBGEA | ZPM000102 | X | 1255308100 | C |  | 65,000.0 A | 2,500.0 A |  |  | 60.0 Hz | EATON | AIRE | MDS632 | 3 | SUBD PROD DE PETROLIFEROS | IEE-101 61-CCM-302 |  | ELECTROMAGNETICO | ENCHUFABLE | 125.0 V | 480.0 V
070 | 20955919 | IEB-101 61-CCM-302 | SECTOR05 | INTERRUPTOR IEB-101 61-CCM-302 | 1°c a 3°C | 4-15°C | MAYOR A 15°C | TRI-REF-DBP-05SEL-S_003-61CCM_302B_SE3 | U-HIDROTRAT DE NAFTAS (HDN1) TREN 1 | U_T_RAMAL82 61CCM_302B_SE3 | MONT | DBGEA | ZPM000102 | X | 1255308100 | C |  | 65,000.0 A | 2,500.0 A |  |  | 60.0 Hz | EATON | AIRE | MDS632 | 3 | SUBD PROD DE PETROLIFEROS | IEB-101 61-CCM-302 |  | ELECTROMAGNETICO | ENCHUFABLE | 125.0 V | 480.0 V
070 | 20955920 | IEA-101 61-CCM-303 | SECTOR05 | INTERRUPTOR IEA-101 61-CCM-303 | 1°c a 3°C | 4-15°C | MAYOR A 15°C | TRI-REF-DBP-05SEL-S_003-61CCM_303A_SE3 | U-HIDROTRAT DE NAFTAS (HDN1) TREN 1 | U_T_RAMAL83 61CCM_303A_SE3 | MONT | DBGEA | ZPM000102 | X | 1255308100 | C |  | 65,000.0 A | 2,500.0 A |  |  | 60.0 Hz | EATON | AIRE | MDS632 | 3 | SUBD PROD DE PETROLIFEROS | IEA-101 61-CCM-303 |  | ELECTROMAGNETICO | ENCHUFABLE | 125.0 V | 480.0 V
070 | 20955921 | IEE-101 61-CCM-303 | SECTOR05 | INTERRUPTOR IEE-101 61-CCM-303 | 1°c a 3°C | 4-15°C | MAYOR A 15°C | TRI-REF-DBP-05SEL-S_003-61CCM_303A_SE3 | U-HIDROTRAT DE NAFTAS (HDN1) TREN 1 | U_T_RAMAL83 61CCM_303A_SE3 | MONT | DBGEA | ZPM000102 | X | 1255308100 | C |  | 65,000.0 A | 2,500.0 A |  |  | 60.0 Hz | EATON | AIRE | MDS632 | 3 | SUBD PROD DE PETROLIFEROS | IEE-101 61-CCM-303 |  | ELECTROMAGNETICO | ENCHUFABLE | 125.0 V | 480.0 V
070 | 20955922 | IEB-101 61-CCM-303 | SECTOR05 | INTERRUPTOR IEB-101 61-CCM-303 | 1°c a 3°C | 4-15°C | MAYOR A 15°C | TRI-REF-DBP-05SEL-S_003-61CCM_303B_SE3 | U-HIDROTRAT DE NAFTAS (HDN1) TREN 1 | U_T_RAMAL84 61CCM_303B_SE3 | MONT | DBGEA | ZPM000102 | X | 1255308100 | C |  | 65,000.0 A | 2,500.0 A |  |  | 60.0 Hz | EATON | AIRE | MDS632 | 3 | SUBD PROD DE PETROLIFEROS | IEB-101 61-CCM-303 |  | ELECTROMAGNETICO | ENCHUFABLE | 125.0 V | 480.0 V
070 | 20955923 | IEA-102 61-TR-301 A | SECTOR05 | INTERRUPTOR IEA-102 61-TR-301 A | 1°c a 3°C | 4-15°C | MAYOR A 15°C | TRI-REF-DBP-05SEL-S_003-61CCM_303A_SE3 | U-HIDROTRAT DE NAFTAS (HDN1) TREN 1 | U_T_RAMAL83 61CCM_303A_SE3 | MONT | DBGEA | ZPM000102 | X | 1255308100 | C |  | 65,000.0 A | 600.0 A |  |  | 60.0 Hz | EATON | AIRE | MDS608 | 3 | SUBD PROD DE PETROLIFEROS | IEA-102 61-TR-301 A |  | ELECTROMAGNETICO | ENCHUFABLE | 125.0 V | 480.0 V
070 | 20955924 | IEA-103 61-TR-302 A | SECTOR05 | INTERRUPTOR IEA-103 61-TR-302 A | 1°c a 3°C | 4-15°C | MAYOR A 15°C | TRI-REF-DBP-05SEL-S_003-61CCM_303A_SE3 | U-HIDROTRAT DE NAFTAS (HDN1) TREN 1 | U_T_RAMAL83 61CCM_303A_SE3 | MONT | DBGEA | ZPM000102 | X | 1255308100 | C |  | 65,000.0 A | 600.0 A |  |  | 60.0 Hz | EATON | AIRE | MDS608 | 3 | SUBD PROD DE PETROLIFEROS | IEA-103 61-TR-302 A |  | ELECTROMAGNETICO | ENCHUFABLE | 125.0 V | 480.0 V
070 | 20955925 | IEA-104 61-TR-303 A | SECTOR05 | INTERRUPTOR IEA-104 61-TR-303 A | 1°c a 3°C | 4-15°C | MAYOR A 15°C | TRI-REF-DBP-05SEL-S_003-61CCM_303A_SE3 | U-HIDROTRAT DE NAFTAS (HDN1) TREN 1 | U_T_RAMAL83 61CCM_303A_SE3 | MONT | DBGEA | ZPM000102 | X | 1255308100 | C |  | 65,000.0 A | 600.0 A |  |  | 60.0 Hz | EATON | AIRE | MDS608 | 3 | SUBD PROD DE PETROLIFEROS | IEA-104 61-TR-303 A |  | ELECTROMAGNETICO | ENCHUFABLE | 125.0 V | 480.0 V
070 | 20955926 | IEB-102 61-TR-301 B | SECTOR05 | INTERRUPTOR IEB-102 61-TR-301 B | 1°c a 3°C | 4-15°C | MAYOR A 15°C | TRI-REF-DBP-05SEL-S_003-61CCM_303B_SE3 | U-HIDROTRAT DE NAFTAS (HDN1) TREN 1 | U_T_RAMAL84 61CCM_303B_SE3 | MONT | DBGEA | ZPM000102 | X | 1255308100 | C |  | 65,000.0 A | 600.0 A |  |  | 60.0 Hz | EATON | AIRE | MDS608 | 3 | SUBD PROD DE PETROLIFEROS | IEB-102 61-TR-301 B |  | ELECTROMAGNETICO | ENCHUFABLE | 125.0 V | 480.0 V
070 | 20955927 | IEB-103 61-TR-302 B | SECTOR05 | INTERRUPTOR IEB-103 61-TR-302 B | 1°c a 3°C | 4-15°C | MAYOR A 15°C | TRI-REF-DBP-05SEL-S_003-61CCM_303B_SE3 | U-HIDROTRAT DE NAFTAS (HDN1) TREN 1 | U_T_RAMAL84 61CCM_303B_SE3 | MONT | DBGEA | ZPM000102 | X | 1255308100 | C |  | 65,000.0 A | 600.0 A |  |  | 60.0 Hz | EATON | AIRE | MDS608 | 3 | SUBD PROD DE PETROLIFEROS | IEB-103 61-TR-302 B |  | ELECTROMAGNETICO | ENCHUFABLE | 125.0 V | 480.0 V
070 | 20955928 | IEB-104 61-TR-303 B | SECTOR05 | INTERRUPTOR IEB-104 61-TR-303 B | 1°c a 3°C | 4-15°C | MAYOR A 15°C | TRI-REF-DBP-05SEL-S_003-61CCM_303B_SE3 | U-HIDROTRAT DE NAFTAS (HDN1) TREN 1 | U_T_RAMAL84 61CCM_303B_SE3 | MONT | DBGEA | ZPM000102 | X | 1255308100 | C |  | 65,000.0 A | 600.0 A |  |  | 60.0 Hz | EATON | AIRE | MDS608 | 3 | SUBD PROD DE PETROLIFEROS | IEB-104 61-TR-303 B |  | ELECTROMAGNETICO | ENCHUFABLE | 125.0 V | 480.0 V
070 | 20955929 | IEB-105 HVAC | SECTOR05 | INTERRUPTOR IEB-105 HVAC | 1°c a 3°C | 4-15°C | MAYOR A 15°C | TRI-REF-DBP-05SEL-S_003-61CCM_303B_SE3 | U-HIDROTRAT DE NAFTAS (HDN1) TREN 1 | U_T_RAMAL84 61CCM_303B_SE3 | MONT | DBGEA | ZPM000102 | X | 1255308100 | C |  | 65,000.0 A | 600.0 A |  |  | 60.0 Hz | EATON | AIRE | MDS608 | 3 | SUBD PROD DE PETROLIFEROS | IEB-105 HVAC |  | ELECTROMAGNETICO | ENCHUFABLE | 125.0 V | 480.0 V
070 | 20955930 | IPA-101 62-TDP-101 | SECTOR05 | INTERRUPTOR IPA-101 62-TDP-101 | 1°c a 3°C | 4-15°C | MAYOR A 15°C | TRI-REF-DBP-05SEL-S_004-62TDP_101_A_SE4 | U-HIDROTRAT DE NAFTAS (HDN2) TREN 2 | U_T_RAMAL91 62TDP_101_A_SE4 | MONT | DBGEA | ZPM000102 | X | 1255308100 | C |  | 40,000.0 A | 1,200.0 A |  |  | 60.0 Hz | SIEMENS | VACIO | 05-GMSG-0040-1200-104 | 3 | SUBD PROD DE PETROLIFEROS | IPA-101 62-TDP-101 |  | POTENCIA | ENCHUFABLE | 125.0 V | 13,800.0 V
070 | 20955931 | IPB-101 62-TDP-101 | SECTOR05 | INTERRUPTOR IPB-101 62-TDP-101 | 1°c a 3°C | 4-15°C | MAYOR A 15°C | TRI-REF-DBP-05SEL-S_004-62TDP_101_B_SE4 | U-HIDROTRAT DE NAFTAS (HDN2) TREN 2 | U_T_RAMAL92 62TDP_101_B_SE4 | MONT | DBGEA | ZPM000102 | X | 1255308100 | C |  | 40,000.0 A | 1,200.0 A |  |  | 60.0 Hz | SIEMENS | VACIO | 05-GMSG-0040-1200-104 | 3 | SUBD PROD DE PETROLIFEROS | IPB-101 62-TDP-101 |  | POTENCIA | ENCHUFABLE | 125.0 V | 13,800.0 V
070 | 20955932 | IPE-101 62-TDP-101 | SECTOR05 | INTERRUPTOR IPE-101 62-TDP-101 | 1°c a 3°C | 4-15°C | MAYOR A 15°C | TRI-REF-DBP-05SEL-S_004-62TDP_101_A_SE4 | U-HIDROTRAT DE NAFTAS (HDN2) TREN 2 | U_T_RAMAL91 62TDP_101_A_SE4 | MONT | DBGEA | ZPM000102 | X | 1255308100 | C |  | 40,000.0 A | 1,200.0 A |  |  | 60.0 Hz | SIEMENS | VACIO | 05-GMSG-0040-1200-104 | 3 | SUBD PROD DE PETROLIFEROS | IPE-101 62-TDP-101 |  | POTENCIA | ENCHUFABLE | 125.0 V | 13,800.0 V
070 | 20955933 | IPA-102 62-TR-101 A | SECTOR05 | INTERRUPTOR IPA-102 62-TR-101 A | 1°c a 3°C | 4-15°C | MAYOR A 15°C | TRI-REF-DBP-05SEL-S_004-62TDP_101_A_SE4 | U-HIDROTRAT DE NAFTAS (HDN2) TREN 2 | U_T_RAMAL91 62TDP_101_A_SE4 | MONT | DBGEA | ZPM000102 | X | 1255308100 | C |  | 40,000.0 A | 1,200.0 A |  |  | 60.0 Hz | SIEMENS | VACIO | 05-GMSG-0040-1200-104 | 3 | SUBD PROD DE PETROLIFEROS | IPA-102 62-TR-101 A |  | POTENCIA | ENCHUFABLE | 125.0 V | 13,800.0 V
070 | 20955935 | IPB-102 62-TR-101 B | SECTOR05 | INTERRUPTOR IPB-102 62-TR-101 B | 1°c a 3°C | 4-15°C | MAYOR A 15°C | TRI-REF-DBP-05SEL-S_004-62TDP_101_B_SE4 | U-HIDROTRAT DE NAFTAS (HDN2) TREN 2 | U_T_RAMAL92 62TDP_101_B_SE4 | MONT | DBGEA | ZPM000102 | X | 1255308100 | C |  | 40,000.0 A | 1,200.0 A |  |  | 60.0 Hz | SIEMENS | VACIO | 05-GMSG-0040-1200-104 | 3 | SUBD PROD DE PETROLIFEROS | IPB-102 62-TR-101 B |  | POTENCIA | ENCHUFABLE | 125.0 V | 13,800.0 V
070 | 20956018 | IE1 TDB-06-02 | SECTOR05 | INTERRUPTOR IE1 TDB-06-02 | 1°c a 3°C | 4-15°C | MAYOR A 15°C | TRI-REF-DBP-05SEL-S_006-TDB_06_02_SE06 | U-ISOMERIZADORA PENTANOS/HEXANOS (PNX1) | U_T_RAMAL735 TDB_06_02_SE06 | MONT | DBGEA | ZPM000102 | X | 1255308100 | C |  | 65,000.0 A | 2,000.0 A |  |  | 60.0 Hz | EATON | AIRE | RYR6203W | 3 | SUBD PROD DE PETROLIFEROS | IE1 TDB-06-02 |  | ELECTROMAGNETICO | ENCHUFABLE | 125.0 V | 480.0 V
070 | 20956019 | IE2 ALIMENTADOR | SECTOR05 | INTERRUPTOR IE2 ALIMENTADOR | 1°c a 3°C | 4-15°C | MAYOR A 15°C | TRI-REF-DBP-05SEL-S_006-TDB_06_02_SE06 | U-ISOMERIZADORA PENTANOS/HEXANOS (PNX1) | U_T_RAMAL735 TDB_06_02_SE06 | MONT | DBGEA | ZPM000102 | X | 1255308100 | C |  | 65,000.0 A | 2,000.0 A |  |  | 60.0 Hz | EATON | AIRE | RYR6203W | 3 | SUBD PROD DE PETROLIFEROS | IE2 ALIMENTADOR |  | ELECTROMAGNETICO | ENCHUFABLE | 125.0 V | 480.0 V
070 | 20956020 | IPA-101 71-TDP-101 | SECTOR05 | INTERRUPTOR IPA-101 71-TDP-101 | 1°c a 3°C | 4-15°C | MAYOR A 15°C | TRI-REF-DBP-05SEL-S_011-71TDP_101_A_SE11 | U-REFORMADORA CATALÍTICA NAFTAS (REF1) | U_T_RAMAL193 71TDP_101_A_SE11 | MONT | DBGEA | ZPM000102 | X | 1255308100 | C |  | 40,000.0 A | 2,000.0 A |  |  | 60.0 Hz | SIEMENS | VACIO | 15-GMSG-0040-2000-104 | 3 | SUBD PROD DE PETROLIFEROS | IPA-101 71-TDP-101 |  | POTENCIA | ENCHUFABLE | 125.0 V | 13,800.0 V
070 | 20956021 | IPB-101 71-TDP-101 | SECTOR05 | INTERRUPTOR IPB-101 71-TDP-101 | 1°c a 3°C | 4-15°C | MAYOR A 15°C | TRI-REF-DBP-05SEL-S_011-71TDP_101_B_SE11 | U-REFORMADORA CATALÍTICA NAFTAS (REF1) | U_T_RAMAL194 71TDP_101_B_SE11 | MONT | DBGEA | ZPM000102 | X | 1255308100 | C |  | 40,000.0 A | 2,000.0 A |  |  | 60.0 Hz | SIEMENS | VACIO | 15-GMSG-0040-2000-104 | 3 | SUBD PROD DE PETROLIFEROS | IPB-101 71-TDP-101 |  | POTENCIA | ENCHUFABLE | 125.0 V | 13,800.0 V
070 | 20956022 | IPE-101 71-TDP-101 | SECTOR05 | INTERRUPTOR IPE-101 71-TDP-101 | 1°c a 3°C | 4-15°C | MAYOR A 15°C | TRI-REF-DBP-05SEL-S_011-71TDP_101_A_SE11 | U-REFORMADORA CATALÍTICA NAFTAS (REF1) | U_T_RAMAL193 71TDP_101_A_SE11 | MONT | DBGEA | ZPM000102 | X | 1255308100 | C |  | 40,000.0 A | 2,000.0 A |  |  | 60.0 Hz | SIEMENS | VACIO | 15-GMSG-0040-2000-104 | 3 | SUBD PROD DE PETROLIFEROS | IPE-101 71-TDP-101 |  | POTENCIA | ENCHUFABLE | 125.0 V | 13,800.0 V
070 | 20956023 | IPA-102 71-TR-101 A | SECTOR05 | INTERRUPTOR IPA-102 71-TR-101 A | 1°c a 3°C | 4-15°C | MAYOR A 15°C | TRI-REF-DBP-05SEL-S_011-71TDP_101_A_SE11 | U-REFORMADORA CATALÍTICA NAFTAS (REF1) | U_T_RAMAL193 71TDP_101_A_SE11 | MONT | DBGEA | ZPM000102 | X | 1255308100 | C |  | 40,000.0 A | 1,200.0 A |  |  | 60.0 Hz | SIEMENS | VACIO | 15-GMSG-0040-1200-104 | 3 | SUBD PROD DE PETROLIFEROS | IPA-102 71-TR-101 A |  | POTENCIA | ENCHUFABLE | 125.0 V | 13,800.0 V
070 | 20956024 | IPB-104 71-TR-101 B | SECTOR05 | INTERRUPTOR IPB-104 71-TR-101 B | 1°c a 3°C | 4-15°C | MAYOR A 15°C | TRI-REF-DBP-05SEL-S_011-71TDP_101_B_SE11 | U-REFORMADORA CATALÍTICA NAFTAS (REF1) | U_T_RAMAL194 71TDP_101_B_SE11 | MONT | DBGEA | ZPM000102 | X | 1255308100 | C |  | 40,000.0 A | 1,200.0 A |  |  | 60.0 Hz | SIEMENS | VACIO | 15-GMSG-0040-1200-104 | 3 | SUBD PROD DE PETROLIFEROS | IPB-104 71-TR-101 B |  | POTENCIA | ENCHUFABLE | 125.0 V | 13,800.0 V
070 | 20956025 | IPA-103 71-BC-101 A | SECTOR05 | INTERRUPTOR IPA-103 71-BC-101 A | 1°c a 3°C | 4-15°C | MAYOR A 15°C | TRI-REF-DBP-05SEL-S_011-71TDP_101_A_SE11 | U-REFORMADORA CATALÍTICA NAFTAS (REF1) | U_T_RAMAL193 71TDP_101_A_SE11 | MONT | DBGEA | ZPM000102 | X | 1255308100 | C |  | 40,000.0 A | 1,200.0 A |  |  | 60.0 Hz | SIEMENS | VACIO | 15-GMSG-0040-1200-104 | 3 | SUBD PROD DE PETROLIFEROS | IPA-103 71-BC-101 A |  | POTENCIA | ENCHUFABLE | 125.0 V | 13,800.0 V
070 | 20956026 | IPB-103 71-BC-101 B | SECTOR05 | INTERRUPTOR IPB-103 71-BC-101 B | 1°c a 3°C | 4-15°C | MAYOR A 15°C | TRI-REF-DBP-05SEL-S_011-71TDP_101_B_SE11 | U-REFORMADORA CATALÍTICA NAFTAS (REF1) | U_T_RAMAL194 71TDP_101_B_SE11 | MONT | DBGEA | ZPM000102 | X | 1255308100 | C |  | 40,000.0 A | 1,200.0 A |  |  | 60.0 Hz | SIEMENS | VACIO | 15-GMSG-0040-1200-104 | 3 | SUBD PROD DE PETROLIFEROS | IPB-103 71-BC-101 B |  | POTENCIA | ENCHUFABLE | 125.0 V | 13,800.0 V
070 | 20956030 | IPA-201 71-TDMT-201 | SECTOR05 | INTERRUPTOR IPA-201 71-TDMT-201 | 1°c a 3°C | 4-15°C | MAYOR A 15°C | TRI-REF-DBP-05SEL-S_011-71TDMT201A_SE11 | U-REFORMADORA CATALÍTICA NAFTAS (REF1) | U_T_RAMAL199 71TDMT201A_SE11 | MONT | DBGEA | ZPM000102 | X | 1255308100 | C |  | 40,000.0 A | 2,000.0 A |  |  | 60.0 Hz | SIEMENS | VACIO | 05-GMSG-0040-2000-104 | 3 | SUBD PROD DE PETROLIFEROS | IPA-201 71-TDMT-201 |  | POTENCIA | ENCHUFABLE | 125.0 V | 4,160.0 V
070 | 20956031 | IPB-201 71-TDMT-201 | SECTOR05 | INTERRUPTOR IPB-201 71-TDMT-201 | 1°c a 3°C | 4-15°C | MAYOR A 15°C | TRI-REF-DBP-05SEL-S_011-71TDMT201B-SE11 | U-REFORMADORA CATALÍTICA NAFTAS (REF1) | U_T_RAMAL200 71TDMT201B-SE11 | MONT | DBGEA | ZPM000102 | X | 1255308100 | C |  | 40,000.0 A | 2,000.0 A |  |  | 60.0 Hz | SIEMENS | VACIO | 05-GMSG-0040-2000-104 | 3 | SUBD PROD DE PETROLIFEROS | IPB-201 71-TDMT-201 |  | POTENCIA | ENCHUFABLE | 125.0 V | 4,160.0 V
070 | 20956032 | IEE-201 71-TDMT-201 | SECTOR05 | INTERRUPTOR IEE-201 71-TDMT-201 | 1°c a 3°C | 4-15°C | MAYOR A 15°C | TRI-REF-DBP-05SEL-S_011-71TDMT201A_SE11 | U-REFORMADORA CATALÍTICA NAFTAS (REF1) | U_T_RAMAL199 71TDMT201A_SE11 | MONT | DBGEA | ZPM000102 | X | 1255308100 | C |  | 40,000.0 A | 2,000.0 A |  |  | 60.0 Hz | SIEMENS | VACIO | 05-GMSG-0040-2000-104 | 3 | SUBD PROD DE PETROLIFEROS | IEE-201 71-TDMT-201 |  | POTENCIA | ENCHUFABLE | 125.0 V | 4,160.0 V
070 | 20956033 | IPA-202 71-TR-201 A | SECTOR05 | INTERRUPTOR IPA-202 71-TR-201 A | 1°c a 3°C | 4-15°C | MAYOR A 15°C | TRI-REF-DBP-05SEL-S_011-71TDMT201A_SE11 | U-REFORMADORA CATALÍTICA NAFTAS (REF1) | U_T_RAMAL199 71TDMT201A_SE11 | MONT | DBGEA | ZPM000102 | X | 1255308100 | C |  | 40,000.0 A | 1,200.0 A |  |  | 60.0 Hz | SIEMENS | VACIO | 05-GMSG-0040-1200-104 | 3 | SUBD PROD DE PETROLIFEROS | IPA-202 71-TR-201 A |  | POTENCIA | ENCHUFABLE | 125.0 V | 4,160.0 V
070 | 20956034 | IPB-202 71-TR-201 B | SECTOR05 | INTERRUPTOR IPB-202 71-TR-201 B | 1°c a 3°C | 4-15°C | MAYOR A 15°C | TRI-REF-DBP-05SEL-S_011-71TDMT201B-SE11 | U-REFORMADORA CATALÍTICA NAFTAS (REF1) | U_T_RAMAL200 71TDMT201B-SE11 | MONT | DBGEA | ZPM000102 | X | 1255308100 | C |  | 40,000.0 A | 1,200.0 A |  |  | 60.0 Hz | SIEMENS | VACIO | 05-GMSG-0040-1200-104 | 3 | SUBD PROD DE PETROLIFEROS | IPB-202 71-TR-201 B |  | POTENCIA | ENCHUFABLE | 125.0 V | 4,160.0 V
070 | 20956035 | IPA-203 71-TR-202 A | SECTOR05 | INTERRUPTOR IPA-203 71-TR-202 A | 1°c a 3°C | 4-15°C | MAYOR A 15°C | TRI-REF-DBP-05SEL-S_011-71TDMT201A_SE11 | U-REFORMADORA CATALÍTICA NAFTAS (REF1) | U_T_RAMAL199 71TDMT201A_SE11 | MONT | DBGEA | ZPM000102 | X | 1255308100 | C |  | 40,000.0 A | 1,200.0 A |  |  | 60.0 Hz | SIEMENS | VACIO | 05-GMSG-0040-1200-104 | 3 | SUBD PROD DE PETROLIFEROS | IPA-203 71-TR-202 A |  | POTENCIA | ENCHUFABLE | 125.0 V | 4,160.0 V
070 | 20956036 | IPB-203 71-TR-202 B | SECTOR05 | INTERRUPTOR IPB-203 71-TR-202 B | 1°c a 3°C | 4-15°C | MAYOR A 15°C | TRI-REF-DBP-05SEL-S_011-71TDMT201B-SE11 | U-REFORMADORA CATALÍTICA NAFTAS (REF1) | U_T_RAMAL200 71TDMT201B-SE11 | MONT | DBGEA | ZPM000102 | X | 1255308100 | C |  | 40,000.0 A | 1,200.0 A |  |  | 60.0 Hz | SIEMENS | VACIO | 05-GMSG-0040-1200-104 | 3 | SUBD PROD DE PETROLIFEROS | IPB-203 71-TR-202 B |  | POTENCIA | ENCHUFABLE | 125.0 V | 4,160.0 V
070 | 20956037 | IPA-204 71-TR-203 A | SECTOR05 | INTERRUPTOR IPA-204 71-TR-203 A | 1°c a 3°C | 4-15°C | MAYOR A 15°C | TRI-REF-DBP-05SEL-S_011-71TDMT201A_SE11 | U-REFORMADORA CATALÍTICA NAFTAS (REF1) | U_T_RAMAL199 71TDMT201A_SE11 | MONT | DBGEA | ZPM000102 | X | 1255308100 | C |  | 40,000.0 A | 1,200.0 A |  |  | 60.0 Hz | SIEMENS | VACIO | 05-GMSG-0040-1200-104 | 3 | SUBD PROD DE PETROLIFEROS | IPA-204 71-TR-203 A |  | POTENCIA | ENCHUFABLE | 125.0 V | 4,160.0 V
070 | 20956038 | IPB-204 71-TR-203 B | SECTOR05 | INTERRUPTOR IPB-204 71-TR-203 B | 1°c a 3°C | 4-15°C | MAYOR A 15°C | TRI-REF-DBP-05SEL-S_011-71TDMT201B-SE11 | U-REFORMADORA CATALÍTICA NAFTAS (REF1) | U_T_RAMAL200 71TDMT201B-SE11 | MONT | DBGEA | ZPM000102 | X | 1255308100 | C |  | 40,000.0 A | 1,200.0 A |  |  | 60.0 Hz | SIEMENS | VACIO | 05-GMSG-0040-1200-104 | 3 | SUBD PROD DE PETROLIFEROS | IPB-204 71-TR-203 B |  | POTENCIA | ENCHUFABLE | 125.0 V | 4,160.0 V
070 | 20956039 | IPA-205 71-TR-204 A | SECTOR05 | INTERRUPTOR IPA-205 71-TR-204 A | 1°c a 3°C | 4-15°C | MAYOR A 15°C | TRI-REF-DBP-05SEL-S_011-71TDMT201A_SE11 | U-REFORMADORA CATALÍTICA NAFTAS (REF1) | U_T_RAMAL199 71TDMT201A_SE11 | MONT | DBGEA | ZPM000102 | X | 1255308100 | C |  | 40,000.0 A | 1,200.0 A |  |  | 60.0 Hz | SIEMENS | VACIO | 05-GMSG-0040-1200-104 | 3 | SUBD PROD DE PETROLIFEROS | IPA-205 71-TR-204 A |  | POTENCIA | ENCHUFABLE | 125.0 V | 4,160.0 V
070 | 20956040 | IPB-205 71-TR-204 B | SECTOR05 | INTERRUPTOR IPB-205 71-TR-204 B | 1°c a 3°C | 4-15°C | MAYOR A 15°C | TRI-REF-DBP-05SEL-S_011-71TDMT201B-SE11 | U-REFORMADORA CATALÍTICA NAFTAS (REF1) | U_T_RAMAL200 71TDMT201B-SE11 | MONT | DBGEA | ZPM000102 | X | 1255308100 | C |  | 40,000.0 A | 1,200.0 A |  |  | 60.0 Hz | SIEMENS | VACIO | 05-GMSG-0040-1200-104 | 3 | SUBD PROD DE PETROLIFEROS | IPB-205 71-TR-204 B |  | POTENCIA | ENCHUFABLE | 125.0 V | 4,160.0 V
070 | 20956041 | IPA-206 71-TR-205 A | SECTOR05 | INTERRUPTOR IPA-206 71-TR-205 A | 1°c a 3°C | 4-15°C | MAYOR A 15°C | TRI-REF-DBP-05SEL-S_011-71TDMT201A_SE11 | U-REFORMADORA CATALÍTICA NAFTAS (REF1) | U_T_RAMAL199 71TDMT201A_SE11 | MONT | DBGEA | ZPM000102 | X | 1255308100 | C |  | 40,000.0 A | 1,200.0 A |  |  | 60.0 Hz | SIEMENS | VACIO | 05-GMSG-0040-1200-104 | 3 | SUBD PROD DE PETROLIFEROS | IPA-206 71-TR-205 A |  | POTENCIA | ENCHUFABLE | 125.0 V | 4,160.0 V
070 | 20956042 | IPB-206 71-TR-205 B | SECTOR05 | INTERRUPTOR IPB-206 71-TR-205 B | 1°c a 3°C | 4-15°C | MAYOR A 15°C | TRI-REF-DBP-05SEL-S_011-71TDMT201B-SE11 | U-REFORMADORA CATALÍTICA NAFTAS (REF1) | U_T_RAMAL200 71TDMT201B-SE11 | MONT | DBGEA | ZPM000102 | X | 1255308100 | C |  | 40,000.0 A | 1,200.0 A |  |  | 60.0 Hz | SIEMENS | VACIO | 05-GMSG-0040-1200-104 | 3 | SUBD PROD DE PETROLIFEROS | IPB-206 71-TR-205 B |  | POTENCIA | ENCHUFABLE | 125.0 V | 4,160.0 V
070 | 20956043 | IPA-207 71-TR-206 A | SECTOR05 | INTERRUPTOR IPA-207 71-TR-206 A | 1°c a 3°C | 4-15°C | MAYOR A 15°C | TRI-REF-DBP-05SEL-S_011-71TDMT201A_SE11 | U-REFORMADORA CATALÍTICA NAFTAS (REF1) | U_T_RAMAL199 71TDMT201A_SE11 | MONT | DBGEA | ZPM000102 | X | 1255308100 | C |  | 40,000.0 A | 1,200.0 A |  |  | 60.0 Hz | SIEMENS | VACIO | 05-GMSG-0040-1200-104 | 3 | SUBD PROD DE PETROLIFEROS | IPA-207 71-TR-206 A |  | POTENCIA | ENCHUFABLE | 125.0 V | 4,160.0 V
070 | 20956044 | IPB-207 71-TR-206 B | SECTOR05 | INTERRUPTOR IPB-207 71-TR-206 B | 1°c a 3°C | 4-15°C | MAYOR A 15°C | TRI-REF-DBP-05SEL-S_011-71TDMT201B-SE11 | U-REFORMADORA CATALÍTICA NAFTAS (REF1) | U_T_RAMAL200 71TDMT201B-SE11 | MONT | DBGEA | ZPM000102 | X | 1255308100 | C |  | 40,000.0 A | 1,200.0 A |  |  | 60.0 Hz | SIEMENS | VACIO | 05-GMSG-0040-1200-104 | 3 | SUBD PROD DE PETROLIFEROS | IPB-207 71-TR-206 B |  | POTENCIA | ENCHUFABLE | 125.0 V | 4,160.0 V
070 | 20956045 | IPB-210 71-VFD-71101 | SECTOR05 | INTERRUPTOR IPB-210 71-VFD-71101 | 1°c a 3°C | 4-15°C | MAYOR A 15°C | TRI-REF-DBP-05SEL-S_011-71TDMT201B-SE11 | U-REFORMADORA CATALÍTICA NAFTAS (REF1) | U_T_RAMAL200 71TDMT201B-SE11 | MONT | DBGEA | ZPM000102 | X | 1255308100 | C |  | 40,000.0 A | 1,200.0 A |  |  | 60.0 Hz | SIEMENS | VACIO | 05-GMSG-0040-1200-104 | 3 | SUBD PROD DE PETROLIFEROS | IPB-210 71-VFD-71101 |  | POTENCIA | ENCHUFABLE | 125.0 V | 4,160.0 V
070 | 20956046 | IEA-101 71-CCM-301 | SECTOR05 | INTERRUPTOR IEA-101 71-CCM-301 | 1°c a 3°C | 4-15°C | MAYOR A 15°C | TRI-REF-DBP-05SEL-S_011-71CCM301_A_SE11 | U-REFORMADORA CATALÍTICA NAFTAS (REF1) | U_T_RAMAL213 71CCM301_A_SE11 | MONT | DBGEA | ZPM000102 | X | 1255308100 | C |  | 65,000.0 A | 2,500.0 A |  |  | 60.0 Hz | EATON | AIRE | MDS632 | 3 | SUBD PROD DE PETROLIFEROS | IEA-101 71-CCM-301 |  | ELECTROMAGNETICO | ENCHUFABLE | 125.0 V | 480.0 V
070 | 20956047 | IEB-101 71-CCM-301 | SECTOR05 | INTERRUPTOR IEB-101 71-CCM-301 | 1°c a 3°C | 4-15°C | MAYOR A 15°C | TRI-REF-DBP-05SEL-S_011-71CCM301_B_SE11 | U-REFORMADORA CATALÍTICA NAFTAS (REF1) | U_T_RAMAL214 71CCM301_B_SE11 | MONT | DBGEA | ZPM000102 | X | 1255308100 | C |  | 65,000.0 A | 2,500.0 A |  |  | 60.0 Hz | EATON | AIRE | MDS632 | 3 | SUBD PROD DE PETROLIFEROS | IEB-101 71-CCM-301 |  | ELECTROMAGNETICO | ENCHUFABLE | 125.0 V | 480.0 V
070 | 20956048 | IEE-101 71-CCM-301 | SECTOR05 | INTERRUPTOR IEE-101 71-CCM-301 | 1°c a 3°C | 4-15°C | MAYOR A 15°C | TRI-REF-DBP-05SEL-S_011-71CCM301_A_SE11 | U-REFORMADORA CATALÍTICA NAFTAS (REF1) | U_T_RAMAL213 71CCM301_A_SE11 | MONT | DBGEA | ZPM000102 | X | 1255308100 | C |  | 65,000.0 A | 2,500.0 A |  |  | 60.0 Hz | EATON | AIRE | MDS632 | 3 | SUBD PROD DE PETROLIFEROS | IEE-101 71-CCM-301 |  | ELECTROMAGNETICO | ENCHUFABLE | 125.0 V | 480.0 V
070 | 20956051 | IEA-101 71-CCM-302 | SECTOR05 | INTERRUPTOR IEA-101 71-CCM-302 | 1°c a 3°C | 4-15°C | MAYOR A 15°C | TRI-REF-DBP-05SEL-S_011-71CCM302_A_SE11 | U-REFORMADORA CATALÍTICA NAFTAS (REF1) | U_T_RAMAL215 71CCM302_A_SE11 | MONT | DBGEA | ZPM000102 | X | 1255308100 | C |  | 65,000.0 A | 2,500.0 A |  |  | 60.0 Hz | EATON | AIRE | MDS632 | 3 | SUBD PROD DE PETROLIFEROS | IEA-101 71-CCM-302 |  | ELECTROMAGNETICO | ENCHUFABLE | 125.0 V | 480.0 V
070 | 20956052 | IEB-101 71-CCM-302 | SECTOR05 | INTERRUPTOR IEB-101 71-CCM-302 | 1°c a 3°C | 4-15°C | MAYOR A 15°C | TRI-REF-DBP-05SEL-S_011-71CCM302_B_SE11 | U-REFORMADORA CATALÍTICA NAFTAS (REF1) | U_T_RAMAL216 71CCM302_B_SE11 | MONT | DBGEA | ZPM000102 | X | 1255308100 | C |  | 65,000.0 A | 2,500.0 A |  |  | 60.0 Hz | EATON | AIRE | MDS632 | 3 | SUBD PROD DE PETROLIFEROS | IEB-101 71-CCM-302 |  | ELECTROMAGNETICO | ENCHUFABLE | 125.0 V | 480.0 V
070 | 20956053 | IEE-101 71-CCM-302 | SECTOR05 | INTERRUPTOR IEE-101 71-CCM-302 | 1°c a 3°C | 4-15°C | MAYOR A 15°C | TRI-REF-DBP-05SEL-S_011-71CCM302_A_SE11 | U-REFORMADORA CATALÍTICA NAFTAS (REF1) | U_T_RAMAL215 71CCM302_A_SE11 | MONT | DBGEA | ZPM000102 | X | 1255308100 | C |  | 65,000.0 A | 2,500.0 A |  |  | 60.0 Hz | EATON | AIRE | MDS632 | 3 | SUBD PROD DE PETROLIFEROS | IEE-101 71-CCM-302 |  | ELECTROMAGNETICO | ENCHUFABLE | 125.0 V | 480.0 V
070 | 20956056 | IEA-101 71-CCM-303 | SECTOR05 | INTERRUPTOR IEA-101 71-CCM-303 | 1°c a 3°C | 4-15°C | MAYOR A 15°C | TRI-REF-DBP-05SEL-S_011-71CCM303_A_SE11 | U-REFORMADORA CATALÍTICA NAFTAS (REF1) | U_T_RAMAL219 71CCM303_A_SE11 | MONT | DBGEA | ZPM000102 | X | 1255308100 | C |  | 65,000.0 A | 2,500.0 A |  |  | 60.0 Hz | EATON | AIRE | MDS632 | 3 | SUBD PROD DE PETROLIFEROS | IEA-101 71-CCM-303 |  | ELECTROMAGNETICO | ENCHUFABLE | 125.0 V | 480.0 V
070 | 20956057 | IEB-101 71-CCM-303 | SECTOR05 | INTERRUPTOR IEB-101 71-CCM-303 | 1°c a 3°C | 4-15°C | MAYOR A 15°C | TRI-REF-DBP-05SEL-S_011-71CCM303_B_SE11 | U-REFORMADORA CATALÍTICA NAFTAS (REF1) | U_T_RAMAL220 71CCM303_B_SE11 | MONT | DBGEA | ZPM000102 | X | 1255308100 | C |  | 65,000.0 A | 2,500.0 A |  |  | 60.0 Hz | EATON | AIRE | MDS632 | 3 | SUBD PROD DE PETROLIFEROS | IEB-101 71-CCM-303 |  | ELECTROMAGNETICO | ENCHUFABLE | 125.0 V | 480.0 V
070 | 20956058 | IEE-101 71-CCM-303 | SECTOR05 | INTERRUPTOR IEE-101 71-CCM-303 | 1°c a 3°C | 4-15°C | MAYOR A 15°C | TRI-REF-DBP-05SEL-S_011-71CCM303_A_SE11 | U-REFORMADORA CATALÍTICA NAFTAS (REF1) | U_T_RAMAL219 71CCM303_A_SE11 | MONT | DBGEA | ZPM000102 | X | 1255308100 | C |  | 65,000.0 A | 2,500.0 A |  |  | 60.0 Hz | EATON | AIRE | MDS632 | 3 | SUBD PROD DE PETROLIFEROS | IEE-101 71-CCM-303 |  | ELECTROMAGNETICO | ENCHUFABLE | 125.0 V | 480.0 V
070 | 20956059 | IE-71-TD-301 | SECTOR05 | INTERRUPTOR IE-71-TD-301 | 1°c a 3°C | 4-15°C | MAYOR A 15°C | TRI-REF-DBP-05SEL-S_011-71CCM303_B_SE11 | U-REFORMADORA CATALÍTICA NAFTAS (REF1) | U_T_RAMAL220 71CCM303_B_SE11 | MONT | DBGEA | ZPM000102 | X | 1255308100 | C |  | 65,000.0 A | 600.0 A |  |  | 60.0 Hz | EATON | AIRE | MDS608 | 3 | SUBD PROD DE PETROLIFEROS | IE-71-TD-301 |  | ELECTROMAGNETICO | ENCHUFABLE | 125.0 V | 480.0 V
070 | 20956060 | IEA-101 71-CCM-304 | SECTOR05 | INTERRUPTOR IEA-101 71-CCM-304 | 1°c a 3°C | 4-15°C | MAYOR A 15°C | TRI-REF-DBP-05SEL-S_011-71CCM304_A_SE11 | U-REFORMADORA CATALÍTICA NAFTAS (REF1) | U_T_RAMAL221 71CCM304_A_SE11 | MONT | DBGEA | ZPM000102 | X | 1255308100 | C |  | 65,000.0 A | 2,500.0 A |  |  | 60.0 Hz | EATON | AIRE | MDS632 | 3 | SUBD PROD DE PETROLIFEROS | IEA-101 71-CCM-304 |  | ELECTROMAGNETICO | ENCHUFABLE | 125.0 V | 480.0 V
070 | 20956061 | IEB-101 71-CCM-304 | SECTOR05 | INTERRUPTOR IEB-101 71-CCM-304 | 1°c a 3°C | 4-15°C | MAYOR A 15°C | TRI-REF-DBP-05SEL-S_011-71CCM304_B_SE11 | U-REFORMADORA CATALÍTICA NAFTAS (REF1) | U_T_RAMAL222 71CCM304_B_SE11 | MONT | DBGEA | ZPM000102 | X | 1255308100 | C |  | 65,000.0 A | 2,500.0 A |  |  | 60.0 Hz | EATON | AIRE | MDS632 | 3 | SUBD PROD DE PETROLIFEROS | IEB-101 71-CCM-304 |  | ELECTROMAGNETICO | ENCHUFABLE | 125.0 V | 480.0 V
070 | 20956062 | IEE-101 71-CCM-304 | SECTOR05 | INTERRUPTOR IEE-101 71-CCM-304 | 1°c a 3°C | 4-15°C | MAYOR A 15°C | TRI-REF-DBP-05SEL-S_011-71CCM304_A_SE11 | U-REFORMADORA CATALÍTICA NAFTAS (REF1) | U_T_RAMAL221 71CCM304_A_SE11 | MONT | DBGEA | ZPM000102 | X | 1255308100 | C |  | 65,000.0 A | 2,500.0 A |  |  | 60.0 Hz | EATON | AIRE | MDS632 | 3 | SUBD PROD DE PETROLIFEROS | IEE-101 71-CCM-304 |  | ELECTROMAGNETICO | ENCHUFABLE | 125.0 V | 480.0 V
070 | 20956063 | IEA-101 71-CCM-305 | SECTOR05 | INTERRUPTOR IEA-101 71-CCM-305 | 1°c a 3°C | 4-15°C | MAYOR A 15°C | TRI-REF-DBP-05SEL-S_011-71CCM305_A_SE11 | U-REFORMADORA CATALÍTICA NAFTAS (REF1) | U_T_RAMAL223 71CCM305_A_SE11 | MONT | DBGEA | ZPM000102 | X | 1255308100 | C |  | 65,000.0 A | 2,500.0 A |  |  | 60.0 Hz | EATON | AIRE | MDS632 | 3 | SUBD PROD DE PETROLIFEROS | IEA-101 71-CCM-305 |  | ELECTROMAGNETICO | ENCHUFABLE | 125.0 V | 480.0 V
070 | 20956064 | IEB-101 71-CCM-305 | SECTOR05 | INTERRUPTOR IEB-101 71-CCM-305 | 1°c a 3°C | 4-15°C | MAYOR A 15°C | TRI-REF-DBP-05SEL-S_011-71CCM305_B_SE11 | U-REFORMADORA CATALÍTICA NAFTAS (REF1) | U_T_RAMAL224 71CCM305_B_SE11 | MONT | DBGEA | ZPM000102 | X | 1255308100 | C |  | 65,000.0 A | 2,500.0 A |  |  | 60.0 Hz | EATON | AIRE | MDS632 | 3 | SUBD PROD DE PETROLIFEROS | IEB-101 71-CCM-305 |  | ELECTROMAGNETICO | ENCHUFABLE | 125.0 V | 480.0 V
070 | 20955978 | IV-7 TR-05-06 | SECTOR05 | INTERRUPTOR IV-7 TR-05-06 | 1°c a 3°C | 4-15°C | MAYOR A 15°C | TRI-REF-DBP-05SEL-S_005-TDM_05_01_B_SE5 | U-TRATAMIENTO/RECUPERACIÓN GAS (PTRG1) | U_T_RAMAL124 TDM_05_01_B_SE5 | MONT | DBGEA | ZPM000102 | X | 1255308100 | C |  | 40,000.0 A | 1,200.0 A |  |  | 60.0 Hz | ABB | VACIO | ADVAC 08.12.40 | 3 | SUBD PROD DE PETROLIFEROS | IV-7 TR-05-06 |  | POTENCIA | ENCHUFABLE | 125.0 V | 4,160.0 V
070 | 20955979 | IE-1 BUS A CCM-05-01 | SECTOR05 | INTERRUPTOR IE-1 BUS A CCM-05-01 | 1°c a 3°C | 4-15°C | MAYOR A 15°C | TRI-REF-DBP-05SEL-S_005-CCM_05_01_A_SE5 | U-TRATAMIENTO/RECUPERACIÓN GAS (PTRG1) | U_T_RAMAL129 CCM_05_01_A_SE5 | MONT | DBGEA | ZPM000102 | X | 1255308100 | C |  | 22,000.0 A | 2,000.0 A |  |  | 60.0 Hz | EATON | AIRE | MDS620 | 3 | SUBD PROD DE PETROLIFEROS | IE-1 BUS A CCM-05-01 |  | ELECTROMAGNETICO | ENCHUFABLE | 110.0 V | 480.0 V
070 | 20955980 | IE-2 BUS B CCM-05-01 | SECTOR05 | INTERRUPTOR IE-2 BUS B CCM-05-01 | 1°c a 3°C | 4-15°C | MAYOR A 15°C | TRI-REF-DBP-05SEL-S_005-CCM_05_01_B_SE5 | U-TRATAMIENTO/RECUPERACIÓN GAS (PTRG1) | U_T_RAMAL130 CCM_05_01_B_SE5 | MONT | DBGEA | ZPM000102 | X | 1255308100 | C |  | 22,000.0 A | 2,000.0 A |  |  | 60.0 Hz | EATON | AIRE | MDS620 | 3 | SUBD PROD DE PETROLIFEROS | IE-2 BUS B CCM-05-01 |  | ELECTROMAGNETICO | ENCHUFABLE | 110.0 V | 480.0 V
070 | 20955981 | IE-3 BUS AB CCM-05-01 | SECTOR05 | INTERRUPTOR IE-3 BUS AB CCM-05-01 | 1°c a 3°C | 4-15°C | MAYOR A 15°C | TRI-REF-DBP-05SEL-S_005-CCM_05_01_A_SE5 | U-TRATAMIENTO/RECUPERACIÓN GAS (PTRG1) | U_T_RAMAL129 CCM_05_01_A_SE5 | MONT | DBGEA | ZPM000102 | X | 1255308100 | C |  | 22,000.0 A | 2,000.0 A |  |  | 60.0 Hz | EATON | AIRE | MDS620 | 3 | SUBD PROD DE PETROLIFEROS | IE-3 BUS AB CCM-05-01 |  | ELECTROMAGNETICO | ENCHUFABLE | 110.0 V | 480.0 V
070 | 20955982 | IE-1 BUS A CCM-05-02 | SECTOR05 | INTERRUPTOR IE-1 BUS A CCM-05-02 | 1°c a 3°C | 4-15°C | MAYOR A 15°C | TRI-REF-DBP-05SEL-S_005-CCM_05_02_A_SE5 | U-TRATAMIENTO/RECUPERACIÓN GAS (PTRG1) | U_T_RAMAL131 CCM_05_02_A_SE5 | MONT | DBGEA | ZPM000102 | X | 1255308100 | C |  | 35,000.0 A | 1,600.0 A |  |  | 60.0 Hz | EATON | AIRE | MDS516 | 3 | SUBD PROD DE PETROLIFEROS | IE-1 BUS A CCM-05-02 |  | ELECTROMAGNETICO | ENCHUFABLE | 110.0 V | 480.0 V
070 | 20955983 | IE-2 BUS B CCM-05-02 | SECTOR05 | INTERRUPTOR IE-2 BUS B CCM-05-02 | 1°c a 3°C | 4-15°C | MAYOR A 15°C | TRI-REF-DBP-05SEL-S_005-CCM_05_02_B_SE5 | U-TRATAMIENTO/RECUPERACIÓN GAS (PTRG1) | U_T_RAMAL132 CCM_05_02_B_SE5 | MONT | DBGEA | ZPM000102 | X | 1255308100 | C |  | 35,000.0 A | 1,600.0 A |  |  | 60.0 Hz | EATON | AIRE | MDS516 | 3 | SUBD PROD DE PETROLIFEROS | IE-2 BUS B CCM-05-02 |  | ELECTROMAGNETICO | ENCHUFABLE | 110.0 V | 480.0 V
070 | 20955984 | IE-3 BUS AB CCM-05-02 | SECTOR05 | INTERRUPTOR IE-3 BUS AB CCM-05-02 | 1°c a 3°C | 4-15°C | MAYOR A 15°C | TRI-REF-DBP-05SEL-S_005-CCM_05_02_A_SE5 | U-TRATAMIENTO/RECUPERACIÓN GAS (PTRG1) | U_T_RAMAL131 CCM_05_02_A_SE5 | MONT | DBGEA | ZPM000102 | X | 1255308100 | C |  | 35,000.0 A | 1,600.0 A |  |  | 60.0 Hz | EATON | AIRE | MDS516 | 3 | SUBD PROD DE PETROLIFEROS | IE-3 BUS AB CCM-05-02 |  | ELECTROMAGNETICO | ENCHUFABLE | 110.0 V | 480.0 V
070 | 20955985 | IE-4 TR-05-07 | SECTOR05 | INTERRUPTOR IE-4 TR-05-07 | 1°c a 3°C | 4-15°C | MAYOR A 15°C | TRI-REF-DBP-05SEL-S_005-CCM_05_02_A_SE5 | U-TRATAMIENTO/RECUPERACIÓN GAS (PTRG1) | U_T_RAMAL131 CCM_05_02_A_SE5 | MONT | DBGEA | ZPM000102 | X | 1255308100 | C |  | 35,000.0 A | 800.0 A |  |  | 60.0 Hz | EATON | AIRE | MDS408 | 3 | SUBD PROD DE PETROLIFEROS | IE-4 TR-05-07 |  | ELECTROMAGNETICO | ENCHUFABLE | 110.0 V | 480.0 V
070 | 20955986 | IE-5 TR-05-08 | SECTOR05 | INTERRUPTOR IE-5 TR-05-08 | 1°c a 3°C | 4-15°C | MAYOR A 15°C | TRI-REF-DBP-05SEL-S_005-CCM_05_02_B_SE5 | U-TRATAMIENTO/RECUPERACIÓN GAS (PTRG1) | U_T_RAMAL132 CCM_05_02_B_SE5 | MONT | DBGEA | ZPM000102 | X | 1255308100 | C |  | 35,000.0 A | 800.0 A |  |  | 60.0 Hz | EATON | AIRE | MDS408 | 3 | SUBD PROD DE PETROLIFEROS | IE-5 TR-05-08 |  | ELECTROMAGNETICO | ENCHUFABLE | 110.0 V | 480.0 V
070 | 20955987 | IE-1 BUS A TDB-05-01 | SECTOR05 | INTERRUPTOR IE-1 BUS A TDB-05-01 | 1°c a 3°C | 4-15°C | MAYOR A 15°C | TRI-REF-DBP-05SEL-S_005-TR_05_07_SE5 | U-TRATAMIENTO/RECUPERACIÓN GAS (PTRG1) | U_T_RAMAL133 TR_05_07_SE5 | MONT | DBGEA | ZPM000102 | X | 1255308100 | C |  | 85,000.0 A | 800.0 A |  |  | 60.0 Hz | EATON | AIRE | NYR6083 | 3 | SUBD PROD DE PETROLIFEROS | IE-1 BUS A TDB-05-01 |  | ELECTROMAGNETICO | ENCHUFABLE | 110.0 V | 220.0 V
070 | 20955988 | IE-2 BUS B TDB-05-01 | SECTOR05 | INTERRUPTOR IE-2 BUS B TDB-05-01 | 1°c a 3°C | 4-15°C | MAYOR A 15°C | TRI-REF-DBP-05SEL-S_005-TR_05_08_SE5 | U-TRATAMIENTO/RECUPERACIÓN GAS (PTRG1) | U_T_RAMAL134 TR_05_08_SE5 | MONT | DBGEA | ZPM000102 | X | 1255308100 | C |  | 85,000.0 A | 800.0 A |  |  | 60.0 Hz | EATON | AIRE | NYR6083 | 3 | SUBD PROD DE PETROLIFEROS | IE-2 BUS B TDB-05-01 |  | ELECTROMAGNETICO | ENCHUFABLE | 110.0 V | 220.0 V
070 | 20955989 | IE-3 BUS AB TDB-05-01 | SECTOR05 | INTERRUPTOR IE-3 BUS AB TDB-05-01 | 1°c a 3°C | 4-15°C | MAYOR A 15°C | TRI-REF-DBP-05SEL-S_005-TR_05_07_SE5 | U-TRATAMIENTO/RECUPERACIÓN GAS (PTRG1) | U_T_RAMAL133 TR_05_07_SE5 | MONT | DBGEA | ZPM000102 | X | 1255308100 | C |  | 85,000.0 A | 800.0 A |  |  | 60.0 Hz | EATON | AIRE | NYR6083 | 3 | SUBD PROD DE PETROLIFEROS | IE-3 BUS AB TDB-05-01 |  | ELECTROMAGNETICO | ENCHUFABLE | 110.0 V | 220.0 V
070 | 20955990 | IV-10 BC-06-01 | SECTOR05 | INTERRUPTOR IV-10 BC-06-01 | 1°c a 3°C | 4-15°C | MAYOR A 15°C | TRI-REF-DBP-05SEL-S_006-TDM06_01_A_SE06 | U-ISOMERIZADORA PENTANOS/HEXANOS (PNX1) | U_T_RAMAL718 TDM06_01_A_SE06 | MONT | DBGEA | ZPM000102 | X | 1255308100 | C |  | 40,000.0 A | 1,200.0 A |  | 165 | 60.0 Hz | ABB | VACIO | ADVAC 08.12.40 | 3 | SUBD PROD DE PETROLIFEROS | IV-10 BC-06-01 |  | POTENCIA | ENCHUFABLE | 125.0 V | 4,160.0 V
070 | 20955991 | IV-11 BC-06-02 | SECTOR05 | INTERRUPTOR IV-11 BC-06-02 | 1°c a 3°C | 4-15°C | MAYOR A 15°C | TRI-REF-DBP-05SEL-S_006-TDM06_01_B_SE06 | U-ISOMERIZADORA PENTANOS/HEXANOS (PNX1) | U_T_RAMAL719 TDM06_01_B_SE06 | MONT | DBGEA | ZPM000102 | X | 1255308100 | C |  | 40,000.0 A | 1,200.0 A |  | 165 | 60.0 Hz | ABB | VACIO | ADVAC 08.12.40 | 3 | SUBD PROD DE PETROLIFEROS | IV-11 BC-06-02 |  | POTENCIA | ENCHUFABLE | 125.0 V | 4,160.0 V
070 | 20955992 | IV-4 TR-06-03 | SECTOR05 | INTERRUPTOR IV-4 TR-06-03 | 1°c a 3°C | 4-15°C | MAYOR A 15°C | TRI-REF-DBP-05SEL-S_006-TDM06_01_A_SE06 | U-ISOMERIZADORA PENTANOS/HEXANOS (PNX1) | U_T_RAMAL718 TDM06_01_A_SE06 | MONT | DBGEA | ZPM000102 | X | 1255308100 | C |  | 40,000.0 A | 1,200.0 A |  | 165 | 60.0 Hz | ABB | VACIO | ADVAC 08.12.40 | 3 | SUBD PROD DE PETROLIFEROS | IV-4 TR-06-03 |  | POTENCIA | ENCHUFABLE | 125.0 V | 4,160.0 V
070 | 20955993 | IV-5 TR-06-04 | SECTOR05 | INTERRUPTOR IV-5 TR-06-04 | 1°c a 3°C | 4-15°C | MAYOR A 15°C | TRI-REF-DBP-05SEL-S_006-TDM06_01_B_SE06 | U-ISOMERIZADORA PENTANOS/HEXANOS (PNX1) | U_T_RAMAL719 TDM06_01_B_SE06 | MONT | DBGEA | ZPM000102 | X | 1255308100 | C |  | 40,000.0 A | 1,200.0 A |  | 165 | 60.0 Hz | ABB | VACIO | ADVAC 08.12.40 | 3 | SUBD PROD DE PETROLIFEROS | IV-5 TR-06-04 |  | POTENCIA | ENCHUFABLE | 125.0 V | 4,160.0 V
070 | 20955994 | IV-6 TR-06-05 | SECTOR05 | INTERRUPTOR IV-6 TR-06-05 | 1°c a 3°C | 4-15°C | MAYOR A 15°C | TRI-REF-DBP-05SEL-S_006-TDM06_01_A_SE06 | U-ISOMERIZADORA PENTANOS/HEXANOS (PNX1) | U_T_RAMAL718 TDM06_01_A_SE06 | MONT | DBGEA | ZPM000102 | X | 1255308100 | C |  | 40,000.0 A | 1,200.0 A |  | 165 | 60.0 Hz | ABB | VACIO | ADVAC 08.12.40 | 3 | SUBD PROD DE PETROLIFEROS | IV-6 TR-06-05 |  | POTENCIA | ENCHUFABLE | 125.0 V | 4,160.0 V
070 | 20955995 | IV-7 TR-06-06 | SECTOR05 | INTERRUPTOR IV-7 TR-06-06 | 1°c a 3°C | 4-15°C | MAYOR A 15°C | TRI-REF-DBP-05SEL-S_006-TDM06_01_B_SE06 | U-ISOMERIZADORA PENTANOS/HEXANOS (PNX1) | U_T_RAMAL719 TDM06_01_B_SE06 | MONT | DBGEA | ZPM000102 | X | 1255308100 | C |  | 40,000.0 A | 1,200.0 A |  | 165 | 60.0 Hz | ABB | VACIO | ADVAC 08.12.40 | 3 | SUBD PROD DE PETROLIFEROS | IV-7 TR-06-06 |  | POTENCIA | ENCHUFABLE | 125.0 V | 4,160.0 V
070 | 20955996 | IV-8 TR-06-07 | SECTOR05 | INTERRUPTOR IV-8 TR-06-07 | 1°c a 3°C | 4-15°C | MAYOR A 15°C | TRI-REF-DBP-05SEL-S_006-TDM06_01_A_SE06 | U-ISOMERIZADORA PENTANOS/HEXANOS (PNX1) | U_T_RAMAL718 TDM06_01_A_SE06 | MONT | DBGEA | ZPM000102 | X | 1255308100 | C |  | 40,000.0 A | 1,200.0 A |  | 165 | 60.0 Hz | ABB | VACIO | ADVAC 08.12.40 | 3 | SUBD PROD DE PETROLIFEROS | IV-8 TR-06-07 |  | POTENCIA | ENCHUFABLE | 125.0 V | 4,160.0 V
070 | 20955997 | IV-9 TR-06-08 | SECTOR05 | INTERRUPTOR IV-9 TR-06-08 | 1°c a 3°C | 4-15°C | MAYOR A 15°C | TRI-REF-DBP-05SEL-S_006-TDM06_01_B_SE06 | U-ISOMERIZADORA PENTANOS/HEXANOS (PNX1) | U_T_RAMAL719 TDM06_01_B_SE06 | MONT | DBGEA | ZPM000102 | X | 1255308100 | C |  | 40,000.0 A | 1,200.0 A |  | 165 | 60.0 Hz | ABB | VACIO | ADVAC 08.12.40 | 3 | SUBD PROD DE PETROLIFEROS | IV-9 TR-06-08 |  | POTENCIA | ENCHUFABLE | 125.0 V | 4,160.0 V
070 | 20955998 | IV-1 ACOMETIDA IP-06-01 | SECTOR05 | INTERRUPTOR IV-1 ACOMETIDA IP-06-01 | 1°c a 3°C | 4-15°C | MAYOR A 15°C | TRI-REF-DBP-05SEL-S_006-TR_06_01_SE06 | U-ISOMERIZADORA PENTANOS/HEXANOS (PNX1) | U_T_RAMAL716 TR_06_01_SE06 | MONT | DBGEA | ZPM000102 | X | 1255308100 | C |  | 40,000.0 A | 1,200.0 A |  |  | 60.0 Hz | ABB | VACIO | ADVAC 15.12.40 | 3 | SUBD PROD DE PETROLIFEROS | IV-1 ACOMETIDA IP-06-01 |  | POTENCIA | ENCHUFABLE | 125.0 V | 13,800.0 V
070 | 20955999 | IV-1 TR-06-01 | SECTOR05 | INTERRUPTOR IV-1 TR-06-01 | 1°c a 3°C | 4-15°C | MAYOR A 15°C | TRI-REF-DBP-05SEL-S_006-TR_06_01_SE06 | U-ISOMERIZADORA PENTANOS/HEXANOS (PNX1) | U_T_RAMAL716 TR_06_01_SE06 | MONT | DBGEA | ZPM000102 | X | 1255308100 | C |  | 40,000.0 A | 1,200.0 A |  |  | 60.0 Hz | ABB | VACIO | ADVAC 08.12.40 | 3 | SUBD PROD DE PETROLIFEROS | IV-1 TR-06-01 |  | POTENCIA | ENCHUFABLE | 125.0 V | 4,160.0 V
070 | 20956000 | IV-3 ENLACE TDM-06-01 | SECTOR05 | INTERRUPTOR IV-3 ENLACE TDM-06-01 | 1°c a 3°C | 4-15°C | MAYOR A 15°C | TRI-REF-DBP-05SEL-S_006-TDM06_01_A_SE06 | U-ISOMERIZADORA PENTANOS/HEXANOS (PNX1) | U_T_RAMAL718 TDM06_01_A_SE06 | MONT | DBGEA | ZPM000102 | X | 1255308100 | C |  | 40,000.0 A | 1,200.0 A |  |  | 60.0 Hz | ABB | VACIO | ADVAC 08.12.40 | 3 | SUBD PROD DE PETROLIFEROS | IV-3 ENLACE TDM-06-01 |  | POTENCIA | ENCHUFABLE | 125.0 V | 4,160.0 V
070 | 20956001 | IV-2 ACOMETIDA IP-06-02 | SECTOR05 | INTERRUPTOR IV-2 ACOMETIDA IP-06-02 | 1°c a 3°C | 4-15°C | MAYOR A 15°C | TRI-REF-DBP-05SEL-S_006-TR_06_02_SE06 | U-ISOMERIZADORA PENTANOS/HEXANOS (PNX1) | U_T_RAMAL717 TR_06_02_SE06 | MONT | DBGEA | ZPM000102 | X | 1255308100 | C |  | 40,000.0 A | 1,200.0 A |  |  | 60.0 Hz | ABB | VACIO | ADVAC 15.12.40 | 3 | SUBD PROD DE PETROLIFEROS | IV-2 ACOMETIDA IP-06-02 |  | POTENCIA | ENCHUFABLE | 125.0 V | 13,800.0 V
070 | 20956002 | IV-2 TR-06-02 | SECTOR05 | INTERRUPTOR IV-2 TR-06-02 | 1°c a 3°C | 4-15°C | MAYOR A 15°C | TRI-REF-DBP-05SEL-S_006-TR_06_02_SE06 | U-ISOMERIZADORA PENTANOS/HEXANOS (PNX1) | U_T_RAMAL717 TR_06_02_SE06 | MONT | DBGEA | ZPM000102 | X | 1255308100 | C |  | 40,000.0 A | 1,200.0 A |  |  | 60.0 Hz | ABB | VACIO | ADVAC 08.12.40 | 3 | SUBD PROD DE PETROLIFEROS | IV-2 TR-06-02 |  | POTENCIA | ENCHUFABLE | 125.0 V | 4,160.0 V
070 | 20956003 | IE-4 TR-06-09 | SECTOR05 | INTERRUPTOR IE-4 TR-06-09 | 1°c a 3°C | 4-15°C | MAYOR A 15°C | TRI-REF-DBP-05SEL-S_006-CCM06_03_A_SE06 | U-ISOMERIZADORA PENTANOS/HEXANOS (PNX1) | U_T_RAMAL733 CCM06_03_A_SE06 | MONT | DBGEA | ZPM000102 | X | 1255308100 | C |  | 65,000.0 A | 2,000.0 A |  |  | 60.0 Hz | ABB | AIRE | SACE E2.2S-A | 3 | SUBD PROD DE PETROLIFEROS | IE-4 TR-06-09 |  | ELECTROMAGNETICO | ENCHUFABLE | 125.0 V | 480.0 V
070 | 20956004 | IE-5 TR-06-10 | SECTOR05 | INTERRUPTOR IE-5 TR-06-10 | 1°c a 3°C | 4-15°C | MAYOR A 15°C | TRI-REF-DBP-05SEL-S_006-CCM06_03_B_SE06 | U-ISOMERIZADORA PENTANOS/HEXANOS (PNX1) | U_T_RAMAL734 CCM06_03_B_SE06 | MONT | DBGEA | ZPM000102 | X | 1255308100 | C |  | 65,000.0 A | 2,000.0 A |  |  | 60.0 Hz | ABB | AIRE | SACE E2.2S-A | 3 | SUBD PROD DE PETROLIFEROS | IE-5 TR-06-10 |  | ELECTROMAGNETICO | ENCHUFABLE | 125.0 V | 480.0 V
070 | 20956005 | IV-13 TR-06-13 | SECTOR05 | INTERRUPTOR IV-13 TR-06-13 | 1°c a 3°C | 4-15°C | MAYOR A 15°C | TRI-REF-DBP-05SEL-S_006-TDM06_01_B_SE06 | U-ISOMERIZADORA PENTANOS/HEXANOS (PNX1) | U_T_RAMAL719 TDM06_01_B_SE06 | MONT | DBGEA | ZPM000102 | X | 1255308100 | C |  | 40,000.0 A | 1,200.0 A |  | 165 | 60.0 Hz | ABB | VACIO | ADVAC 08.12.40 | 3 | SUBD PROD DE PETROLIFEROS | IV-13 TR-06-13 |  | POTENCIA | ENCHUFABLE | 125.0 V | 4,160.0 V
070 | 20956006 | IE-1 BUS A CCM-06-01 | SECTOR05 | INTERRUPTOR IE-1 BUS A CCM-06-01 | 1°c a 3°C | 4-15°C | MAYOR A 15°C | TRI-REF-DBP-05SEL-S_006-CCM06_01_A_SE06 | U-ISOMERIZADORA PENTANOS/HEXANOS (PNX1) | U_T_RAMAL729 CCM06_01_A_SE06 | MONT | DBGEA | ZPM000102 | X | 1255308100 | C |  | 35,000.0 A | 2,000.0 A |  |  | 60.0 Hz | ABB | AIRE | SACE E4.2V-A | 3 | SUBD PROD DE PETROLIFEROS | IE-1 BUS A CCM-06-01 |  | ELECTROMAGNETICO | ENCHUFABLE | 125.0 V | 480.0 V
070 | 20956007 | IE-2 BUS B CCM-06-01 | SECTOR05 | INTERRUPTOR IE-2 BUS B CCM-06-01 | 1°c a 3°C | 4-15°C | MAYOR A 15°C | TRI-REF-DBP-05SEL-S_006-CCM06_01_B_SE06 | U-ISOMERIZADORA PENTANOS/HEXANOS (PNX1) | U_T_RAMAL730 CCM06_01_B_SE06 | MONT | DBGEA | ZPM000102 | X | 1255308100 | C |  | 35,000.0 A | 2,000.0 A |  |  | 60.0 Hz | ABB | AIRE | SACE E4.2V-A | 3 | SUBD PROD DE PETROLIFEROS | IE-2 BUS B CCM-06-01 |  | ELECTROMAGNETICO | ENCHUFABLE | 125.0 V | 480.0 V
070 | 20956008 | IE-3 BUS AB CCM-06-01 | SECTOR05 | INTERRUPTOR IE-3 BUS AB CCM-06-01 | 1°c a 3°C | 4-15°C | MAYOR A 15°C | TRI-REF-DBP-05SEL-S_006-CCM06_01_A_SE06 | U-ISOMERIZADORA PENTANOS/HEXANOS (PNX1) | U_T_RAMAL729 CCM06_01_A_SE06 | MONT | DBGEA | ZPM000102 | X | 1255308100 | C |  | 35,000.0 A | 2,000.0 A |  |  | 60.0 Hz | ABB | AIRE | SACE E4.2V-A | 3 | SUBD PROD DE PETROLIFEROS | IE-3 BUS AB CCM-06-01 |  | ELECTROMAGNETICO | ENCHUFABLE | 125.0 V | 480.0 V
070 | 20956009 | IE-1 BUS A CCM-06-02 | SECTOR05 | INTERRUPTOR IE-1 BUS A CCM-06-02 | 1°c a 3°C | 4-15°C | MAYOR A 15°C | TRI-REF-DBP-05SEL-S_006-CCM06_02_A_SE06 | U-ISOMERIZADORA PENTANOS/HEXANOS (PNX1) | U_T_RAMAL731 CCM06_02_A_SE06 | MONT | DBGEA | ZPM000102 | X | 1255308100 | C |  | 35,000.0 A | 2,000.0 A |  |  | 60.0 Hz | ABB | AIRE | SACE E4.2V-A | 3 | SUBD PROD DE PETROLIFEROS | IE-1 BUS A CCM-06-02 |  | ELECTROMAGNETICO | ENCHUFABLE | 125.0 V | 480.0 V
070 | 20956010 | IE-2 BUS B CCM-06-02 | SECTOR05 | INTERRUPTOR IE-2 BUS B CCM-06-02 | 1°c a 3°C | 4-15°C | MAYOR A 15°C | TRI-REF-DBP-05SEL-S_006-CCM06_02_B_SE06 | U-ISOMERIZADORA PENTANOS/HEXANOS (PNX1) | U_T_RAMAL732 CCM06_02_B_SE06 | MONT | DBGEA | ZPM000102 | X | 1255308100 | C |  | 35,000.0 A | 2,000.0 A |  |  | 60.0 Hz | ABB | AIRE | SACE E4.2V-A | 3 | SUBD PROD DE PETROLIFEROS | IE-2 BUS B CCM-06-02 |  | ELECTROMAGNETICO | ENCHUFABLE | 125.0 V | 480.0 V
070 | 20956011 | IE-3 BUS AB CCM-06-02 | SECTOR05 | INTERRUPTOR IE-3 BUS AB CCM-06-02 | 1°c a 3°C | 4-15°C | MAYOR A 15°C | TRI-REF-DBP-05SEL-S_006-CCM06_02_A_SE06 | U-ISOMERIZADORA PENTANOS/HEXANOS (PNX1) | U_T_RAMAL731 CCM06_02_A_SE06 | MONT | DBGEA | ZPM000102 | X | 1255308100 | C |  | 35,000.0 A | 2,000.0 A |  |  | 60.0 Hz | ABB | AIRE | SACE E4.2V-A | 3 | SUBD PROD DE PETROLIFEROS | IE-3 BUS AB CCM-06-02 |  | ELECTROMAGNETICO | ENCHUFABLE | 125.0 V | 480.0 V
070 | 20956012 | IE-1 BUS A CCM-06-03 | SECTOR05 | INTERRUPTOR IE-1 BUS A CCM-06-03 | 1°c a 3°C | 4-15°C | MAYOR A 15°C | TRI-REF-DBP-05SEL-S_006-CCM06_03_A_SE06 | U-ISOMERIZADORA PENTANOS/HEXANOS (PNX1) | U_T_RAMAL733 CCM06_03_A_SE06 | MONT | DBGEA | ZPM000102 | X | 1255308100 | C |  | 35,000.0 A | 2,000.0 A |  |  | 60.0 Hz | ABB | AIRE | SACE E4.2V-A | 3 | SUBD PROD DE PETROLIFEROS | IE-1 BUS A CCM-06-03 |  | ELECTROMAGNETICO | ENCHUFABLE | 125.0 V | 480.0 V
070 | 20956013 | IE-2 BUS B CCM-06-03 | SECTOR05 | INTERRUPTOR IE-2 BUS B CCM-06-03 | 1°c a 3°C | 4-15°C | MAYOR A 15°C | TRI-REF-DBP-05SEL-S_006-CCM06_03_B_SE06 | U-ISOMERIZADORA PENTANOS/HEXANOS (PNX1) | U_T_RAMAL734 CCM06_03_B_SE06 | MONT | DBGEA | ZPM000102 | X | 1255308100 | C |  | 35,000.0 A | 2,000.0 A |  |  | 60.0 Hz | ABB | AIRE | SACE E4.2V-A | 3 | SUBD PROD DE PETROLIFEROS | IE-2 BUS B CCM-06-03 |  | ELECTROMAGNETICO | ENCHUFABLE | 125.0 V | 480.0 V
070 | 20956014 | IE-3 BUS AB CCM-06-03 | SECTOR05 | INTERRUPTOR IE-3 BUS AB CCM-06-03 | 1°c a 3°C | 4-15°C | MAYOR A 15°C | TRI-REF-DBP-05SEL-S_006-CCM06_03_A_SE06 | U-ISOMERIZADORA PENTANOS/HEXANOS (PNX1) | U_T_RAMAL733 CCM06_03_A_SE06 | MONT | DBGEA | ZPM000102 | X | 1255308100 | C |  | 35,000.0 A | 2,000.0 A |  |  | 60.0 Hz | ABB | AIRE | SACE E4.2V-A | 3 | SUBD PROD DE PETROLIFEROS | IE-3 BUS AB CCM-06-03 |  | ELECTROMAGNETICO | ENCHUFABLE | 125.0 V | 480.0 V
070 | 20956015 | IE1 BUS A TDB-06-01 | SECTOR05 | INTERRUPTOR IE1 BUS A TDB-06-01 | 1°c a 3°C | 4-15°C | MAYOR A 15°C | TRI-REF-DBP-05SEL-S_006-TR_06_09_SE06 | U-ISOMERIZADORA PENTANOS/HEXANOS (PNX1) | U_T_RAMAL736 TR_06_09_SE06 | MONT | DBGEA | ZPM000102 | X | 1255308100 | C |  | 22,000.0 A | 800.0 A |  |  | 60.0 Hz | EATON | AIRE | NYR6083W | 3 | SUBD PROD DE PETROLIFEROS | IE1 BUS A TDB-06-01 |  | ELECTROMAGNETICO | ENCHUFABLE | 125.0 V | 220.0 V
070 | 20956016 | IE2 BUS B TDB-06-01 | SECTOR05 | INTERRUPTOR IE2 BUS B TDB-06-01 | 1°c a 3°C | 4-15°C | MAYOR A 15°C | TRI-REF-DBP-05SEL-S_006-TR_06_10_SE06 | U-ISOMERIZADORA PENTANOS/HEXANOS (PNX1) | U_T_RAMAL737 TR_06_10_SE06 | MONT | DBGEA | ZPM000102 | X | 1255308100 | C |  | 22,000.0 A | 800.0 A |  |  | 60.0 Hz | EATON | AIRE | NYR6083W | 3 | SUBD PROD DE PETROLIFEROS | IE2 BUS B TDB-06-01 |  | ELECTROMAGNETICO | ENCHUFABLE | 125.0 V | 220.0 V
070 | 20956017 | IE3 BUS AB TDB-06-01 | SECTOR05 | INTERRUPTOR IE3 BUS AB TDB-06-01 | 1°c a 3°C | 4-15°C | MAYOR A 15°C | TRI-REF-DBP-05SEL-S_006-TR_06_09_SE06 | U-ISOMERIZADORA PENTANOS/HEXANOS (PNX1) | U_T_RAMAL736 TR_06_09_SE06 | MONT | DBGEA | ZPM000102 | X | 1255308100 | C |  | 85,000.0 A | 800.0 A |  |  | 60.0 Hz | EATON | AIRE | NYR6083W | 3 | SUBD PROD DE PETROLIFEROS | IE3 BUS AB TDB-06-01 |  | ELECTROMAGNETICO | ENCHUFABLE | 125.0 V | 220.0 V
070 | 20953105 | TDM18-IP-13 B TR-18-04 | SECTOR08 | INTERRUPTOR TDM18-IP-13 B TR-18-04 | 1°c a 3°C | 4-15°C | MAYOR A 15°C | TRI-REF-DBP-08SEL-S_018-TDM18_01_B_SE18 | SECCION DE CONTRAINCENDIO | U_T_RAMAL154 TDM18_01_B_SE18 | MONT | DBGEA | ZPM000102 | X | 1255308100 | C |  | 40,000.0 A | 1,200.0 A |  |  | 60.0 Hz | SIEMENS | VACIO | 05-GMSG-0040-1200-104 | 3 | SUBD PROD DE PETROLIFEROS | TDM18-IP-13 B TR-18-04 |  | POTENCIA | ENCHUFABLE | 125.0 V | 4,160.0 V
070 | 20953106 | TDM18-IP-14 B ALI SE-18-2 | SECTOR08 | INTERRUPTOR TDM18-IP-14 B ALI SE-18-2 | 1°c a 3°C | 4-15°C | MAYOR A 15°C | TRI-REF-DBP-08SEL-S_018-TDM18_01_B_SE18 | SECCION DE CONTRAINCENDIO | U_T_RAMAL154 TDM18_01_B_SE18 | MONT | DBGEA | ZPM000102 | X | 1255308100 | C |  | 40,000.0 A | 1,200.0 A |  |  | 60.0 Hz | SIEMENS | VACIO | 05-GMSG-0040-1200-104 | 3 | SUBD PROD DE PETROLIFEROS | TDM18-IP-14 B ALI SE-18-2 |  | POTENCIA | ENCHUFABLE | 125.0 V | 4,160.0 V
070 | 20953107 | TDM18-IP-15 B ALI SE-18-1 | SECTOR08 | INTERRUPTOR TDM18-IP-15 B ALI SE-18-1 | 1°c a 3°C | 4-15°C | MAYOR A 15°C | TRI-REF-DBP-08SEL-S_018-TDM18_01_B_SE18 | SECCION DE CONTRAINCENDIO | U_T_RAMAL154 TDM18_01_B_SE18 | MONT | DBGEA | ZPM000102 | X | 1255308100 | C |  | 40,000.0 A | 1,200.0 A |  |  | 60.0 Hz | SIEMENS | VACIO | 05-GMSG-0040-1200-104 | 3 | SUBD PROD DE PETROLIFEROS | TDM18-IP-15 B ALI SE-18-1 |  | POTENCIA | ENCHUFABLE | 125.0 V | 4,160.0 V
070 | 20953110 | IE-CCM18-05 A TR-18-05 | SECTOR08 | INTERRUPTOR IE-CCM18-05 A TR-18-05 | 1°c a 3°C | 4-15°C | MAYOR A 15°C | TRI-REF-DBP-08SEL-S_018-CCM18_01_A_SE18 | SECCION DE CONTRAINCENDIO | U_T_RAMAL159 CCM18_01_A_SE18 | MONT | DBGEA | ZPM000102 | X | 1255308100 | C |  | 65,000.0 A | 800.0 A |  |  | 60.0 Hz | SIEMENS |  | WLS2A308 | 3 | SUBD PROD DE PETROLIFEROS | IE-CCM18-05 A TR-18-05 |  | ELECTROMAGNETICO | ENCHUFABLE | 125.0 V | 480.0 V
070 | 20953111 | IE-CCM18-06 A ACOM BUS A | SECTOR08 | INTERRUPTOR IE-CCM18-06 A ACOM BUS A | 1°c a 3°C | 4-15°C | MAYOR A 15°C | TRI-REF-DBP-08SEL-S_018-CCM18_01_A_SE18 | SECCION DE CONTRAINCENDIO | U_T_RAMAL159 CCM18_01_A_SE18 | MONT | DBGEA | ZPM000102 | X | 1255308100 | C |  | 65,000.0 A | 1,600.0 A |  |  | 60.0 Hz | SIEMENS |  | WLS2A316 | 3 | SUBD PROD DE PETROLIFEROS | IE-CCM18-06 A ACOM BUS A |  | ELECTROMAGNETICO | ENCHUFABLE | 125.0 V | 480.0 V
070 | 20953112 | IEE-CCM18-07 ENLACE | SECTOR08 | INTERRUPTOR IEE-CCM18-07 ENLACE | 1°c a 3°C | 4-15°C | MAYOR A 15°C | TRI-REF-DBP-08SEL-S_018-CCM18_01_A_SE18 | SECCION DE CONTRAINCENDIO | U_T_RAMAL159 CCM18_01_A_SE18 | MONT | DBGEA | ZPM000102 | X | 1255308100 | C |  | 65,000.0 A | 1,600.0 A |  |  | 60.0 Hz | SIEMENS |  | WLS2A316 | 3 | SUBD PROD DE PETROLIFEROS | IEE-CCM18-07 ENLACE |  | ELECTROMAGNETICO | ENCHUFABLE | 125.0 V | 480.0 V
070 | 20953113 | IE-CCM18-08 B ACOM BUS B | SECTOR08 | INTERRUPTOR IE-CCM18-08 B ACOM BUS B | 1°c a 3°C | 4-15°C | MAYOR A 15°C | TRI-REF-DBP-08SEL-S_018-CCM18_01_B_SE18 | SECCION DE CONTRAINCENDIO | U_T_RAMAL160 CCM18_01_B_SE18 | MONT | DBGEA | ZPM000102 | X | 1255308100 | C |  | 65,000.0 A | 1,600.0 A |  |  | 60.0 Hz | SIEMENS |  | WLS2A316 | 3 | SUBD PROD DE PETROLIFEROS | IE-CCM18-08 B ACOM BUS B |  | ELECTROMAGNETICO | ENCHUFABLE | 125.0 V | 480.0 V
070 | 20953114 | IE-CCM18-09 B TR-18-06 | SECTOR08 | INTERRUPTOR IE-CCM18-09 B TR-18-06 | 1°c a 3°C | 4-15°C | MAYOR A 15°C | TRI-REF-DBP-08SEL-S_018-CCM18_01_B_SE18 | SECCION DE CONTRAINCENDIO | U_T_RAMAL160 CCM18_01_B_SE18 | MONT | DBGEA | ZPM000102 | X | 1255308100 | C |  | 65,000.0 A | 800.0 A |  |  | 60.0 Hz | SIEMENS |  | WLS2A308 | 3 | SUBD PROD DE PETROLIFEROS | IE-CCM18-09 B TR-18-06 |  | ELECTROMAGNETICO | ENCHUFABLE | 125.0 V | 480.0 V
070 | 20953115 | IE-TDB18-04 A ACOM BUS A | SECTOR08 | INTERRUPTOR IE-TDB18-04 A ACOM BUS A | 1°c a 3°C | 4-15°C | MAYOR A 15°C | TRI-REF-DBP-08SEL-S_018-TR_18_05_SE_18 | SECCION DE CONTRAINCENDIO | U_T_RAMAL161 TR_18_05_SE_18 | MONT | DBGEA | ZPM000102 | X | 1255308100 | C |  | 65,000.0 A | 800.0 A |  |  | 60.0 Hz | SIEMENS |  | WLS2A308 | 3 | SUBD PROD DE PETROLIFEROS | IE-TDB18-04 A ACOM BUS A |  | ELECTROMAGNETICO | ENCHUFABLE | 125.0 V | 220.0 V
070 | 20953116 | IEE-TDB18-0 5 ENLACE | SECTOR08 | INTERRUPTOR IEE-TDB18-05 ENLACE | 1°c a 3°C | 4-15°C | MAYOR A 15°C | TRI-REF-DBP-08SEL-S_018-TR_18_05_SE_18 | SECCION DE CONTRAINCENDIO | U_T_RAMAL161 TR_18_05_SE_18 | MONT | DBGEA | ZPM000102 | X | 1255308100 | C |  | 65,000.0 A | 800.0 A |  |  | 60.0 Hz | SIEMENS |  | WLS2A308 | 3 | SUBD PROD DE PETROLIFEROS | IEE-TDB18-0 5 ENLACE |  | ELECTROMAGNETICO | ENCHUFABLE | 125.0 V | 220.0 V
070 | 20953117 | IE-TDB18-06 B ACOM BUS B | SECTOR08 | INTERRUPTOR IE-TDB18-06 B ACOM BUS B | 1°c a 3°C | 4-15°C | MAYOR A 15°C | TRI-REF-DBP-08SEL-S_018-TR_18_06_SE18 | SECCION DE CONTRAINCENDIO | U_T_RAMAL162 TR_18_06_SE18 | MONT | DBGEA | ZPM000102 | X | 1255308100 | C |  | 65,000.0 A | 800.0 A |  |  | 60.0 Hz | SIEMENS |  | WLS2A308 | 3 | SUBD PROD DE PETROLIFEROS | IE-TDB18-06 B ACOM BUS B |  | ELECTROMAGNETICO | ENCHUFABLE | 125.0 V | 220.0 V
070 | 20953118 | IP-CCM30-01 CCM-30-01 | SECTOR08 | INTERRUPTOR IP-CCM30-01 CCM-30-01 | 1°c a 3°C | 4-15°C | MAYOR A 15°C | TRI-REF-DBP-08SEL-S_030-CCM_30_01_SE_30 | SUMINISTRO DE AGUA CRUDA | U_T_RAMAL777 CCM_30_01_SE_30 | MONT | DBGEA | ZPM000102 | X | 1255308100 | C |  | 40,000.0 A | 1,200.0 A |  |  | 60.0 Hz | SIEMENS | VACIO | 05-GMSG-0040-1200-104 | 3 | SUBD PROD DE PETROLIFEROS | IP-CCM30-01 CCM-30-01 |  | POTENCIA | ENCHUFABLE | 125.0 V | 4,160.0 V
070 | 20953119 | IP-CCM30-02 TR-30-02 | SECTOR08 | INTERRUPTOR IP-CCM30-02 TR-30-02 | 1°c a 3°C | 4-15°C | MAYOR A 15°C | TRI-REF-DBP-08SEL-S_030-CCM_30_01_SE_30 | SUMINISTRO DE AGUA CRUDA | U_T_RAMAL777 CCM_30_01_SE_30 | MONT | DBGEA | ZPM000102 | X | 1255308100 | C |  | 40,000.0 A | 1,200.0 A |  |  | 60.0 Hz | SIEMENS | VACIO | 05-GMSG-0040-1200-104 | 3 | SUBD PROD DE PETROLIFEROS | IP-CCM30-02 TR-30-02 |  | POTENCIA | ENCHUFABLE | 125.0 V | 4,160.0 V
070 | 20953120 | IP-CCM30-04 BC-30-01 | SECTOR08 | INTERRUPTOR IP-CCM30-04 BC-30-01 | 1°c a 3°C | 4-15°C | MAYOR A 15°C | TRI-REF-DBP-08SEL-S_030-CCM_30_01_SE_30 | SUMINISTRO DE AGUA CRUDA | U_T_RAMAL777 CCM_30_01_SE_30 | MONT | DBGEA | ZPM000102 | X | 1255308100 | C |  | 40,000.0 A | 1,200.0 A |  |  | 60.0 Hz | SIEMENS | VACIO | 05-GMSG-0040-1200-104 | 3 | SUBD PROD DE PETROLIFEROS | IP-CCM30-04 BC-30-01 |  | POTENCIA | ENCHUFABLE | 125.0 V | 4,160.0 V
070 | 20953121 | IE-CCM3002-01 CCM-30-02 | SECTOR08 | INTERRUPTOR IE-CCM3002-01 CCM-30-02 | 1°c a 3°C | 4-15°C | MAYOR A 15°C | TRI-REF-DBP-08SEL-S_030-CCM_30_02_SE_30 | SUMINISTRO DE AGUA CRUDA | U_T_RAMAL779 CCM_30_02_SE_30 | MONT | DBGEA | ZPM000102 | X | 1255308100 | C |  | 65,000.0 A | 800.0 A |  |  | 60.0 Hz | SIEMENS |  | WLS2A308 | 3 | SUBD PROD DE PETROLIFEROS | IE-CCM3002-01 CCM-30-02 |  | ELECTROMAGNETICO | ENCHUFABLE | 125.0 V | 480.0 V
070 | 20953122 | IE-CCM3002-02 TR-30-03 | SECTOR08 | INTERRUPTOR IE-CCM3002-02 TR-30-03 | 1°c a 3°C | 4-15°C | MAYOR A 15°C | TRI-REF-DBP-08SEL-S_030-CCM_30_02_SE_30 | SUMINISTRO DE AGUA CRUDA | U_T_RAMAL779 CCM_30_02_SE_30 | MONT | DBGEA | ZPM000102 | X | 1255308100 | C |  | 65,000.0 A | 800.0 A |  |  | 60.0 Hz | SIEMENS |  | WLS2A308 | 3 | SUBD PROD DE PETROLIFEROS | IE-CCM3002-02 TR-30-03 |  | ELECTROMAGNETICO | ENCHUFABLE | 125.0 V | 480.0 V
070 | 20953123 | IE-TDB3001-01 TDB-30-01 | SECTOR08 | INTERRUPTOR IE-TDB3001-01 TDB-30-01 | 1°c a 3°C | 4-15°C | MAYOR A 15°C | TRI-REF-DBP-08SEL-S_030-TR_30_03_SE_30 | SUMINISTRO DE AGUA CRUDA | U_T_RAMAL780 TR_30_03_SE_30 | MONT | DBGEA | ZPM000102 | X | 1255308100 | C |  | 65,000.0 A | 800.0 A |  |  | 60.0 Hz | SIEMENS |  | WLS2A308 | 3 | SUBD PROD DE PETROLIFEROS | IE-TDB3001-01 TDB-30-01 |  | ELECTROMAGNETICO | ENCHUFABLE | 125.0 V | 220.0 V
070 | 20953124 | IV-1 ANR01 CFE PII-43060 | SECTOR08 | INTERRUPTOR IV-1 ANR01 CFE PII-43060 | 1°c a 3°C | 4-15°C | MAYOR A 15°C | TRI-REF-DBP-08SEL-S_ANR-TDAANR01A_SEANR | ARRANQUE NEGRO | U_T_RAMAL781 TDAANR01A_SEANR | MONT | DBGEA | ZPM000102 | X | 1255308100 | C |  | 40,000.0 A | 1,200.0 A |  |  | 60.0 Hz | ABB | VACIO | ADVAC 15.12.40 | 3 | SUBD PROD DE PETROLIFEROS | IV-1 ANR01 CFE PII-43060 |  | POTENCIA | ENCHUFABLE | 125.0 V | 13,800.0 V
070 | 20953125 | IV-2 ANR01 CFE PII-43050 | SECTOR08 | INTERRUPTOR IV-2 ANR01 CFE PII-43050 | 1°c a 3°C | 4-15°C | MAYOR A 15°C | TRI-REF-DBP-08SEL-S_ANR-TDAANR01A_SEANR | ARRANQUE NEGRO | U_T_RAMAL781 TDAANR01A_SEANR | MONT | DBGEA | ZPM000102 | X | 1255308100 | C |  | 40,000.0 A | 1,200.0 A |  |  | 60.0 Hz | ABB | VACIO | ADVAC 15.12.40 | 3 | SUBD PROD DE PETROLIFEROS | IV-2 ANR01 CFE PII-43050 |  | POTENCIA | ENCHUFABLE | 125.0 V | 13,800.0 V
070 | 20953126 | IV-3 TR-ANR-01 | SECTOR08 | INTERRUPTOR IV-3 TR-ANR-01 | 1°c a 3°C | 4-15°C | MAYOR A 15°C | TRI-REF-DBP-08SEL-S_ANR-TDAANR01A_SEANR | ARRANQUE NEGRO | U_T_RAMAL781 TDAANR01A_SEANR | MONT | DBGEA | ZPM000102 | X | 1255308100 | C |  | 40,000.0 A | 1,200.0 A |  |  | 60.0 Hz | ABB | VACIO | ADVAC 15.12.40 | 3 | SUBD PROD DE PETROLIFEROS | IV-3 TR-ANR-01 |  | POTENCIA | ENCHUFABLE | 125.0 V | 13,800.0 V
070 | 20953127 | IV-4 TDA-ANR-01-SE28 | SECTOR08 | INTERRUPTOR IV-4 TDA-ANR-01-SE28 | 1°c a 3°C | 4-15°C | MAYOR A 15°C | TRI-REF-DBP-08SEL-S_ANR-TDAANR01A_SEANR | ARRANQUE NEGRO | U_T_RAMAL781 TDAANR01A_SEANR | MONT | DBGEA | ZPM000102 | X | 1255308100 | C |  | 40,000.0 A | 1,200.0 A |  |  | 60.0 Hz | ABB | VACIO | ADVAC 15.12.40 | 3 | SUBD PROD DE PETROLIFEROS | IV-4 TDA-ANR-01-SE28 |  | POTENCIA | ENCHUFABLE | 125.0 V | 13,800.0 V
070 | 20953128 | IV-5 TDA-ANR-01-SE29 | SECTOR08 | INTERRUPTOR IV-5 TDA-ANR-01-SE29 | 1°c a 3°C | 4-15°C | MAYOR A 15°C | TRI-REF-DBP-08SEL-S_ANR-TDAANR01A_SEANR | ARRANQUE NEGRO | U_T_RAMAL781 TDAANR01A_SEANR | MONT | DBGEA | ZPM000102 | X | 1255308100 | C |  | 40,000.0 A | 1,200.0 A |  |  | 60.0 Hz | ABB | VACIO | ADVAC 15.12.40 | 3 | SUBD PROD DE PETROLIFEROS | IV-5 TDA-ANR-01-SE29 |  | POTENCIA | ENCHUFABLE | 125.0 V | 13,800.0 V
070 | 20953129 | IV-1 ACOM TDMT-216-04 | SECTOR08 | INTERRUPTOR IV-1 ACOM TDMT-216-04 | 1°c a 3°C | 4-15°C | MAYOR A 15°C | TRI-REF-DBP-08SEL-S_ANR-TDMT21604_SEANR | ARRANQUE NEGRO | U_T_RAMAL783 TDMT21604_SEANR | MONT | DBGEA | ZPM000102 | X | 1255308100 | C |  | 40,000.0 A | 2,000.0 A |  |  | 60.0 Hz | ABB | VACIO | ADVAC 05.20.40 | 3 | SUBD PROD DE PETROLIFEROS | IV-1 ACOM TDMT-216-04 |  | POTENCIA | ENCHUFABLE | 125.0 V | 4,160.0 V
070 | 20953130 | IV-2 TR-ANR-02 | SECTOR08 | INTERRUPTOR IV-2 TR-ANR-02 | 1°c a 3°C | 4-15°C | MAYOR A 15°C | TRI-REF-DBP-08SEL-S_ANR-TDMT21604_SEANR | ARRANQUE NEGRO | U_T_RAMAL783 TDMT21604_SEANR | MONT | DBGEA | ZPM000102 | X | 1255308100 | C |  | 40,000.0 A | 1,200.0 A |  |  | 60.0 Hz | ABB | VACIO | ADVAC 08.12.40 | 3 | SUBD PROD DE PETROLIFEROS | IV-2 TR-ANR-02 |  | POTENCIA | ENCHUFABLE | 125.0 V | 4,160.0 V
070 | 20953131 | IV-3 TDMT-216-04-SE15-1 | SECTOR08 | INTERRUPTOR IV-3 TDMT-216-04-SE15-1 | 1°c a 3°C | 4-15°C | MAYOR A 15°C | TRI-REF-DBP-08SEL-S_ANR-TDMT21604_SEANR | ARRANQUE NEGRO | U_T_RAMAL783 TDMT21604_SEANR | MONT | DBGEA | ZPM000102 | X | 1255308100 | C |  | 40,000.0 A | 1,200.0 A |  |  | 60.0 Hz | ABB | VACIO | ADVAC 08.12.40 | 3 | SUBD PROD DE PETROLIFEROS | IV-3 TDMT-216-04-SE15-1 |  | POTENCIA | ENCHUFABLE | 125.0 V | 4,160.0 V
070 | 20953132 | IV-4 TDMT-216-04-SE18-1 | SECTOR08 | INTERRUPTOR IV-4 TDMT-216-04-SE18-1 | 1°c a 3°C | 4-15°C | MAYOR A 15°C | TRI-REF-DBP-08SEL-S_ANR-TDMT21604_SEANR | ARRANQUE NEGRO | U_T_RAMAL783 TDMT21604_SEANR | MONT | DBGEA | ZPM000102 | X | 1255308100 | C |  | 40,000.0 A | 1,200.0 A |  |  | 60.0 Hz | ABB | VACIO | ADVAC 08.12.40 | 3 | SUBD PROD DE PETROLIFEROS | IV-4 TDMT-216-04-SE18-1 |  | POTENCIA | ENCHUFABLE | 125.0 V | 4,160.0 V
070 | 20953133 | IV-5 TDMT-216-04-SE19 | SECTOR08 | INTERRUPTOR IV-5 TDMT-216-04-SE19 | 1°c a 3°C | 4-15°C | MAYOR A 15°C | TRI-REF-DBP-08SEL-S_ANR-TDMT21604_SEANR | ARRANQUE NEGRO | U_T_RAMAL783 TDMT21604_SEANR | MONT | DBGEA | ZPM000102 | X | 1255308100 | C |  | 40,000.0 A | 1,200.0 A |  |  | 60.0 Hz | ABB | VACIO | ADVAC 08.12.40 | 3 | SUBD PROD DE PETROLIFEROS | IV-5 TDMT-216-04-SE19 |  | POTENCIA | ENCHUFABLE | 125.0 V | 4,160.0 V
070 | 20953134 | IV-6 TDMT-216-04-SE02 | SECTOR08 | INTERRUPTOR IV-6 TDMT-216-04-SE02 | 1°c a 3°C | 4-15°C | MAYOR A 15°C | TRI-REF-DBP-08SEL-S_ANR-TDMT21604_SEANR | ARRANQUE NEGRO | U_T_RAMAL783 TDMT21604_SEANR | MONT | DBGEA | ZPM000102 | X | 1255308100 | C |  | 40,000.0 A | 1,200.0 A |  |  | 60.0 Hz | ABB | VACIO | ADVAC 08.12.40 | 3 | SUBD PROD DE PETROLIFEROS | IV-6 TDMT-216-04-SE02 |  | POTENCIA | ENCHUFABLE | 125.0 V | 4,160.0 V
070 | 20953135 | IV-9 TDMT-216-04-SEP01 A | SECTOR08 | INTERRUPTOR IV-9 TDMT-216-04-SEP01 A | 1°c a 3°C | 4-15°C | MAYOR A 15°C | TRI-REF-DBP-08SEL-S_ANR-TDMT21604_SEANR | ARRANQUE NEGRO | U_T_RAMAL783 TDMT21604_SEANR | MONT | DBGEA | ZPM000102 | X | 1255308100 | C |  | 40,000.0 A | 2,000.0 A |  |  | 60.0 Hz | ABB | VACIO | ADVAC 05.20.40 | 3 | SUBD PROD DE PETROLIFEROS | IV-9 TDMT-216-04-SEP01 A |  | POTENCIA | ENCHUFABLE | 125.0 V | 4,160.0 V
070 | 20953136 | IV-10 TDMT-216-04-SEP01 B | SECTOR08 | INTERRUPTOR IV-10 TDMT-216-04-SEP01 B | 1°c a 3°C | 4-15°C | MAYOR A 15°C | TRI-REF-DBP-08SEL-S_ANR-TDMT21604_SEANR | ARRANQUE NEGRO | U_T_RAMAL783 TDMT21604_SEANR | MONT | DBGEA | ZPM000102 | X | 1255308100 | C |  | 40,000.0 A | 2,000.0 A |  |  | 60.0 Hz | ABB | VACIO | ADVAC 05.20.40 | 3 | SUBD PROD DE PETROLIFEROS | IV-10 TDMT-216-04-SEP01 B |  | POTENCIA | ENCHUFABLE | 125.0 V | 4,160.0 V
070 | 20953137 | IV-11 TDMT-216-04-SEP01 C | SECTOR08 | INTERRUPTOR IV-11 TDMT-216-04-SEP01 C | 1°c a 3°C | 4-15°C | MAYOR A 15°C | TRI-REF-DBP-08SEL-S_ANR-TDMT21604_SEANR | ARRANQUE NEGRO | U_T_RAMAL783 TDMT21604_SEANR | MONT | DBGEA | ZPM000102 | X | 1255308100 | C |  | 40,000.0 A | 2,000.0 A |  |  | 60.0 Hz | ABB | VACIO | ADVAC 05.20.40 | 3 | SUBD PROD DE PETROLIFEROS | IV-11 TDMT-216-04-SEP01 C |  | POTENCIA | ENCHUFABLE | 125.0 V | 4,160.0 V
070 | 20953138 | IE-1 ACOM TDB-ANR-01 | SECTOR08 | INTERRUPTOR IE-1 ACOM TDB-ANR-01 | 1°c a 3°C | 4-15°C | MAYOR A 15°C | TRI-REF-DBP-08SEL-S_ANR-TDBANR_01_SEANR | ARRANQUE NEGRO | U_T_RAMAL786 TDBANR_01_SEANR | MONT | DBGEA | ZPM000102 | X | 1255308100 | C |  | 65,000.0 A | 3,200.0 A |  |  | 60.0 Hz | EATON |  | MDS632 | 3 | SUBD PROD DE PETROLIFEROS | IE-1 ACOM TDB-ANR-01 |  | ELECTROMAGNETICO | ENCHUFABLE | 125.0 V | 480.0 V
070 | 20953139 | IE-2 TDB-ANR-01-SEP01 | SECTOR08 | INTERRUPTOR IE-2 TDB-ANR-01-SEP01 | 1°c a 3°C | 4-15°C | MAYOR A 15°C | TRI-REF-DBP-08SEL-S_ANR-TDBANR_01_SEANR | ARRANQUE NEGRO | U_T_RAMAL786 TDBANR_01_SEANR | MONT | DBGEA | ZPM000102 | X | 1255308100 | C |  | 65,000.0 A | 2,000.0 A |  |  | 60.0 Hz | EATON |  | MDS203 | 3 | SUBD PROD DE PETROLIFEROS | IE-2 TDB-ANR-01-SEP01 |  | ELECTROMAGNETICO | ENCHUFABLE | 125.0 V | 480.0 V
070 | 20953140 | IE-3 TDB-ANR-01-SEP01 | SECTOR08 | INTERRUPTOR IE-3 TDB-ANR-01-SEP01 | 1°c a 3°C | 4-15°C | MAYOR A 15°C | TRI-REF-DBP-08SEL-S_ANR-TDBANR_01_SEANR | ARRANQUE NEGRO | U_T_RAMAL786 TDBANR_01_SEANR | MONT | DBGEA | ZPM000102 | X | 1255308100 | C |  | 65,000.0 A | 2,000.0 A |  |  | 60.0 Hz | EATON |  | MDS203 | 3 | SUBD PROD DE PETROLIFEROS | IE-3 TDB-ANR-01-SEP01 |  | ELECTROMAGNETICO | ENCHUFABLE | 125.0 V | 480.0 V
070 | 20953141 | IE-4 TR-ANR-21 | SECTOR08 | INTERRUPTOR IE-4 TR-ANR-21 | 1°c a 3°C | 4-15°C | MAYOR A 15°C | TRI-REF-DBP-08SEL-S_ANR-TDBANR_01_SEANR | ARRANQUE NEGRO | U_T_RAMAL786 TDBANR_01_SEANR | MONT | DBGEA | ZPM000102 | X | 1255308100 | C |  | 65,000.0 A | 800.0 A |  |  | 60.0 Hz | EATON |  | MDS608 | 3 | SUBD PROD DE PETROLIFEROS | IE-4 TR-ANR-21 |  | ELECTROMAGNETICO | ENCHUFABLE | 125.0 V | 480.0 V
070 | 20953142 | IE-5 TDB-ANR-01-SEP01 | SECTOR08 | INTERRUPTOR IE-5 TDB-ANR-01-SEP01 | 1°c a 3°C | 4-15°C | MAYOR A 15°C | TRI-REF-DBP-08SEL-S_ANR-TDBANR_01_SEANR | ARRANQUE NEGRO | U_T_RAMAL786 TDBANR_01_SEANR | MONT | DBGEA | ZPM000102 | X | 1255308100 | C |  | 65,000.0 A | 2,000.0 A |  |  | 60.0 Hz | EATON |  | MDS203 | 3 | SUBD PROD DE PETROLIFEROS | IE-5 TDB-ANR-01-SEP01 |  | ELECTROMAGNETICO | ENCHUFABLE | 125.0 V | 480.0 V
070 | 20953143 | IE-6 TDB-ANR-01-SEP01 | SECTOR08 | INTERRUPTOR IE-6 TDB-ANR-01-SEP01 | 1°c a 3°C | 4-15°C | MAYOR A 15°C | TRI-REF-DBP-08SEL-S_ANR-TDBANR_01_SEANR | ARRANQUE NEGRO | U_T_RAMAL786 TDBANR_01_SEANR | MONT | DBGEA | ZPM000102 | X | 1255308100 | C |  | 65,000.0 A | 2,000.0 A |  |  | 60.0 Hz | EATON |  | MDS203 | 3 | SUBD PROD DE PETROLIFEROS | IE-6 TDB-ANR-01-SEP01 |  | ELECTROMAGNETICO | ENCHUFABLE | 125.0 V | 480.0 V
070 | 20953144 | IE-1 ACOM TDB-ANR-02 | SECTOR08 | INTERRUPTOR IE-1 ACOM TDB-ANR-02 | 1°c a 3°C | 4-15°C | MAYOR A 15°C | TRI-REF-DBP-08SEL-S_ANR-TR_ANR_21_SEANR | ARRANQUE NEGRO | U_T_RAMAL787 TR_ANR_21_SEANR | MONT | DBGEA | ZPM000102 | X | 1255308100 | C |  | 65,000.0 A | 800.0 A |  |  | 60.0 Hz | EATON |  | NYR6083W | 3 | SUBD PROD DE PETROLIFEROS | IE-1 ACOM TDB-ANR-02 |  | ELECTROMAGNETICO | ENCHUFABLE | 125.0 V | 220.0 V
070 | 20953145 | IG-01 H03 TR-SEP01-01 A | SECTOR08 | INTERRUPTOR IG-01 H03 TR-SEP01-01 A | 1°c a 3°C | 4-15°C | MAYOR A 15°C | TRI-REF-DBP-08SEL-SEP01-TDMT_SEP01_01_A | PLANTA DE COGENERACIÓN | U_T_RAMAL3 TDMT_SEP01_01_A | MONT | DBGEA | ZPM000102 | X | 1255308100 | C |  | 40,000.0 A | 3,000.0 A |  |  | 60.0 Hz | ABB | VACIO | 1VB4073275 VD4X3630-40 | 3 | SUBD PROD DE PETROLIFEROS | IG-01 H03 TR-SEP01-01 A |  | POTENCIA | ATORNILLABLE | 125.0 V | 34,500.0 V
070 | 20953146 | IG-05 H05 TR-SEP01-05 A | SECTOR08 | INTERRUPTOR IG-05 H05 TR-SEP01-05 A | 1°c a 3°C | 4-15°C | MAYOR A 15°C | TRI-REF-DBP-08SEL-SEP01-TDMT_SEP01_01_A | PLANTA DE COGENERACIÓN | U_T_RAMAL3 TDMT_SEP01_01_A | MONT | DBGEA | ZPM000102 | X | 1255308100 | C |  | 40,000.0 A | 1,250.0 A |  |  | 60.0 Hz | ABB | VACIO | 1VB4073276 VD4X3612-40 | 3 | SUBD PROD DE PETROLIFEROS | IG-05 H05 TR-SEP01-05 A |  | POTENCIA | ATORNILLABLE | 125.0 V | 34,500.0 V
070 | 20953062 | IV-1 ACOM TDM-02-02 A | SECTOR08 | INTERRUPTOR IV-1 ACOM TDM-02-02 A | 1°c a 3°C | 4-15°C | MAYOR A 15°C | TRI-REF-DBP-06SEL-S_002-TDM_02_02_A_SE2 | U-RECUPERADORA DE AZUFRE (PRA1) TREN 1 | U_T_RAMAL55 TDM_02_02_A_SE2 | MONT | DBGEA | ZPM000102 | X | 1255308100 | C |  | 40,000.0 A | 2,000.0 A |  |  | 60.0 Hz | ABB | VACIO | ADVAC .20.40 | 3 | SUBD PROD DE PETROLIFEROS | IV-1 ACOM TDM-02-02 A |  | POTENCIA | ENCHUFABLE | 125.0 V | 4,160.0 V
070 | 20953063 | IV-3 ENLACE TDM-02-02 A | SECTOR08 | INTERRUPTOR IV-3 ENLACE TDM-02-02 A | 1°c a 3°C | 4-15°C | MAYOR A 15°C | TRI-REF-DBP-06SEL-S_002-TDM_02_02_A_SE2 | U-RECUPERADORA DE AZUFRE (PRA1) TREN 1 | U_T_RAMAL55 TDM_02_02_A_SE2 | MONT | DBGEA | ZPM000102 | X | 1255308100 | C |  | 40,000.0 A | 2,000.0 A |  |  | 60.0 Hz | ABB | VACIO | ADVAC .20.40 | 3 | SUBD PROD DE PETROLIFEROS | IV-3 ENLACE TDM-02-02 A |  | POTENCIA | ENCHUFABLE | 125.0 V | 4,160.0 V
070 | 20953064 | IV-2 ACOM TDM-02-02 B | SECTOR08 | INTERRUPTOR IV-2 ACOM TDM-02-02 B | 1°c a 3°C | 4-15°C | MAYOR A 15°C | TRI-REF-DBP-06SEL-S_002-TDM_02_02_B_SE2 | U-RECUPERADORA DE AZUFRE (PRA1) TREN 1 | U_T_RAMAL56 TDM_02_02_B_SE2 | MONT | DBGEA | ZPM000102 | X | 1255308100 | C |  | 40,000.0 A | 2,000.0 A |  |  | 60.0 Hz | ABB | VACIO | ADVAC .20.40 | 3 | SUBD PROD DE PETROLIFEROS | IV-2 ACOM TDM-02-02 B |  | POTENCIA | ENCHUFABLE | 125.0 V | 4,160.0 V
070 | 20953065 | IV-5 BC-02-04 | SECTOR08 | INTERRUPTOR IV-5 BC-02-04 | 1°c a 3°C | 4-15°C | MAYOR A 15°C | TRI-REF-DBP-06SEL-S_002-TDM_02_02_B_SE2 | U-RECUPERADORA DE AZUFRE (PRA1) TREN 1 | U_T_RAMAL56 TDM_02_02_B_SE2 | MONT | DBGEA | ZPM000102 | X | 1255308100 | C |  | 40,000.0 A | 2,000.0 A |  |  | 60.0 Hz | ABB | VACIO | ADVAC 05.20.40 | 3 | SUBD PROD DE PETROLIFEROS | IV-5 BC-02-04 |  | POTENCIA | ENCHUFABLE | 125.0 V | 4,160.0 V
070 | 20953066 | IV-7 TR-02-10 | SECTOR08 | INTERRUPTOR IV-7 TR-02-10 | 1°c a 3°C | 4-15°C | MAYOR A 15°C | TRI-REF-DBP-06SEL-S_002-TDM_02_02_B_SE2 | U-RECUPERADORA DE AZUFRE (PRA1) TREN 1 | U_T_RAMAL56 TDM_02_02_B_SE2 | MONT | DBGEA | ZPM000102 | X | 1255308100 | C |  | 40,000.0 A | 1,200.0 A |  |  | 60.0 Hz | ABB | VACIO | ADVAC 08.12.40 | 3 | SUBD PROD DE PETROLIFEROS | IV-7 TR-02-10 |  | POTENCIA | ENCHUFABLE | 125.0 V | 4,160.0 V
070 | 20953067 | IE-4 TR-02-23 | SECTOR08 | INTERRUPTOR IE-4 TR-02-23 | 1°c a 3°C | 4-15°C | MAYOR A 15°C | TRI-REF-DBP-06SEL-S_002-CCM_02_03_A_SE2 | U-RECUPERADORA DE AZUFRE (PRA1) TREN 1 | U_T_RAMAL61 CCM_02_03_A_SE2 | MONT | DBGEA | ZPM000102 | X | 1255308100 | C |  | 42,000.0 A | 800.0 A |  |  | 60.0 Hz | EATON |  | MDS408 | 3 | SUBD PROD DE PETROLIFEROS | IE-4 TR-02-23 |  | ELECTROMAGNETICO | ENCHUFABLE | 125.0 V | 480.0 V
070 | 20953068 | IE-1 ACOM CCM-02-03 A | SECTOR08 | INTERRUPTOR IE-1 ACOM CCM-02-03 A | 1°c a 3°C | 4-15°C | MAYOR A 15°C | TRI-REF-DBP-06SEL-S_002-CCM_02_03_A_SE2 | U-RECUPERADORA DE AZUFRE (PRA1) TREN 1 | U_T_RAMAL61 CCM_02_03_A_SE2 | MONT | DBGEA | ZPM000102 | X | 1255308100 | C |  | 42,000.0 A | 800.0 A |  |  | 60.0 Hz | EATON |  | MDS408 | 3 | SUBD PROD DE PETROLIFEROS | IE-1 ACOM CCM-02-03 A |  | ELECTROMAGNETICO | ENCHUFABLE | 125.0 V | 480.0 V
070 | 20953069 | IE-3 ENLACE CCM-02-03 A | SECTOR08 | INTERRUPTOR IE-3 ENLACE CCM-02-03 A | 1°c a 3°C | 4-15°C | MAYOR A 15°C | TRI-REF-DBP-06SEL-S_002-CCM_02_03_A_SE2 | U-RECUPERADORA DE AZUFRE (PRA1) TREN 1 | U_T_RAMAL61 CCM_02_03_A_SE2 | MONT | DBGEA | ZPM000102 | X | 1255308100 | C |  | 42,000.0 A | 800.0 A |  |  | 60.0 Hz | EATON |  | MDS408 | 3 | SUBD PROD DE PETROLIFEROS | IE-3 ENLACE CCM-02-03 A |  | ELECTROMAGNETICO | ENCHUFABLE | 125.0 V | 480.0 V
070 | 20953070 | IE-2 ACOM CCM-02-03 B | SECTOR08 | INTERRUPTOR IE-2 ACOM CCM-02-03 B | 1°c a 3°C | 4-15°C | MAYOR A 15°C | TRI-REF-DBP-06SEL-S_002-CCM_02_03_B_SE2 | U-RECUPERADORA DE AZUFRE (PRA1) TREN 1 | U_T_RAMAL62 CCM_02_03_B_SE2 | MONT | DBGEA | ZPM000102 | X | 1255308100 | C |  | 42,000.0 A | 800.0 A |  |  | 60.0 Hz | EATON |  | MDS408 | 3 | SUBD PROD DE PETROLIFEROS | IE-2 ACOM CCM-02-03 B |  | ELECTROMAGNETICO | ENCHUFABLE | 125.0 V | 480.0 V
070 | 20953071 | IE-5 TR-02-24 | SECTOR08 | INTERRUPTOR IE-5 TR-02-24 | 1°c a 3°C | 4-15°C | MAYOR A 15°C | TRI-REF-DBP-06SEL-S_002-CCM_02_03_B_SE2 | U-RECUPERADORA DE AZUFRE (PRA1) TREN 1 | U_T_RAMAL62 CCM_02_03_B_SE2 | MONT | DBGEA | ZPM000102 | X | 1255308100 | C |  | 42,000.0 A | 800.0 A |  |  | 60.0 Hz | EATON |  | MDS408 | 3 | SUBD PROD DE PETROLIFEROS | IE-5 TR-02-24 |  | ELECTROMAGNETICO | ENCHUFABLE | 125.0 V | 480.0 V
070 | 20953072 | IE-1 ACOM TDB-02-02 A | SECTOR08 | INTERRUPTOR IE-1 ACOM TDB-02-02 A | 1°c a 3°C | 4-15°C | MAYOR A 15°C | TRI-REF-DBP-06SEL-S_002-TR_02_23_SE2 | U-RECUPERADORA DE AZUFRE (PRA1) TREN 1 | U_T_RAMAL63 TR_02_23_SE2 | MONT | DBGEA | ZPM000102 | X | 1255308100 | C |  | 85,000.0 A | 800.0 A |  |  | 60.0 Hz | EATON |  | NYR6083W | 3 | SUBD PROD DE PETROLIFEROS | IE-1 ACOM TDB-02-02 A |  | ELECTROMAGNETICO | ENCHUFABLE | 125.0 V | 220.0 V
070 | 20953073 | IE-3 ENLACE TDB-02-02 A | SECTOR08 | INTERRUPTOR IE-3 ENLACE TDB-02-02 A | 1°c a 3°C | 4-15°C | MAYOR A 15°C | TRI-REF-DBP-06SEL-S_002-TR_02_23_SE2 | U-RECUPERADORA DE AZUFRE (PRA1) TREN 1 | U_T_RAMAL63 TR_02_23_SE2 | MONT | DBGEA | ZPM000102 | X | 1255308100 | C |  | 85,000.0 A | 800.0 A |  |  | 60.0 Hz | EATON |  | NYR6083W | 3 | SUBD PROD DE PETROLIFEROS | IE-3 ENLACE TDB-02-02 A |  | ELECTROMAGNETICO | ENCHUFABLE | 125.0 V | 220.0 V
070 | 20953074 | IE-2 ACOM TDB-02-02 B | SECTOR08 | INTERRUPTOR IE-2 ACOM TDB-02-02 B | 1°c a 3°C | 4-15°C | MAYOR A 15°C | TRI-REF-DBP-06SEL-S_002-TR_02_24_SE2 | U-RECUPERADORA DE AZUFRE (PRA1) TREN 1 | U_T_RAMAL64 TR_02_24_SE2 | MONT | DBGEA | ZPM000102 | X | 1255308100 | C |  | 85,000.0 A | 800.0 A |  |  | 60.0 Hz | EATON |  | NYR6083W | 3 | SUBD PROD DE PETROLIFEROS | IE-2 ACOM TDB-02-02 B |  | ELECTROMAGNETICO | ENCHUFABLE | 125.0 V | 220.0 V
070 | 20953075 | IP-17-01 A TR-17-01 | SECTOR08 | INTERRUPTOR IP-17-01 A TR-17-01 | 1°c a 3°C | 4-15°C | MAYOR A 15°C | TRI-REF-DBP-08SEL-S_017-TR_17_01_SE17 | SERVICIOS COMPLEMENTARIOS | U_T_RAMAL231 TR_17_01_SE17 | MONT | DBGEA | ZPM000102 | X | 1255308100 | C |  | 40,000.0 A | 1,200.0 A |  |  | 60.0 Hz | SIEMENS | VACIO | 15-GMSG-0040-1200-104 | 3 | SUBD PROD DE PETROLIFEROS | IP-17-01 A TR-17-01 |  | POTENCIA | ENCHUFABLE | 125.0 V | 13,800.0 V
070 | 20953076 | IP-17-02 B TR-17-02 | SECTOR08 | INTERRUPTOR IP-17-02 B TR-17-02 | 1°c a 3°C | 4-15°C | MAYOR A 15°C | TRI-REF-DBP-08SEL-S_017-TR_17_02_SE17 | SERVICIOS COMPLEMENTARIOS | U_T_RAMAL232 TR_17_02_SE17 | MONT | DBGEA | ZPM000102 | X | 1255308100 | C |  | 40,000.0 A | 1,200.0 A |  |  | 60.0 Hz | SIEMENS | VACIO | 15-GMSG-0040-1200-104 | 3 | SUBD PROD DE PETROLIFEROS | IP-17-02 B TR-17-02 |  | POTENCIA | ENCHUFABLE | 125.0 V | 13,800.0 V
070 | 20953077 | CCM1701-IP-08 A BC-17-01 | SECTOR08 | INTERRUPTOR CCM1701-IP-08 A BC-17-01 | 1°c a 3°C | 4-15°C | MAYOR A 15°C | TRI-REF-DBP-08SEL-S_017-CCM17_01_A_SE17 | SERVICIOS COMPLEMENTARIOS | U_T_RAMAL233 CCM17_01_A_SE17 | MONT | DBGEA | ZPM000102 | X | 1255308100 | C |  | 40,000.0 A | 1,200.0 A |  |  | 60.0 Hz | SIEMENS | VACIO | 05-GMSG-0040-1200-104 | 3 | SUBD PROD DE PETROLIFEROS | CCM1701-IP-08 A BC-17-01 |  | POTENCIA | ENCHUFABLE | 125.0 V | 4,160.0 V
070 | 20953078 | CCM1701-IP-09 A TR-17-03 | SECTOR08 | INTERRUPTOR CCM1701-IP-09 A TR-17-03 | 1°c a 3°C | 4-15°C | MAYOR A 15°C | TRI-REF-DBP-08SEL-S_017-CCM17_01_A_SE17 | SERVICIOS COMPLEMENTARIOS | U_T_RAMAL233 CCM17_01_A_SE17 | MONT | DBGEA | ZPM000102 | X | 1255308100 | C |  | 40,000.0 A | 1,200.0 A |  |  | 60.0 Hz | SIEMENS | VACIO | 05-GMSG-0040-1200-104 | 3 | SUBD PROD DE PETROLIFEROS | CCM1701-IP-09 A TR-17-03 |  | POTENCIA | ENCHUFABLE | 125.0 V | 4,160.0 V
070 | 20953079 | CCM1701-IPA-10 ACOM A | SECTOR08 | INTERRUPTOR CCM1701-IPA-10 ACOM A | 1°c a 3°C | 4-15°C | MAYOR A 15°C | TRI-REF-DBP-08SEL-S_017-CCM17_01_A_SE17 | SERVICIOS COMPLEMENTARIOS | U_T_RAMAL233 CCM17_01_A_SE17 | MONT | DBGEA | ZPM000102 | X | 1255308100 | C |  | 40,000.0 A | 2,000.0 A |  |  | 60.0 Hz | SIEMENS | VACIO | 05-GMSG-0040-2000-104 | 3 | SUBD PROD DE PETROLIFEROS | CCM1701-IPA-10 ACOM A |  | POTENCIA | ENCHUFABLE | 125.0 V | 4,160.0 V
070 | 20953080 | CCM1701-IPE-11 ENLACE | SECTOR08 | INTERRUPTOR CCM1701-IPE-11 ENLACE | 1°c a 3°C | 4-15°C | MAYOR A 15°C | TRI-REF-DBP-08SEL-S_017-CCM17_01_A_SE17 | SERVICIOS COMPLEMENTARIOS | U_T_RAMAL233 CCM17_01_A_SE17 | MONT | DBGEA | ZPM000102 | X | 1255308100 | C |  | 40,000.0 A | 2,000.0 A |  |  | 60.0 Hz | SIEMENS | VACIO | 05-GMSG-0040-2000-104 | 3 | SUBD PROD DE PETROLIFEROS | CCM1701-IPE-11 ENLACE |  | POTENCIA | ENCHUFABLE | 125.0 V | 4,160.0 V
070 | 20953081 | CCM1701-IPB-12 ACOM B | SECTOR08 | INTERRUPTOR CCM1701-IPB-12 ACOM B | 1°c a 3°C | 4-15°C | MAYOR A 15°C | TRI-REF-DBP-08SEL-S_017-CCM17_01_B_SE17 | SERVICIOS COMPLEMENTARIOS | U_T_RAMAL234 CCM17_01_B_SE17 | MONT | DBGEA | ZPM000102 | X | 1255308100 | C |  | 40,000.0 A | 2,000.0 A |  |  | 60.0 Hz | SIEMENS | VACIO | 05-GMSG-0040-2000-104 | 3 | SUBD PROD DE PETROLIFEROS | CCM1701-IPB-12 ACOM B |  | POTENCIA | ENCHUFABLE | 125.0 V | 4,160.0 V
070 | 20953082 | CCM1701-IP-13 B TR-17-04 | SECTOR08 | INTERRUPTOR CCM1701-IP-13 B TR-17-04 | 1°c a 3°C | 4-15°C | MAYOR A 15°C | TRI-REF-DBP-08SEL-S_017-CCM17_01_B_SE17 | SERVICIOS COMPLEMENTARIOS | U_T_RAMAL234 CCM17_01_B_SE17 | MONT | DBGEA | ZPM000102 | X | 1255308100 | C |  | 40,000.0 A | 1,200.0 A |  |  | 60.0 Hz | SIEMENS | VACIO | 05-GMSG-0040-1200-104 | 3 | SUBD PROD DE PETROLIFEROS | CCM1701-IP-13 B TR-17-04 |  | POTENCIA | ENCHUFABLE | 125.0 V | 4,160.0 V
070 | 20953083 | CCM1701-IP-14 B BC-17-02 | SECTOR08 | INTERRUPTOR CCM1701-IP-14 B BC-17-02 | 1°c a 3°C | 4-15°C | MAYOR A 15°C | TRI-REF-DBP-08SEL-S_017-CCM17_01_B_SE17 | SERVICIOS COMPLEMENTARIOS | U_T_RAMAL234 CCM17_01_B_SE17 | MONT | DBGEA | ZPM000102 | X | 1255308100 | C |  | 40,000.0 A | 1,200.0 A |  |  | 60.0 Hz | SIEMENS | VACIO | 05-GMSG-0040-1200-104 | 3 | SUBD PROD DE PETROLIFEROS | CCM1701-IP-14 B BC-17-02 |  | POTENCIA | ENCHUFABLE | 125.0 V | 4,160.0 V
070 | 20953084 | IE-CCM1702A-1 TR-17-05 | SECTOR08 | INTERRUPTOR IE-CCM1702A-1 TR-17-05 | 1°c a 3°C | 4-15°C | MAYOR A 15°C | TRI-REF-DBP-08SEL-S_017-CCM17_02_A_SE17 | SERVICIOS COMPLEMENTARIOS | U_T_RAMAL239 CCM17_02_A_SE17 | MONT | DBGEA | ZPM000102 | X | 1255308100 | C |  | 65,000.0 A | 800.0 A |  |  | 60.0 Hz | SIEMENS |  | WLS2A308 | 3 | SUBD PROD DE PETROLIFEROS | IE-CCM1702A-1 TR-17-05 |  | ELECTROMAGNETICO | ENCHUFABLE | 125.0 V | 480.0 V
070 | 20953085 | IE-CCM1702A-2 ACOM A | SECTOR08 | INTERRUPTOR IE-CCM1702A-2 ACOM A | 1°c a 3°C | 4-15°C | MAYOR A 15°C | TRI-REF-DBP-08SEL-S_017-CCM17_02_A_SE17 | SERVICIOS COMPLEMENTARIOS | U_T_RAMAL239 CCM17_02_A_SE17 | MONT | DBGEA | ZPM000102 | X | 1255308100 | C |  | 65,000.0 A | 2,000.0 A |  |  | 60.0 Hz | SIEMENS |  | WLS2A320 | 3 | SUBD PROD DE PETROLIFEROS | IE-CCM1702A-2 ACOM A |  | ELECTROMAGNETICO | ENCHUFABLE | 125.0 V | 480.0 V
070 | 20953086 | IE-CCM1702-3 E ENLACE | SECTOR08 | INTERRUPTOR IE-CCM1702-3 E ENLACE | 1°c a 3°C | 4-15°C | MAYOR A 15°C | TRI-REF-DBP-08SEL-S_017-CCM17_02_A_SE17 | SERVICIOS COMPLEMENTARIOS | U_T_RAMAL239 CCM17_02_A_SE17 | MONT | DBGEA | ZPM000102 | X | 1255308100 | C |  | 65,000.0 A | 2,000.0 A |  |  | 60.0 Hz | SIEMENS |  | WLS2A320 | 3 | SUBD PROD DE PETROLIFEROS | IE-CCM1702-3 E ENLACE |  | ELECTROMAGNETICO | ENCHUFABLE | 125.0 V | 480.0 V
070 | 20953087 | IE-CCM1702B-4 ACOM B | SECTOR08 | INTERRUPTOR IE-CCM1702B-4 ACOM B | 1°c a 3°C | 4-15°C | MAYOR A 15°C | TRI-REF-DBP-08SEL-S_017-CCM17_02_B_SE17 | SERVICIOS COMPLEMENTARIOS | U_T_RAMAL240 CCM17_02_B_SE17 | MONT | DBGEA | ZPM000102 | X | 1255308100 | C |  | 65,000.0 A | 2,000.0 A |  |  | 60.0 Hz | SIEMENS |  | WLS2A320 | 3 | SUBD PROD DE PETROLIFEROS | IE-CCM1702B-4 ACOM B |  | ELECTROMAGNETICO | ENCHUFABLE | 125.0 V | 480.0 V
070 | 20953088 | IE-CCM1702B-5 TR-17-06 | SECTOR08 | INTERRUPTOR IE-CCM1702B-5 TR-17-06 | 1°c a 3°C | 4-15°C | MAYOR A 15°C | TRI-REF-DBP-08SEL-S_017-CCM17_02_B_SE17 | SERVICIOS COMPLEMENTARIOS | U_T_RAMAL240 CCM17_02_B_SE17 | MONT | DBGEA | ZPM000102 | X | 1255308100 | C |  | 65,000.0 A | 800.0 A |  |  | 60.0 Hz | SIEMENS |  | WLS2A308 | 3 | SUBD PROD DE PETROLIFEROS | IE-CCM1702B-5 TR-17-06 |  | ELECTROMAGNETICO | ENCHUFABLE | 125.0 V | 480.0 V
070 | 20953089 | IE-TDB1701-1 A ACOM BUS A | SECTOR08 | INTERRUPTOR IE-TDB1701-1 A ACOM BUS A | 1°c a 3°C | 4-15°C | MAYOR A 15°C | TRI-REF-DBP-08SEL-S_017-TR_17_05_SE17 | SERVICIOS COMPLEMENTARIOS | U_T_RAMAL241 TR_17_05_SE17 | MONT | DBGEA | ZPM000102 | X | 1255308100 | C |  | 65,000.0 A | 800.0 A |  |  | 60.0 Hz | SIEMENS |  | WLS2A308 | 3 | SUBD PROD DE PETROLIFEROS | IE-TDB1701-1 A ACOM BUS A |  | ELECTROMAGNETICO | ENCHUFABLE | 125.0 V | 220.0 V
070 | 20953090 | IE-TDB1701-2 E ENLACE | SECTOR08 | INTERRUPTOR IE-TDB1701-2 E ENLACE | 1°c a 3°C | 4-15°C | MAYOR A 15°C | TRI-REF-DBP-08SEL-S_017-TR_17_05_SE17 | SERVICIOS COMPLEMENTARIOS | U_T_RAMAL241 TR_17_05_SE17 | MONT | DBGEA | ZPM000102 | X | 1255308100 | C |  | 65,000.0 A | 800.0 A |  |  | 60.0 Hz | SIEMENS |  | WLS2A308 | 3 | SUBD PROD DE PETROLIFEROS | IE-TDB1701-2 E ENLACE |  | ELECTROMAGNETICO | ENCHUFABLE | 125.0 V | 220.0 V
070 | 20953091 | IE-TDB1701-3 B ACOM BUS B | SECTOR08 | INTERRUPTOR IE-TDB1701-3 B ACOM BUS B | 1°c a 3°C | 4-15°C | MAYOR A 15°C | TRI-REF-DBP-08SEL-S_017-TR_17_06_SE17 | SERVICIOS COMPLEMENTARIOS | U_T_RAMAL242 TR_17_06_SE17 | MONT | DBGEA | ZPM000102 | X | 1255308100 | C |  | 65,000.0 A | 800.0 A |  |  | 60.0 Hz | SIEMENS |  | WLS2A308 | 3 | SUBD PROD DE PETROLIFEROS | IE-TDB1701-3 B ACOM BUS B |  | ELECTROMAGNETICO | ENCHUFABLE | 125.0 V | 220.0 V
070 | 20953092 | IP-18-01 A TR-18-01 | SECTOR08 | INTERRUPTOR IP-18-01 A TR-18-01 | 1°c a 3°C | 4-15°C | MAYOR A 15°C | TRI-REF-DBP-08SEL-S_018-TR_18_01_SE18 | SECCION DE CONTRAINCENDIO | U_T_RAMAL151 TR_18_01_SE18 | MONT | DBGEA | ZPM000102 | X | 1255308100 | C |  | 40,000.0 A | 1,200.0 A |  |  | 60.0 Hz | SIEMENS | VACIO | 15-GMSG-0040-1200-104 | 3 | SUBD PROD DE PETROLIFEROS | IP-18-01 A TR-18-01 |  | POTENCIA | ENCHUFABLE | 125.0 V | 13,800.0 V
070 | 20953093 | IP-18-02 B TR-18-02 | SECTOR08 | INTERRUPTOR IP-18-02 B TR-18-02 | 1°c a 3°C | 4-15°C | MAYOR A 15°C | TRI-REF-DBP-08SEL-S_018-TR_18_02_SE18 | SECCION DE CONTRAINCENDIO | U_T_RAMAL152 TR_18_02_SE18 | MONT | DBGEA | ZPM000102 | X | 1255308100 | C |  | 40,000.0 A | 1,200.0 A |  |  | 60.0 Hz | SIEMENS | VACIO | 15-GMSG-0040-1200-104 | 3 | SUBD PROD DE PETROLIFEROS | IP-18-02 B TR-18-02 |  | POTENCIA | ENCHUFABLE | 125.0 V | 13,800.0 V
070 | 20953094 | TDM18-IPA-09 ACOM BUS A | SECTOR08 | INTERRUPTOR TDM18-IPA-09 ACOM BUS A | 1°c a 3°C | 4-15°C | MAYOR A 15°C | TRI-REF-DBP-08SEL-S_018-TDM18_01_A_SE18 | SECCION DE CONTRAINCENDIO | U_T_RAMAL153 TDM18_01_A_SE18 | MONT | DBGEA | ZPM000102 | X | 1255308100 | C |  | 40,000.0 A | 2,000.0 A |  |  | 60.0 Hz | SIEMENS | VACIO | 05-GMSG-0040-2000-104 | 3 | SUBD PROD DE PETROLIFEROS | TDM18-IPA-09 ACOM BUS A |  | POTENCIA | ENCHUFABLE | 125.0 V | 4,160.0 V
070 | 20953095 | TDM18-IPE-10 ENLACE | SECTOR08 | INTERRUPTOR TDM18-IPE-10 ENLACE | 1°c a 3°C | 4-15°C | MAYOR A 15°C | TRI-REF-DBP-08SEL-S_018-TDM18_01_A_SE18 | SECCION DE CONTRAINCENDIO | U_T_RAMAL153 TDM18_01_A_SE18 | MONT | DBGEA | ZPM000102 | X | 1255308100 | C |  | 40,000.0 A | 2,000.0 A |  |  | 60.0 Hz | SIEMENS | VACIO | 05-GMSG-0040-2000-104 | 3 | SUBD PROD DE PETROLIFEROS | TDM18-IPE-10 ENLACE |  | POTENCIA | ENCHUFABLE | 125.0 V | 4,160.0 V
070 | 20953096 | TDM18-IPB-11 ACOM BUS B | SECTOR08 | INTERRUPTOR TDM18-IPB-11 ACOM BUS B | 1°c a 3°C | 4-15°C | MAYOR A 15°C | TRI-REF-DBP-08SEL-S_018-TDM18_01_B_SE18 | SECCION DE CONTRAINCENDIO | U_T_RAMAL154 TDM18_01_B_SE18 | MONT | DBGEA | ZPM000102 | X | 1255308100 | C |  | 40,000.0 A | 2,000.0 A |  |  | 60.0 Hz | SIEMENS | VACIO | 05-GMSG-0040-2000-104 | 3 | SUBD PROD DE PETROLIFEROS | TDM18-IPB-11 ACOM BUS B |  | POTENCIA | ENCHUFABLE | 125.0 V | 4,160.0 V
070 | 20953100 | TDM18-IP-05 A ALI SE-18-1 | SECTOR08 | INTERRUPTOR TDM18-IP-05 A ALI SE-18-1 | 1°c a 3°C | 4-15°C | MAYOR A 15°C | TRI-REF-DBP-08SEL-S_018-TDM18_01_A_SE18 | SECCION DE CONTRAINCENDIO | U_T_RAMAL153 TDM18_01_A_SE18 | MONT | DBGEA | ZPM000102 | X | 1255308100 | C |  | 40,000.0 A | 1,200.0 A |  |  | 60.0 Hz | SIEMENS | VACIO | 05-GMSG-0040-1200-104 | 3 | SUBD PROD DE PETROLIFEROS | TDM18-IP-05 A ALI SE-18-1 |  | POTENCIA | ENCHUFABLE | 125.0 V | 4,160.0 V
070 | 20953101 | TDM18-IP-06 A ALI SE-18-2 | SECTOR08 | INTERRUPTOR TDM18-IP-06 A ALI SE-18-2 | 1°c a 3°C | 4-15°C | MAYOR A 15°C | TRI-REF-DBP-08SEL-S_018-TDM18_01_A_SE18 | SECCION DE CONTRAINCENDIO | U_T_RAMAL153 TDM18_01_A_SE18 | MONT | DBGEA | ZPM000102 | X | 1255308100 | C |  | 40,000.0 A | 1,200.0 A |  |  | 60.0 Hz | SIEMENS | VACIO | 05-GMSG-0040-1200-104 | 3 | SUBD PROD DE PETROLIFEROS | TDM18-IP-06 A ALI SE-18-2 |  | POTENCIA | ENCHUFABLE | 125.0 V | 4,160.0 V
070 | 20953102 | TDM18-IP-07 A TR-18-03 | SECTOR08 | INTERRUPTOR TDM18-IP-07 A TR-18-03 | 1°c a 3°C | 4-15°C | MAYOR A 15°C | TRI-REF-DBP-08SEL-S_018-TDM18_01_A_SE18 | SECCION DE CONTRAINCENDIO | U_T_RAMAL153 TDM18_01_A_SE18 | MONT | DBGEA | ZPM000102 | X | 1255308100 | C |  | 40,000.0 A | 1,200.0 A |  |  | 60.0 Hz | SIEMENS | VACIO | 05-GMSG-0040-1200-104 | 3 | SUBD PROD DE PETROLIFEROS | TDM18-IP-07 A TR-18-03 |  | POTENCIA | ENCHUFABLE | 125.0 V | 4,160.0 V
070 | 20953103 | TDM18-IP-08 A BC-18-01 | SECTOR08 | INTERRUPTOR TDM18-IP-08 A BC-18-01 | 1°c a 3°C | 4-15°C | MAYOR A 15°C | TRI-REF-DBP-08SEL-S_018-TDM18_01_A_SE18 | SECCION DE CONTRAINCENDIO | U_T_RAMAL153 TDM18_01_A_SE18 | MONT | DBGEA | ZPM000102 | X | 1255308100 | C |  | 40,000.0 A | 1,200.0 A |  |  | 60.0 Hz | SIEMENS | VACIO | 05-GMSG-0040-1200-104 | 3 | SUBD PROD DE PETROLIFEROS | TDM18-IP-08 A BC-18-01 |  | POTENCIA | ENCHUFABLE | 125.0 V | 4,160.0 V
070 | 20953104 | TDM18-IP-12 B BC-18-02 | SECTOR08 | INTERRUPTOR TDM18-IP-12 B BC-18-02 | 1°c a 3°C | 4-15°C | MAYOR A 15°C | TRI-REF-DBP-08SEL-S_018-TDM18_01_B_SE18 | SECCION DE CONTRAINCENDIO | U_T_RAMAL154 TDM18_01_B_SE18 | MONT | DBGEA | ZPM000102 | X | 1255308100 | C |  | 40,000.0 A | 1,200.0 A |  |  | 60.0 Hz | SIEMENS | VACIO | 05-GMSG-0040-1200-104 | 3 | SUBD PROD DE PETROLIFEROS | TDM18-IP-12 B BC-18-02 |  | POTENCIA | ENCHUFABLE | 125.0 V | 4,160.0 V
070 | 20953262 | IV-7 TDP-SEP02-03-SE26 B | SECTOR08 | INTERRUPTOR IV-7 TDP-SEP02-03-SE26 B | 1°c a 3°C | 4-15°C | MAYOR A 15°C | TRI-REF-DBP-08SEL-SEP02-TDP_SEP02_03_B | PLANTA DE COGENERACIÓN | U_T_RAMAL42 TDP_SEP02_03_B | MONT | DBGEA | ZPM000102 | X | 1255308100 | C |  | 40,000.0 A | 1,200.0 A |  |  | 60.0 Hz | ABB | VACIO | ADVANCE-SAFEGEAR | 3 | SUBD PROD DE PETROLIFEROS | IV-7 TDP-SEP02-03-SE26 B |  | POTENCIA | ENCHUFABLE | 125.0 V | 13,800.0 V
070 | 20953263 | IV-8 TDP-SEP02-03-SE27 A | SECTOR08 | INTERRUPTOR IV-8 TDP-SEP02-03-SE27 A | 1°c a 3°C | 4-15°C | MAYOR A 15°C | TRI-REF-DBP-08SEL-SEP02-TDP_SEP02_03_A | PLANTA DE COGENERACIÓN | U_T_RAMAL41 TDP_SEP02_03_A | MONT | DBGEA | ZPM000102 | X | 1255308100 | C |  | 40,000.0 A | 1,200.0 A |  |  | 60.0 Hz | ABB | VACIO | ADVANCE-SAFEGEAR | 3 | SUBD PROD DE PETROLIFEROS | IV-8 TDP-SEP02-03-SE27 A |  | POTENCIA | ENCHUFABLE | 125.0 V | 13,800.0 V
070 | 20953264 | IV-9 TDP-SEP02-03-SE27 B | SECTOR08 | INTERRUPTOR IV-9 TDP-SEP02-03-SE27 B | 1°c a 3°C | 4-15°C | MAYOR A 15°C | TRI-REF-DBP-08SEL-SEP02-TDP_SEP02_03_B | PLANTA DE COGENERACIÓN | U_T_RAMAL42 TDP_SEP02_03_B | MONT | DBGEA | ZPM000102 | X | 1255308100 | C |  | 40,000.0 A | 1,200.0 A |  |  | 60.0 Hz | ABB | VACIO | ADVANCE-SAFEGEAR | 3 | SUBD PROD DE PETROLIFEROS | IV-9 TDP-SEP02-03-SE27 B |  | POTENCIA | ENCHUFABLE | 125.0 V | 13,800.0 V
070 | 20953265 | IV-11 TDP-SEP02-03-SE29 B | SECTOR08 | INTERRUPTOR IV-11 TDP-SEP02-03-SE29 B | 1°c a 3°C | 4-15°C | MAYOR A 15°C | TRI-REF-DBP-08SEL-SEP02-TDP_SEP02_03_B | PLANTA DE COGENERACIÓN | U_T_RAMAL42 TDP_SEP02_03_B | MONT | DBGEA | ZPM000102 | X | 1255308100 | C |  | 40,000.0 A | 1,200.0 A |  |  | 60.0 Hz | ABB | VACIO | ADVANCE-SAFEGEAR | 3 | SUBD PROD DE PETROLIFEROS | IV-11 TDP-SEP02-03-SE29 B |  | POTENCIA | ENCHUFABLE | 125.0 V | 13,800.0 V
070 | 20953266 | IV-13 TDP-SEP02-03-SE28 B | SECTOR08 | INTERRUPTOR IV-13 TDP-SEP02-03-SE28 B | 1°c a 3°C | 4-15°C | MAYOR A 15°C | TRI-REF-DBP-08SEL-SEP02-TDP_SEP02_03_B | PLANTA DE COGENERACIÓN | U_T_RAMAL42 TDP_SEP02_03_B | MONT | DBGEA | ZPM000102 | X | 1255308100 | C |  | 40,000.0 A | 1,200.0 A |  |  | 60.0 Hz | ABB | VACIO | ADVANCE-SAFEGEAR | 3 | SUBD PROD DE PETROLIFEROS | IV-13 TDP-SEP02-03-SE28 B |  | POTENCIA | ENCHUFABLE | 125.0 V | 13,800.0 V
070 | 20953267 | IV-1 ACOM TDP-SEP02-04 A | SECTOR08 | INTERRUPTOR IV-1 ACOM TDP-SEP02-04 A | 1°c a 3°C | 4-15°C | MAYOR A 15°C | TRI-REF-DBP-08SEL-SEP02-TDP_SEP02_04_A | PLANTA DE COGENERACIÓN | U_T_RAMAL43 TDP_SEP02_04_A | MONT | DBGEA | ZPM000102 | X | 1255308100 | C |  | 40,000.0 A | 3,000.0 A |  |  | 60.0 Hz | ABB | VACIO | ADVANCE-SAFEGEAR | 3 | SUBD PROD DE PETROLIFEROS | IV-1 ACOM TDP-SEP02-04 A |  | POTENCIA | ENCHUFABLE | 125.0 V | 13,800.0 V
070 | 20953268 | IV-2 ACOM TDP-SEP02-04 B | SECTOR08 | INTERRUPTOR IV-2 ACOM TDP-SEP02-04 B | 1°c a 3°C | 4-15°C | MAYOR A 15°C | TRI-REF-DBP-08SEL-SEP02-TDP_SEP02_04_B | PLANTA DE COGENERACIÓN | U_T_RAMAL44 TDP_SEP02_04_B | MONT | DBGEA | ZPM000102 | X | 1255308100 | C |  | 40,000.0 A | 3,000.0 A |  |  | 60.0 Hz | ABB | VACIO | ADVANCE-SAFEGEAR | 3 | SUBD PROD DE PETROLIFEROS | IV-2 ACOM TDP-SEP02-04 B |  | POTENCIA | ENCHUFABLE | 125.0 V | 13,800.0 V
070 | 20953269 | IV-3 ENLAC TDP-SEP02-04 A | SECTOR08 | INTERRUPTOR IV-3 ENLAC TDP-SEP02-04 A | 1°c a 3°C | 4-15°C | MAYOR A 15°C | TRI-REF-DBP-08SEL-SEP02-TDP_SEP02_04_A | PLANTA DE COGENERACIÓN | U_T_RAMAL43 TDP_SEP02_04_A | MONT | DBGEA | ZPM000102 | X | 1255308100 | C |  | 40,000.0 A | 3,000.0 A |  |  | 60.0 Hz | ABB | VACIO | ADVANCE-SAFEGEAR | 3 | SUBD PROD DE PETROLIFEROS | IV-3 ENLAC TDP-SEP02-04 A |  | POTENCIA | ENCHUFABLE | 125.0 V | 13,800.0 V
070 | 20953270 | IV-4 TDP-SEP02-04-SE15 A | SECTOR08 | INTERRUPTOR IV-4 TDP-SEP02-04-SE15 A | 1°c a 3°C | 4-15°C | MAYOR A 15°C | TRI-REF-DBP-08SEL-SEP02-TDP_SEP02_04_A | PLANTA DE COGENERACIÓN | U_T_RAMAL43 TDP_SEP02_04_A | MONT | DBGEA | ZPM000102 | X | 1255308100 | C |  | 40,000.0 A | 2,000.0 A |  |  | 60.0 Hz | ABB | VACIO | ADVANCE-SAFEGEAR | 3 | SUBD PROD DE PETROLIFEROS | IV-4 TDP-SEP02-04-SE15 A |  | POTENCIA | ENCHUFABLE | 125.0 V | 13,800.0 V
070 | 20953271 | IV-5 TDP-SEP02-04-SE15 B | SECTOR08 | INTERRUPTOR IV-5 TDP-SEP02-04-SE15 B | 1°c a 3°C | 4-15°C | MAYOR A 15°C | TRI-REF-DBP-08SEL-SEP02-TDP_SEP02_04_B | PLANTA DE COGENERACIÓN | U_T_RAMAL44 TDP_SEP02_04_B | MONT | DBGEA | ZPM000102 | X | 1255308100 | C |  | 40,000.0 A | 2,000.0 A |  |  | 60.0 Hz | ABB | VACIO | ADVANCE-SAFEGEAR | 3 | SUBD PROD DE PETROLIFEROS | IV-5 TDP-SEP02-04-SE15 B |  | POTENCIA | ENCHUFABLE | 125.0 V | 13,800.0 V
070 | 20953272 | IV-6 TDP-SEP02-04-SE07 A | SECTOR08 | INTERRUPTOR IV-6 TDP-SEP02-04-SE07 A | 1°c a 3°C | 4-15°C | MAYOR A 15°C | TRI-REF-DBP-08SEL-SEP02-TDP_SEP02_04_A | PLANTA DE COGENERACIÓN | U_T_RAMAL43 TDP_SEP02_04_A | MONT | DBGEA | ZPM000102 | X | 1255308100 | C |  | 40,000.0 A | 1,200.0 A |  |  | 60.0 Hz | ABB | VACIO | ADVANCE-SAFEGEAR | 3 | SUBD PROD DE PETROLIFEROS | IV-6 TDP-SEP02-04-SE07 A |  | POTENCIA | ENCHUFABLE | 125.0 V | 13,800.0 V
070 | 20953273 | IV-7 TDP-SEP02-04-SE07 B | SECTOR08 | INTERRUPTOR IV-7 TDP-SEP02-04-SE07 B | 1°c a 3°C | 4-15°C | MAYOR A 15°C | TRI-REF-DBP-08SEL-SEP02-TDP_SEP02_04_B | PLANTA DE COGENERACIÓN | U_T_RAMAL44 TDP_SEP02_04_B | MONT | DBGEA | ZPM000102 | X | 1255308100 | C |  | 40,000.0 A | 1,200.0 A |  |  | 60.0 Hz | ABB | VACIO | ADVANCE-SAFEGEAR | 3 | SUBD PROD DE PETROLIFEROS | IV-7 TDP-SEP02-04-SE07 B |  | POTENCIA | ENCHUFABLE | 125.0 V | 13,800.0 V
070 | 20953274 | IV-1 ACOM TDP-SEP02-05 A | SECTOR08 | INTERRUPTOR IV-1 ACOM TDP-SEP02-05 A | 1°c a 3°C | 4-15°C | MAYOR A 15°C | TRI-REF-DBP-08SEL-SEP02-TDP_SEP02_05_A | PLANTA DE COGENERACIÓN | U_T_RAMAL45 TDP_SEP02_05_A | MONT | DBGEA | ZPM000102 | X | 1255308100 | C |  | 50,000.0 A | 3,000.0 A |  |  | 60.0 Hz | ABB | VACIO | ADVANCE-SAFEGEAR | 3 | SUBD PROD DE PETROLIFEROS | IV-1 ACOM TDP-SEP02-05 A |  | POTENCIA | ENCHUFABLE | 125.0 V | 4,160.0 V
070 | 20953275 | IV-2 ACOM TDP-SEP02-05 B | SECTOR08 | INTERRUPTOR IV-2 ACOM TDP-SEP02-05 B | 1°c a 3°C | 4-15°C | MAYOR A 15°C | TRI-REF-DBP-08SEL-SEP02-TDP_SEP02_05_B | PLANTA DE COGENERACIÓN | U_T_RAMAL46 TDP_SEP02_05_B | MONT | DBGEA | ZPM000102 | X | 1255308100 | C |  | 50,000.0 A | 3,000.0 A |  |  | 60.0 Hz | ABB | VACIO | ADVANCE-SAFEGEAR | 3 | SUBD PROD DE PETROLIFEROS | IV-2 ACOM TDP-SEP02-05 B |  | POTENCIA | ENCHUFABLE | 125.0 V | 4,160.0 V
070 | 20953276 | IV-3 ENLAC TDP-SEP02-05 A | SECTOR08 | INTERRUPTOR IV-3 ENLAC TDP-SEP02-05 A | 1°c a 3°C | 4-15°C | MAYOR A 15°C | TRI-REF-DBP-08SEL-SEP02-TDP_SEP02_05_A | PLANTA DE COGENERACIÓN | U_T_RAMAL45 TDP_SEP02_05_A | MONT | DBGEA | ZPM000102 | X | 1255308100 | C |  | 50,000.0 A | 3,000.0 A |  |  | 60.0 Hz | ABB | VACIO | ADVANCE-SAFEGEAR | 3 | SUBD PROD DE PETROLIFEROS | IV-3 ENLAC TDP-SEP02-05 A |  | POTENCIA | ENCHUFABLE | 125.0 V | 4,160.0 V
070 | 20953277 | IV-4 TR-SEP02-11 | SECTOR08 | INTERRUPTOR IV-4 TR-SEP02-11 | 1°c a 3°C | 4-15°C | MAYOR A 15°C | TRI-REF-DBP-08SEL-SEP02-TDP_SEP02_05_A | PLANTA DE COGENERACIÓN | U_T_RAMAL45 TDP_SEP02_05_A | MONT | DBGEA | ZPM000102 | X | 1255308100 | C |  | 50,000.0 A | 1,200.0 A |  |  | 60.0 Hz | ABB | VACIO | ADVANCE-SAFEGEAR | 3 | SUBD PROD DE PETROLIFEROS | IV-4 TR-SEP02-11 |  | POTENCIA | ENCHUFABLE | 125.0 V | 4,160.0 V
070 | 20953278 | IV-5 TR-SEP02-12 | SECTOR08 | INTERRUPTOR IV-5 TR-SEP02-12 | 1°c a 3°C | 4-15°C | MAYOR A 15°C | TRI-REF-DBP-08SEL-SEP02-TDP_SEP02_05_B | PLANTA DE COGENERACIÓN | U_T_RAMAL46 TDP_SEP02_05_B | MONT | DBGEA | ZPM000102 | X | 1255308100 | C |  | 50,000.0 A | 1,200.0 A |  |  | 60.0 Hz | ABB | VACIO | ADVANCE-SAFEGEAR | 3 | SUBD PROD DE PETROLIFEROS | IV-5 TR-SEP02-12 |  | POTENCIA | ENCHUFABLE | 125.0 V | 4,160.0 V
070 | 20953279 | IV-6 TDP-SEP02-05-SE08 A | SECTOR08 | INTERRUPTOR IV-6 TDP-SEP02-05-SE08 A | 1°c a 3°C | 4-15°C | MAYOR A 15°C | TRI-REF-DBP-08SEL-SEP02-TDP_SEP02_05_A | PLANTA DE COGENERACIÓN | U_T_RAMAL45 TDP_SEP02_05_A | MONT | DBGEA | ZPM000102 | X | 1255308100 | C |  | 50,000.0 A | 1,200.0 A |  |  | 60.0 Hz | ABB | VACIO | ADVANCE-SAFEGEAR | 3 | SUBD PROD DE PETROLIFEROS | IV-6 TDP-SEP02-05-SE08 A |  | POTENCIA | ENCHUFABLE | 125.0 V | 4,160.0 V
070 | 20953280 | IV-7 TDP-SEP02-05-SE08 B | SECTOR08 | INTERRUPTOR IV-7 TDP-SEP02-05-SE08 B | 1°c a 3°C | 4-15°C | MAYOR A 15°C | TRI-REF-DBP-08SEL-SEP02-TDP_SEP02_05_B | PLANTA DE COGENERACIÓN | U_T_RAMAL46 TDP_SEP02_05_B | MONT | DBGEA | ZPM000102 | X | 1255308100 | C |  | 50,000.0 A | 1,200.0 A |  |  | 60.0 Hz | ABB | VACIO | ADVANCE-SAFEGEAR | 3 | SUBD PROD DE PETROLIFEROS | IV-7 TDP-SEP02-05-SE08 B |  | POTENCIA | ENCHUFABLE | 125.0 V | 4,160.0 V
070 | 20953281 | IV-8 TDP-SEP02-05-SE09 A | SECTOR08 | INTERRUPTOR IV-8 TDP-SEP02-05-SE09 A | 1°c a 3°C | 4-15°C | MAYOR A 15°C | TRI-REF-DBP-08SEL-SEP02-TDP_SEP02_05_A | PLANTA DE COGENERACIÓN | U_T_RAMAL45 TDP_SEP02_05_A | MONT | DBGEA | ZPM000102 | X | 1255308100 | C |  | 50,000.0 A | 1,200.0 A |  |  | 60.0 Hz | ABB | VACIO | ADVANCE-SAFEGEAR | 3 | SUBD PROD DE PETROLIFEROS | IV-8 TDP-SEP02-05-SE09 A |  | POTENCIA | ENCHUFABLE | 125.0 V | 4,160.0 V
070 | 20953282 | IV-9 TDP-SEP02-05-SE09 B | SECTOR08 | INTERRUPTOR IV-9 TDP-SEP02-05-SE09 B | 1°c a 3°C | 4-15°C | MAYOR A 15°C | TRI-REF-DBP-08SEL-SEP02-TDP_SEP02_05_B | PLANTA DE COGENERACIÓN | U_T_RAMAL46 TDP_SEP02_05_B | MONT | DBGEA | ZPM000102 | X | 1255308100 | C |  | 50,000.0 A | 1,200.0 A |  |  | 60.0 Hz | ABB | VACIO | ADVANCE-SAFEGEAR | 3 | SUBD PROD DE PETROLIFEROS | IV-9 TDP-SEP02-05-SE09 B |  | POTENCIA | ENCHUFABLE | 125.0 V | 4,160.0 V
070 | 20953283 | IE-1 ACOM CCM-SEP02-01 A | SECTOR08 | INTERRUPTOR IE-1 ACOM CCM-SEP02-01 A | 1°c a 3°C | 4-15°C | MAYOR A 15°C | TRI-REF-DBP-08SEL-SEP02-CCM_SEP02_01_A | PLANTA DE COGENERACIÓN | U_T_RAMAL49 CCM_SEP02_01_A | MONT | DBGEA | ZPM000102 | X | 1255308100 | C |  | 65,000.0 A | 1,600.0 A |  |  | 60.0 Hz | SQUARE D |  | MTZ2-16H1 | 3 | SUBD PROD DE PETROLIFEROS | IE-1 ACOM CCM-SEP02-01 A |  | ELECTROMAGNETICO | ENCHUFABLE | 125.0 V | 480.0 V
070 | 20953284 | IE-2 ACOM CCM-SEP02-01 B | SECTOR08 | INTERRUPTOR IE-2 ACOM CCM-SEP02-01 B | 1°c a 3°C | 4-15°C | MAYOR A 15°C | TRI-REF-DBP-08SEL-SEP02-CCM_SEP02_01_B | PLANTA DE COGENERACIÓN | U_T_RAMAL50 CCM_SEP02_01_B | MONT | DBGEA | ZPM000102 | X | 1255308100 | C |  | 65,000.0 A | 1,600.0 A |  |  | 60.0 Hz | SQUARE D |  | MTZ2-16H1 | 3 | SUBD PROD DE PETROLIFEROS | IE-2 ACOM CCM-SEP02-01 B |  | ELECTROMAGNETICO | ENCHUFABLE | 125.0 V | 480.0 V
070 | 20953285 | IE-3 ENLAC CCM-SEP02-01 A | SECTOR08 | INTERRUPTOR IE-3 ENLAC CCM-SEP02-01 A | 1°c a 3°C | 4-15°C | MAYOR A 15°C | TRI-REF-DBP-08SEL-SEP02-CCM_SEP02_01_A | PLANTA DE COGENERACIÓN | U_T_RAMAL49 CCM_SEP02_01_A | MONT | DBGEA | ZPM000102 | X | 1255308100 | C |  | 65,000.0 A | 1,600.0 A |  |  | 60.0 Hz | SQUARE D |  | MTZ2-16H1 | 3 | SUBD PROD DE PETROLIFEROS | IE-3 ENLAC CCM-SEP02-01 A |  | ELECTROMAGNETICO | ENCHUFABLE | 125.0 V | 480.0 V
070 | 20953286 | IE-4 ACOM CCM-SEP02-01 A | SECTOR08 | INTERRUPTOR IE-4 ACOM CCM-SEP02-01 A | 1°c a 3°C | 4-15°C | MAYOR A 15°C | TRI-REF-DBP-08SEL-SEP02-CCM_SEP02_01_A | PLANTA DE COGENERACIÓN | U_T_RAMAL49 CCM_SEP02_01_A | MONT | DBGEA | ZPM000102 | X | 1255308100 | C |  | 42,000.0 A | 800.0 A |  |  | 60.0 Hz | SQUARE D |  | MTZ2-08N1 | 3 | SUBD PROD DE PETROLIFEROS | IE-4 ACOM CCM-SEP02-01 A |  | ELECTROMAGNETICO | ENCHUFABLE | 125.0 V | 480.0 V
070 | 20953287 | IE-5 ACOM CCM-SEP02-01 B | SECTOR08 | INTERRUPTOR IE-5 ACOM CCM-SEP02-01 B | 1°c a 3°C | 4-15°C | MAYOR A 15°C | TRI-REF-DBP-08SEL-SEP02-CCM_SEP02_01_B | PLANTA DE COGENERACIÓN | U_T_RAMAL50 CCM_SEP02_01_B | MONT | DBGEA | ZPM000102 | X | 1255308100 | C |  | 42,000.0 A | 800.0 A |  |  | 60.0 Hz | SQUARE D |  | MTZ2-08N1 | 3 | SUBD PROD DE PETROLIFEROS | IE-5 ACOM CCM-SEP02-01 B |  | ELECTROMAGNETICO | ENCHUFABLE | 125.0 V | 480.0 V
070 | 20953288 | IE-1 ACOM CCM-SEP02-02 A | SECTOR08 | INTERRUPTOR IE-1 ACOM CCM-SEP02-02 A | 1°c a 3°C | 4-15°C | MAYOR A 15°C | TRI-REF-DBP-08SEL-SEP02-TR_SEP02_21 | PLANTA DE COGENERACIÓN | U_T_RAMAL51 TR_SEP02_21 | MONT | DBGEA | ZPM000102 | X | 1255308100 | C |  | 42,000.0 A | 800.0 A |  |  | 60.0 Hz | SQUARE D |  | MTZ2-08N1 | 3 | SUBD PROD DE PETROLIFEROS | IE-1 ACOM CCM-SEP02-02 A |  | ELECTROMAGNETICO | ENCHUFABLE | 125.0 V | 480.0 V
070 | 20953289 | IE-2 ACOM CCM-SEP02-02 B | SECTOR08 | INTERRUPTOR IE-2 ACOM CCM-SEP02-02 B | 1°c a 3°C | 4-15°C | MAYOR A 15°C | TRI-REF-DBP-08SEL-SEP02-TR_SEP02_22 | PLANTA DE COGENERACIÓN | U_T_RAMAL52 TR_SEP02_22 | MONT | DBGEA | ZPM000102 | X | 1255308100 | C |  | 42,000.0 A | 800.0 A |  |  | 60.0 Hz | SQUARE D |  | MTZ2-08N1 | 3 | SUBD PROD DE PETROLIFEROS | IE-2 ACOM CCM-SEP02-02 B |  | ELECTROMAGNETICO | ENCHUFABLE | 125.0 V | 480.0 V
070 | 20953290 | IE-3 ENLAC CCM-SEP02-02 A | SECTOR08 | INTERRUPTOR IE-3 ENLAC CCM-SEP02-02 A | 1°c a 3°C | 4-15°C | MAYOR A 15°C | TRI-REF-DBP-08SEL-SEP02-TR_SEP02_21 | PLANTA DE COGENERACIÓN | U_T_RAMAL51 TR_SEP02_21 | MONT | DBGEA | ZPM000102 | X | 1255308100 | C |  | 42,000.0 A | 800.0 A |  |  | 60.0 Hz | SQUARE D |  | MTZ2-08N1 | 3 | SUBD PROD DE PETROLIFEROS | IE-3 ENLAC CCM-SEP02-02 A |  | ELECTROMAGNETICO | ENCHUFABLE | 125.0 V | 480.0 V
070 | 20954500 | M152 ACOM CCM-18-1-02-2 A | SECTOR08 | INTERRUPTOR M152 ACOM CCM-18-1-02-2 A | 1°c a 3°C | 4-15°C | MAYOR A 15°C | TRI-REF-DBP-08SEL-S18_1-CCM181022A_S181 | PRETRATAMIENTO DE AGUA | U_T_RAMAL 772 CCM181022A_S18_1 | MONT | DBGEA | ZPM000102 | X | 1255308100 | C |  | 65,000.0 A | 2,000.0 A |  |  | 60.0 Hz | EATON | AIRE | MDS6203WEA | 3 | SUBD PROD DE PETROLIFEROS | M152 ACOM CCM-18-1-02-2 A |  | ELECTROMAGNETICO | ENCHUFABLE | 1,255.0 V | 480.0 V
070 | 20954805 | M252 ACOM CCM-18-1-02-2 B | SECTOR08 | INTERRUPTOR M252 ACOM CCM-18-1-02-2 B | 1°c a 3°C | 4-15°C | MAYOR A 15°C | TRI-REF-DBP-08SEL-S18_1-CCM181022B_S181 | PRETRATAMIENTO DE AGUA | U_T_RAMAL 773 CCM181022B_S18_1 | MONT | DBGEA | ZPM000102 | X | 1255308100 | C |  | 65,000.0 A | 2,000.0 A |  |  | 60.0 Hz | EATON | AIRE | MDS6203WEA | 3 | SUBD PROD DE PETROLIFEROS | M252 ACOM CCM-18-1-02-2 B |  | ELECTROMAGNETICO | ENCHUFABLE | 1,255.0 V | 480.0 V
070 | 20954806 | T52 ENLAC CCM-18-1-02-2 A | SECTOR08 | INTERRUPTOR T52 ENLAC CCM-18-1-02-2 A | 1°c a 3°C | 4-15°C | MAYOR A 15°C | TRI-REF-DBP-08SEL-S18_1-CCM181022A_S181 | PRETRATAMIENTO DE AGUA | U_T_RAMAL 772 CCM181022A_S18_1 | MONT | DBGEA | ZPM000102 | X | 1255308100 | C |  | 65,000.0 A | 2,000.0 A |  |  | 60.0 Hz | EATON | AIRE | MDS6203WEA | 3 | SUBD PROD DE PETROLIFEROS | T52 ENLAC CCM-18-1-02-2 A |  | ELECTROMAGNETICO | ENCHUFABLE | 1,255.0 V | 480.0 V
070 | 20954996 | IE-01 ACOM CCM-18-1-02-1A | SECTOR08 | INTERRUPTOR IE-01 ACOM CCM-18-1-02-1A | 1°c a 3°C | 4-15°C | MAYOR A 15°C | TRI-REF-DBP-08SEL-S18_1-CCM181021A_S181 | PRETRATAMIENTO DE AGUA | U_T_RAMAL768 CCM181021A_S18_1 | MONT | DBGEA | ZPM000102 | X | 1255308100 | C |  | 65,000.0 A | 1,600.0 A |  |  | 60.0 Hz | EATON | AIRE | MDS616 | 3 | SUBD PROD DE PETROLIFEROS | IE-01 ACOM CCM-18-1-02-1A |  | ELECTROMAGNETICO | ENCHUFABLE | 125.0 V | 480.0 V
070 | 20954997 | IE-02 ACOM CCM-18-1-02-1B | SECTOR08 | INTERRUPTOR IE-02 ACOM CCM-18-1-02-1B | 1°c a 3°C | 4-15°C | MAYOR A 15°C | TRI-REF-DBP-08SEL-S18_1-CCM181021B_S181 | PRETRATAMIENTO DE AGUA | U_T_RAMAL769 CCM181021B_S18_1 | MONT | DBGEA | ZPM000102 | X | 1255308100 | C |  | 65,000.0 A | 1,600.0 A |  |  | 60.0 Hz | EATON | AIRE | MDS616 | 3 | SUBD PROD DE PETROLIFEROS | IE-02 ACOM CCM-18-1-02-1B |  | ELECTROMAGNETICO | ENCHUFABLE | 125.0 V | 480.0 V
070 | 20954998 | IE-03 ENLAC CCM-18-1-02-1 | SECTOR08 | INTERRUPTOR IE-03 ENLAC CCM-18-1-02-1 | 1°c a 3°C | 4-15°C | MAYOR A 15°C | TRI-REF-DBP-08SEL-S18_1-CCM181021A_S181 | PRETRATAMIENTO DE AGUA | U_T_RAMAL768 CCM181021A_S18_1 | MONT | DBGEA | ZPM000102 | X | 1255308100 | C |  | 65,000.0 A | 1,600.0 A |  |  | 60.0 Hz | EATON | AIRE | MDS616 | 3 | SUBD PROD DE PETROLIFEROS | IE-03 ENLAC CCM-18-1-02-1 |  | ELECTROMAGNETICO | ENCHUFABLE | 125.0 V | 480.0 V
070 | 20954999 | IE-TR-181-03 A | SECTOR08 | INTERRUPTOR IE-TR-181-03 A | 1°c a 3°C | 4-15°C | MAYOR A 15°C | TRI-REF-DBP-08SEL-S18_1-CCM181021A_S181 | PRETRATAMIENTO DE AGUA | U_T_RAMAL768 CCM181021A_S18_1 | MONT | DBGEA | ZPM000102 | X | 1255308100 | C |  | 65,000.0 A | 400.0 A |  |  | 60.0 Hz | EATON | AIRE | MDS608 | 3 | SUBD PROD DE PETROLIFEROS | IE-TR-181-03 A |  | ELECTROMAGNETICO | ENCHUFABLE | 125.0 V | 480.0 V
070 | 20955000 | IE-TR-181-03 B | SECTOR08 | INTERRUPTOR IE-TR-181-03 B | 1°c a 3°C | 4-15°C | MAYOR A 15°C | TRI-REF-DBP-08SEL-S18_1-CCM181021B_S181 | PRETRATAMIENTO DE AGUA | U_T_RAMAL769 CCM181021B_S18_1 | MONT | DBGEA | ZPM000102 | X | 1255308100 | C |  | 65,000.0 A | 400.0 A |  |  | 60.0 Hz | EATON | AIRE | MDS608 | 3 | SUBD PROD DE PETROLIFEROS | IE-TR-181-03 B |  | ELECTROMAGNETICO | ENCHUFABLE | 125.0 V | 480.0 V
070 | 20955001 | M152 ACOM CCM-18-1-02-3 A | SECTOR08 | INTERRUPTOR M152 ACOM CCM-18-1-02-3 A | 1°c a 3°C | 4-15°C | MAYOR A 15°C | TRI-REF-DBP-08SEL-S18_1-CCM181023A_S181 | PRETRATAMIENTO DE AGUA | U_T_RAMAL 774 CCM181023A_S18_1 | MONT | DBGEA | ZPM000102 | X | 1255308100 | C |  | 65,000.0 A | 1,200.0 A |  |  | 60.0 Hz | EATON | AIRE | MDS6123WEA | 3 | SUBD PROD DE PETROLIFEROS | M152 ACOM CCM-18-1-02-3 A |  | ELECTROMAGNETICO | ENCHUFABLE | 125.0 V | 480.0 V
070 | 20955002 | M252 ACOM CCM-18-1-02-3 B | SECTOR08 | INTERRUPTOR M252 ACOM CCM-18-1-02-3 B | 1°c a 3°C | 4-15°C | MAYOR A 15°C | TRI-REF-DBP-08SEL-S18_1-CCM181023B_S181 | PRETRATAMIENTO DE AGUA | U_T_RAMAL 775 CCM181023B_S18_1 | MONT | DBGEA | ZPM000102 | X | 1255308100 | C |  | 65,000.0 A | 1,200.0 A |  |  | 60.0 Hz | EATON | AIRE | MDS6123WEA | 3 | SUBD PROD DE PETROLIFEROS | M252 ACOM CCM-18-1-02-3 B |  | ELECTROMAGNETICO | ENCHUFABLE | 125.0 V | 480.0 V
070 | 20955003 | T52 ENLACE CCM-18-1-02-3A | SECTOR08 | INTERRUPTOR T52 ENLACE CCM-18-1-02-3A | 1°c a 3°C | 4-15°C | MAYOR A 15°C | TRI-REF-DBP-08SEL-S18_1-CCM181023A_S181 | PRETRATAMIENTO DE AGUA | U_T_RAMAL 774 CCM181023A_S18_1 | MONT | DBGEA | ZPM000102 | X | 1255308100 | C |  | 65,000.0 A | 1,200.0 A |  |  | 60.0 Hz | EATON | AIRE | MDS6123WEA | 3 | SUBD PROD DE PETROLIFEROS | T52 ENLACE CCM-18-1-02-3A |  | ELECTROMAGNETICO | ENCHUFABLE | 125.0 V | 480.0 V
070 | 20953147 | IG-06 H06 TR-SEP01-04 A | SECTOR08 | INTERRUPTOR IG-06 H06 TR-SEP01-04 A | 1°c a 3°C | 4-15°C | MAYOR A 15°C | TRI-REF-DBP-08SEL-SEP01-TDMT_SEP01_01_A | PLANTA DE COGENERACIÓN | U_T_RAMAL3 TDMT_SEP01_01_A | MONT | DBGEA | ZPM000102 | X | 1255308100 | C |  | 40,000.0 A | 1,250.0 A |  |  | 60.0 Hz | ABB | VACIO | 1VB4073276 VD4X3612-40 | 3 | SUBD PROD DE PETROLIFEROS | IG-06 H06 TR-SEP01-04 A |  | POTENCIA | ATORNILLABLE | 125.0 V | 34,500.0 V
070 | 20953148 | IG-07 H07 TR-SEP01-03 A | SECTOR08 | INTERRUPTOR IG-07 H07 TR-SEP01-03 A | 1°c a 3°C | 4-15°C | MAYOR A 15°C | TRI-REF-DBP-08SEL-SEP01-TDMT_SEP01_01_A | PLANTA DE COGENERACIÓN | U_T_RAMAL3 TDMT_SEP01_01_A | MONT | DBGEA | ZPM000102 | X | 1255308100 | C |  | 40,000.0 A | 1,250.0 A |  |  | 60.0 Hz | ABB | VACIO | 1VB4073276 VD4X3612-40 | 3 | SUBD PROD DE PETROLIFEROS | IG-07 H07 TR-SEP01-03 A |  | POTENCIA | ATORNILLABLE | 125.0 V | 34,500.0 V
070 | 20953149 | IG-08 H08 TR-SEP01-02 A | SECTOR08 | INTERRUPTOR IG-08 H08 TR-SEP01-02 A | 1°c a 3°C | 4-15°C | MAYOR A 15°C | TRI-REF-DBP-08SEL-SEP01-TDMT_SEP01_01_A | PLANTA DE COGENERACIÓN | U_T_RAMAL3 TDMT_SEP01_01_A | MONT | DBGEA | ZPM000102 | X | 1255308100 | C |  | 40,000.0 A | 1,250.0 A |  |  | 60.0 Hz | ABB | VACIO | 1VB4073276 VD4X3612-40 | 3 | SUBD PROD DE PETROLIFEROS | IG-08 H08 TR-SEP01-02 A |  | POTENCIA | ATORNILLABLE | 125.0 V | 34,500.0 V
070 | 20953150 | IG-03 ENL TDMT-SEP01-01 A | SECTOR08 | INTERRUPTOR IG-03 ENL TDMT-SEP01-01 A | 1°c a 3°C | 4-15°C | MAYOR A 15°C | TRI-REF-DBP-08SEL-SEP01-TDMT_SEP01_01_A | PLANTA DE COGENERACIÓN | U_T_RAMAL3 TDMT_SEP01_01_A | MONT | DBGEA | ZPM000102 | X | 1255308100 | C |  | 40,000.0 A | 3,000.0 A |  |  | 60.0 Hz | ABB | VACIO | 1VB4073276 VD4X3630-40 | 3 | SUBD PROD DE PETROLIFEROS | IG-03 ENL TDMT-SEP01-01 A |  | POTENCIA | ATORNILLABLE | 125.0 V | 34,500.0 V
070 | 20953151 | IG-09 H12 TR-SEP01-02 B | SECTOR08 | INTERRUPTOR IG-09 H12 TR-SEP01-02 B | 1°c a 3°C | 4-15°C | MAYOR A 15°C | TRI-REF-DBP-08SEL-SEP01-TDMT_SEP01_01_B | PLANTA DE COGENERACIÓN | U_T_RAMAL4 TDMT_SEP01_01_B | MONT | DBGEA | ZPM000102 | X | 1255308100 | C |  | 40,000.0 A | 1,250.0 A |  |  | 60.0 Hz | ABB | VACIO | 1VB4073276 VD4X3612-40 | 3 | SUBD PROD DE PETROLIFEROS | IG-09 H12 TR-SEP01-02 B |  | POTENCIA | ATORNILLABLE | 125.0 V | 34,500.0 V
070 | 20953152 | IG-10 H13 TR-SEP01-03 B | SECTOR08 | INTERRUPTOR IG-10 H13 TR-SEP01-03 B | 1°c a 3°C | 4-15°C | MAYOR A 15°C | TRI-REF-DBP-08SEL-SEP01-TDMT_SEP01_01_B | PLANTA DE COGENERACIÓN | U_T_RAMAL4 TDMT_SEP01_01_B | MONT | DBGEA | ZPM000102 | X | 1255308100 | C |  | 40,000.0 A | 1,250.0 A |  |  | 60.0 Hz | ABB | VACIO | 1VB4073276 VD4X3612-40 | 3 | SUBD PROD DE PETROLIFEROS | IG-10 H13 TR-SEP01-03 B |  | POTENCIA | ATORNILLABLE | 125.0 V | 34,500.0 V
070 | 20953153 | IG-11 H14 TR-SEP01-04 B | SECTOR08 | INTERRUPTOR IG-11 H14 TR-SEP01-04 B | 1°c a 3°C | 4-15°C | MAYOR A 15°C | TRI-REF-DBP-08SEL-SEP01-TDMT_SEP01_01_B | PLANTA DE COGENERACIÓN | U_T_RAMAL4 TDMT_SEP01_01_B | MONT | DBGEA | ZPM000102 | X | 1255308100 | C |  | 40,000.0 A | 1,250.0 A |  |  | 60.0 Hz | ABB | VACIO | 1VB4073276 VD4X3612-40 | 3 | SUBD PROD DE PETROLIFEROS | IG-11 H14 TR-SEP01-04 B |  | POTENCIA | ATORNILLABLE | 125.0 V | 34,500.0 V
070 | 20953154 | IG-12 H15 TR-SEP01-05 B | SECTOR08 | INTERRUPTOR IG-12 H15 TR-SEP01-05 B | 1°c a 3°C | 4-15°C | MAYOR A 15°C | TRI-REF-DBP-08SEL-SEP01-TDMT_SEP01_01_B | PLANTA DE COGENERACIÓN | U_T_RAMAL4 TDMT_SEP01_01_B | MONT | DBGEA | ZPM000102 | X | 1255308100 | C |  | 40,000.0 A | 1,250.0 A |  |  | 60.0 Hz | ABB | VACIO | 1VB4073276 VD4X3612-40 | 3 | SUBD PROD DE PETROLIFEROS | IG-12 H15 TR-SEP01-05 B |  | POTENCIA | ATORNILLABLE | 125.0 V | 34,500.0 V
070 | 20953155 | IG-02 H17 TR-SEP01-01 B | SECTOR08 | INTERRUPTOR IG-02 H17 TR-SEP01-01 B | 1°c a 3°C | 4-15°C | MAYOR A 15°C | TRI-REF-DBP-08SEL-SEP01-TDMT_SEP01_01_B | PLANTA DE COGENERACIÓN | U_T_RAMAL4 TDMT_SEP01_01_B | MONT | DBGEA | ZPM000102 | X | 1255308100 | C |  | 40,000.0 A | 3,000.0 A |  |  | 60.0 Hz | ABB | VACIO | 1VB4073275 VD4X3630-40 | 3 | SUBD PROD DE PETROLIFEROS | IG-02 H17 TR-SEP01-01 B |  | POTENCIA | ATORNILLABLE | 125.0 V | 34,500.0 V
070 | 20953162 | IP-30-01 TR-30-01 | SECTOR08 | INTERRUPTOR IP-30-01 TR-30-01 | 1°c a 3°C | 4-15°C | MAYOR A 15°C | TRI-REF-DBP-08SEL-S_030-TR_30_01_SE30 | SUMINISTRO DE AGUA CRUDA | U_T_RAMAL776 TR_30_01_SE_30 | MONT | DBGEA | ZPM000102 | X | 1255308100 | C |  | 16,000.0 A | 630.0 A |  |  | 60.0 Hz | SCHNEIDER | HEXAFLUORURO DE AZUFRE | SFSM6T1B1-173-2021 | 3 | SUBD PROD DE PETROLIFEROS | IP-30-01 TR-30-01 |  | POTENCIA | ATORNILLABLE | 125.0 V | 34,500.0 V
070 | 20953232 | IG-12 H02 TR-SEP02-05 | SECTOR08 | INTERRUPTOR IG-12 H02 TR-SEP02-05 | 1°c a 3°C | 4-15°C | MAYOR A 15°C | TRI-REF-DBP-08SEL-SEP02-TDP_SEP02_01_A | PLANTA DE COGENERACIÓN | U_T_RAMAL29 TDP_SEP02_01_A | MONT | DBGEA | ZPM000102 | X | 1255308100 | C |  | 40,000.0 A | 1,250.0 A |  |  | 60.0 Hz | SIEMENS | HEXAFLUORURO DE AZUFRE | 8DA10 | 3 | SUBD PROD DE PETROLIFEROS | IG-12 H02 TR-SEP02-05 |  | POTENCIA | ATORNILLABLE | 125.0 V | 34,500.0 V
070 | 20953233 | IG-10 H03 TR-SEP02-03 | SECTOR08 | INTERRUPTOR IG-10 H03 TR-SEP02-03 | 1°c a 3°C | 4-15°C | MAYOR A 15°C | TRI-REF-DBP-08SEL-SEP02-TDP_SEP02_01_A | PLANTA DE COGENERACIÓN | U_T_RAMAL29 TDP_SEP02_01_A | MONT | DBGEA | ZPM000102 | X | 1255308100 | C |  | 40,000.0 A | 1,250.0 A |  |  | 60.0 Hz | SIEMENS | HEXAFLUORURO DE AZUFRE | 8DA10 | 3 | SUBD PROD DE PETROLIFEROS | IG-10 H03 TR-SEP02-03 |  | POTENCIA | ATORNILLABLE | 125.0 V | 34,500.0 V
070 | 20953234 | IG-8 H04 TR-SEP02-07 | SECTOR08 | INTERRUPTOR IG-8 H04 TR-SEP02-07 | 1°c a 3°C | 4-15°C | MAYOR A 15°C | TRI-REF-DBP-08SEL-SEP02-TDP_SEP02_01_A | PLANTA DE COGENERACIÓN | U_T_RAMAL29 TDP_SEP02_01_A | MONT | DBGEA | ZPM000102 | X | 1255308100 | C |  | 40,000.0 A | 1,250.0 A |  |  | 60.0 Hz | SIEMENS | HEXAFLUORURO DE AZUFRE | 8DA10 | 3 | SUBD PROD DE PETROLIFEROS | IG-8 H04 TR-SEP02-07 |  | POTENCIA | ATORNILLABLE | 125.0 V | 34,500.0 V
070 | 20953235 | IG-6 H05 ALIM IP-15-01 | SECTOR08 | INTERRUPTOR IG-6 H05 ALIM IP-15-01 | 1°c a 3°C | 4-15°C | MAYOR A 15°C | TRI-REF-DBP-08SEL-SEP02-TDP_SEP02_01_A | PLANTA DE COGENERACIÓN | U_T_RAMAL29 TDP_SEP02_01_A | MONT | DBGEA | ZPM000102 | X | 1255308100 | C |  | 40,000.0 A | 1,250.0 A |  |  | 60.0 Hz | SIEMENS | HEXAFLUORURO DE AZUFRE | 8DA10 | 3 | SUBD PROD DE PETROLIFEROS | IG-6 H05 ALIM IP-15-01 |  | POTENCIA | ATORNILLABLE | 125.0 V | 34,500.0 V
070 | 20953236 | IG-4 H06 TR-SEP02-09 | SECTOR08 | INTERRUPTOR IG-4 H06 TR-SEP02-09 | 1°c a 3°C | 4-15°C | MAYOR A 15°C | TRI-REF-DBP-08SEL-SEP02-TDP_SEP02_01_A | PLANTA DE COGENERACIÓN | U_T_RAMAL29 TDP_SEP02_01_A | MONT | DBGEA | ZPM000102 | X | 1255308100 | C |  | 40,000.0 A | 1,250.0 A |  |  | 60.0 Hz | SIEMENS | HEXAFLUORURO DE AZUFRE | 8DA10 | 3 | SUBD PROD DE PETROLIFEROS | IG-4 H06 TR-SEP02-09 |  | POTENCIA | ATORNILLABLE | 125.0 V | 34,500.0 V
070 | 20953237 | IG-1 H08 TR-SEP02-01 | SECTOR08 | INTERRUPTOR IG-1 H08 TR-SEP02-01 | 1°c a 3°C | 4-15°C | MAYOR A 15°C | TRI-REF-DBP-08SEL-SEP02-TDP_SEP02_01_A | PLANTA DE COGENERACIÓN | U_T_RAMAL29 TDP_SEP02_01_A | MONT | DBGEA | ZPM000102 | X | 1255308100 | C |  | 40,000.0 A | 3,150.0 A |  |  | 60.0 Hz | SIEMENS | HEXAFLUORURO DE AZUFRE | 8DA10 | 3 | SUBD PROD DE PETROLIFEROS | IG-1 H08 TR-SEP02-01 |  | POTENCIA | ATORNILLABLE | 125.0 V | 34,500.0 V
070 | 20953238 | IG-3 H10 ENL TDP-SEP02-01 | SECTOR08 | INTERRUPTOR IG-3 H10 ENL TDP-SEP02-01 | 1°c a 3°C | 4-15°C | MAYOR A 15°C | TRI-REF-DBP-08SEL-SEP02-TDP_SEP02_01_A | PLANTA DE COGENERACIÓN | U_T_RAMAL29 TDP_SEP02_01_A | MONT | DBGEA | ZPM000102 | X | 1255308100 | C |  | 40,000.0 A | 3,150.0 A |  |  | 60.0 Hz | SIEMENS | HEXAFLUORURO DE AZUFRE | 8DA10 | 3 | SUBD PROD DE PETROLIFEROS | IG-3 H10 ENL TDP-SEP02-01 |  | POTENCIA | ATORNILLABLE | 125.0 V | 34,500.0 V
070 | 20953239 | IG-2 H13 TR-SEP02-02 | SECTOR08 | INTERRUPTOR IG-2 H13 TR-SEP02-02 | 1°c a 3°C | 4-15°C | MAYOR A 15°C | TRI-REF-DBP-08SEL-SEP02-TDP_SEP02_01_B | PLANTA DE COGENERACIÓN | U_T_RAMAL30 TDP_SEP02_01_B | MONT | DBGEA | ZPM000102 | X | 1255308100 | C |  | 40,000.0 A | 3,150.0 A |  |  | 60.0 Hz | SIEMENS | HEXAFLUORURO DE AZUFRE | 8DA10 | 3 | SUBD PROD DE PETROLIFEROS | IG-2 H13 TR-SEP02-02 |  | POTENCIA | ATORNILLABLE | 125.0 V | 34,500.0 V
070 | 20953240 | IG-5 H15 TR-SEP02-10 | SECTOR08 | INTERRUPTOR IG-5 H15 TR-SEP02-10 | 1°c a 3°C | 4-15°C | MAYOR A 15°C | TRI-REF-DBP-08SEL-SEP02-TDP_SEP02_01_B | PLANTA DE COGENERACIÓN | U_T_RAMAL30 TDP_SEP02_01_B | MONT | DBGEA | ZPM000102 | X | 1255308100 | C |  | 40,000.0 A | 1,250.0 A |  |  | 60.0 Hz | SIEMENS | HEXAFLUORURO DE AZUFRE | 8DA10 | 3 | SUBD PROD DE PETROLIFEROS | IG-5 H15 TR-SEP02-10 |  | POTENCIA | ATORNILLABLE | 125.0 V | 34,500.0 V
070 | 20953241 | IG-13 H17 TR-SEP02-08 | SECTOR08 | INTERRUPTOR IG-13 H17 TR-SEP02-08 | 1°c a 3°C | 4-15°C | MAYOR A 15°C | TRI-REF-DBP-08SEL-SEP02-TDP_SEP02_01_B | PLANTA DE COGENERACIÓN | U_T_RAMAL30 TDP_SEP02_01_B | MONT | DBGEA | ZPM000102 | X | 1255308100 | C |  | 40,000.0 A | 1,250.0 A |  |  | 60.0 Hz | SIEMENS | HEXAFLUORURO DE AZUFRE | 8DA10 | 3 | SUBD PROD DE PETROLIFEROS | IG-13 H17 TR-SEP02-08 |  | POTENCIA | ATORNILLABLE | 125.0 V | 34,500.0 V
070 | 20953261 | IV-6 TDP-SEP02-03-SE26 A | SECTOR08 | INTERRUPTOR IV-6 TDP-SEP02-03-SE26 A | 1°c a 3°C | 4-15°C | MAYOR A 15°C | TRI-REF-DBP-08SEL-SEP02-TDP_SEP02_03_A | PLANTA DE COGENERACIÓN | U_T_RAMAL41 TDP_SEP02_03_A | MONT | DBGEA | ZPM000102 | X | 1255308100 | C |  | 40,000.0 A | 1,200.0 A |  |  | 60.0 Hz | ABB | VACIO | ADVANCE-SAFEGEAR | 3 | SUBD PROD DE PETROLIFEROS | IV-6 TDP-SEP02-03-SE26 A |  | POTENCIA | ENCHUFABLE | 125.0 V | 13,800.0 V
070 | 20953260 | IV-5 TDP-SEP02-03-SE23 B | SECTOR08 | INTERRUPTOR IV-5 TDP-SEP02-03-SE23 B | 1°c a 3°C | 4-15°C | MAYOR A 15°C | TRI-REF-DBP-08SEL-SEP02-TDP_SEP02_03_B | PLANTA DE COGENERACIÓN | U_T_RAMAL42 TDP_SEP02_03_B | MONT | DBGEA | ZPM000102 | X | 1255308100 | C |  | 40,000.0 A | 1,200.0 A |  |  | 60.0 Hz | ABB | VACIO | ADVANCE-SAFEGEAR | 3 | SUBD PROD DE PETROLIFEROS | IV-5 TDP-SEP02-03-SE23 B |  | POTENCIA | ENCHUFABLE | 125.0 V | 13,800.0 V
070 | 20953259 | IV-4 TDP-SEP02-03-SE23 A | SECTOR08 | INTERRUPTOR IV-4 TDP-SEP02-03-SE23 A | 1°c a 3°C | 4-15°C | MAYOR A 15°C | TRI-REF-DBP-08SEL-SEP02-TDP_SEP02_03_A | PLANTA DE COGENERACIÓN | U_T_RAMAL41 TDP_SEP02_03_A | MONT | DBGEA | ZPM000102 | X | 1255308100 | C |  | 40,000.0 A | 1,200.0 A |  |  | 60.0 Hz | ABB | VACIO | ADVANCE-SAFEGEAR | 3 | SUBD PROD DE PETROLIFEROS | IV-4 TDP-SEP02-03-SE23 A |  | POTENCIA | ENCHUFABLE | 125.0 V | 13,800.0 V
070 | 20953258 | IV-3 ENLAC TDP-SEP02-03 A | SECTOR08 | INTERRUPTOR IV-3 ENLAC TDP-SEP02-03 A | 1°c a 3°C | 4-15°C | MAYOR A 15°C | TRI-REF-DBP-08SEL-SEP02-TDP_SEP02_03_A | PLANTA DE COGENERACIÓN | U_T_RAMAL41 TDP_SEP02_03_A | MONT | DBGEA | ZPM000102 | X | 1255308100 | C |  | 40,000.0 A | 3,000.0 A |  |  | 60.0 Hz | ABB | VACIO | ADVANCE-SAFEGEAR | 3 | SUBD PROD DE PETROLIFEROS | IV-3 ENLAC TDP-SEP02-03 A |  | POTENCIA | ENCHUFABLE | 125.0 V | 13,800.0 V
070 | 20953257 | IV-2 ACOM TDP-SEP02-03 B | SECTOR08 | INTERRUPTOR IV-2 ACOM TDP-SEP02-03 B | 1°c a 3°C | 4-15°C | MAYOR A 15°C | TRI-REF-DBP-08SEL-SEP02-TDP_SEP02_03_B | PLANTA DE COGENERACIÓN | U_T_RAMAL42 TDP_SEP02_03_B | MONT | DBGEA | ZPM000102 | X | 1255308100 | C |  | 40,000.0 A | 3,000.0 A |  |  | 60.0 Hz | ABB | VACIO | ADVANCE-SAFEGEAR | 3 | SUBD PROD DE PETROLIFEROS | IV-2 ACOM TDP-SEP02-03 B |  | POTENCIA | ENCHUFABLE | 125.0 V | 13,800.0 V
070 | 20953256 | IV-1 ACOM TDP-SEP02-03 A | SECTOR08 | INTERRUPTOR IV-1 ACOM TDP-SEP02-03 A | 1°c a 3°C | 4-15°C | MAYOR A 15°C | TRI-REF-DBP-08SEL-SEP02-TDP_SEP02_03_A | PLANTA DE COGENERACIÓN | U_T_RAMAL41 TDP_SEP02_03_A | MONT | DBGEA | ZPM000102 | X | 1255308100 | C |  | 40,000.0 A | 3,000.0 A |  |  | 60.0 Hz | ABB | VACIO | ADVANCE-SAFEGEAR | 3 | SUBD PROD DE PETROLIFEROS | IV-1 ACOM TDP-SEP02-03 A |  | POTENCIA | ENCHUFABLE | 125.0 V | 13,800.0 V
070 | 20953255 | IV-12 TDP-SEP02-02-SE34 A | SECTOR08 | INTERRUPTOR IV-12 TDP-SEP02-02-SE34 A | 1°c a 3°C | 4-15°C | MAYOR A 15°C | TRI-REF-DBP-08SEL-SEP02-TDP_SEP02_02_A | PLANTA DE COGENERACIÓN | U_T_RAMAL39 TDP_SEP02_02_A | MONT | DBGEA | ZPM000102 | X | 1255308100 | C |  | 40,000.0 A | 1,200.0 A |  |  | 60.0 Hz | ABB | VACIO | ADVANCE-SAFEGEAR | 3 | SUBD PROD DE PETROLIFEROS | IV-12 TDP-SEP02-02-SE34 A |  | POTENCIA | ENCHUFABLE | 125.0 V | 13,800.0 V
070 | 20953254 | IV-11 TDP-SEP02-02-SE06 B | SECTOR08 | INTERRUPTOR IV-11 TDP-SEP02-02-SE06 B | 1°c a 3°C | 4-15°C | MAYOR A 15°C | TRI-REF-DBP-08SEL-SEP02-TDP_SEP02_02_B | PLANTA DE COGENERACIÓN | U_T_RAMAL40 TDP_SEP02_02_B | MONT | DBGEA | ZPM000102 | X | 1255308100 | C |  | 40,000.0 A | 1,200.0 A |  |  | 60.0 Hz | ABB | VACIO | ADVANCE-SAFEGEAR | 3 | SUBD PROD DE PETROLIFEROS | IV-11 TDP-SEP02-02-SE06 B |  | POTENCIA | ENCHUFABLE | 125.0 V | 13,800.0 V
070 | 20953253 | IV-10 TDP-SEP02-02-SE06 A | SECTOR08 | INTERRUPTOR IV-10 TDP-SEP02-02-SE06 A | 1°c a 3°C | 4-15°C | MAYOR A 15°C | TRI-REF-DBP-08SEL-SEP02-TDP_SEP02_02_A | PLANTA DE COGENERACIÓN | U_T_RAMAL39 TDP_SEP02_02_A | MONT | DBGEA | ZPM000102 | X | 1255308100 | C |  | 40,000.0 A | 1,200.0 A |  |  | 60.0 Hz | ABB | VACIO | ADVANCE-SAFEGEAR | 3 | SUBD PROD DE PETROLIFEROS | IV-10 TDP-SEP02-02-SE06 A |  | POTENCIA | ENCHUFABLE | 125.0 V | 13,800.0 V
070 | 20953252 | IV-9 TDP-SEP02-02-SE25 B | SECTOR08 | INTERRUPTOR IV-9 TDP-SEP02-02-SE25 B | 1°c a 3°C | 4-15°C | MAYOR A 15°C | TRI-REF-DBP-08SEL-SEP02-TDP_SEP02_02_B | PLANTA DE COGENERACIÓN | U_T_RAMAL40 TDP_SEP02_02_B | MONT | DBGEA | ZPM000102 | X | 1255308100 | C |  | 40,000.0 A | 1,200.0 A |  |  | 60.0 Hz | ABB | VACIO | ADVANCE-SAFEGEAR | 3 | SUBD PROD DE PETROLIFEROS | IV-9 TDP-SEP02-02-SE25 B |  | POTENCIA | ENCHUFABLE | 125.0 V | 13,800.0 V
070 | 20953242 | IG-11 H18 TR-SEP02-04 | SECTOR08 | INTERRUPTOR IG-11 H18 TR-SEP02-04 | 1°c a 3°C | 4-15°C | MAYOR A 15°C | TRI-REF-DBP-08SEL-SEP02-TDP_SEP02_01_B | PLANTA DE COGENERACIÓN | U_T_RAMAL30 TDP_SEP02_01_B | MONT | DBGEA | ZPM000102 | X | 1255308100 | C |  | 40,000.0 A | 1,250.0 A |  |  | 60.0 Hz | SIEMENS | HEXAFLUORURO DE AZUFRE | 8DA10 | 3 | SUBD PROD DE PETROLIFEROS | IG-11 H18 TR-SEP02-04 |  | POTENCIA | ATORNILLABLE | 125.0 V | 34,500.0 V
070 | 20953243 | IG-9 H19 TR-SEP02-06 | SECTOR08 | INTERRUPTOR IG-9 H19 TR-SEP02-06 | 1°c a 3°C | 4-15°C | MAYOR A 15°C | TRI-REF-DBP-08SEL-SEP02-TDP_SEP02_01_B | PLANTA DE COGENERACIÓN | U_T_RAMAL30 TDP_SEP02_01_B | MONT | DBGEA | ZPM000102 | X | 1255308100 | C |  | 40,000.0 A | 1,250.0 A |  |  | 60.0 Hz | SIEMENS | HEXAFLUORURO DE AZUFRE | 8DA10 | 3 | SUBD PROD DE PETROLIFEROS | IG-9 H19 TR-SEP02-06 |  | POTENCIA | ATORNILLABLE | 125.0 V | 34,500.0 V
070 | 20953244 | IV-1 ACOM TDP-SEP02-02 A | SECTOR08 | INTERRUPTOR IV-1 ACOM TDP-SEP02-02 A | 1°c a 3°C | 4-15°C | MAYOR A 15°C | TRI-REF-DBP-08SEL-SEP02-TDP_SEP02_02_A | PLANTA DE COGENERACIÓN | U_T_RAMAL39 TDP_SEP02_02_A | MONT | DBGEA | ZPM000102 | X | 1255308100 | C |  | 40,000.0 A | 3,000.0 A |  |  | 60.0 Hz | ABB | VACIO | ADVANCE-SAFEGEAR | 3 | SUBD PROD DE PETROLIFEROS | IV-1 ACOM TDP-SEP02-02 A |  | POTENCIA | ENCHUFABLE | 125.0 V | 13,800.0 V
070 | 20953245 | IV-2 ACOM TDP-SEP02-02 B | SECTOR08 | INTERRUPTOR IV-2 ACOM TDP-SEP02-02 B | 1°c a 3°C | 4-15°C | MAYOR A 15°C | TRI-REF-DBP-08SEL-SEP02-TDP_SEP02_02_B | PLANTA DE COGENERACIÓN | U_T_RAMAL40 TDP_SEP02_02_B | MONT | DBGEA | ZPM000102 | X | 1255308100 | C |  | 40,000.0 A | 3,000.0 A |  |  | 60.0 Hz | ABB | VACIO | ADVANCE-SAFEGEAR | 3 | SUBD PROD DE PETROLIFEROS | IV-2 ACOM TDP-SEP02-02 B |  | POTENCIA | ENCHUFABLE | 125.0 V | 13,800.0 V
070 | 20953246 | IV-3 ENLAC TDP-SEP02-02 A | SECTOR08 | INTERRUPTOR IV-3 ENLAC TDP-SEP02-02 A | 1°c a 3°C | 4-15°C | MAYOR A 15°C | TRI-REF-DBP-08SEL-SEP02-TDP_SEP02_02_A | PLANTA DE COGENERACIÓN | U_T_RAMAL39 TDP_SEP02_02_A | MONT | DBGEA | ZPM000102 | X | 1255308100 | C |  | 40,000.0 A | 3,000.0 A |  |  | 60.0 Hz | ABB | VACIO | ADVANCE-SAFEGEAR | 3 | SUBD PROD DE PETROLIFEROS | IV-3 ENLAC TDP-SEP02-02 A |  | POTENCIA | ENCHUFABLE | 125.0 V | 13,800.0 V
070 | 20953251 | IV-8 TDP-SEP02-02-SE25 A | SECTOR08 | INTERRUPTOR IV-8 TDP-SEP02-02-SE25 A | 1°c a 3°C | 4-15°C | MAYOR A 15°C | TRI-REF-DBP-08SEL-SEP02-TDP_SEP02_02_A | PLANTA DE COGENERACIÓN | U_T_RAMAL39 TDP_SEP02_02_A | MONT | DBGEA | ZPM000102 | X | 1255308100 | C |  | 40,000.0 A | 1,200.0 A |  |  | 60.0 Hz | ABB | VACIO | ADVANCE-SAFEGEAR | 3 | SUBD PROD DE PETROLIFEROS | IV-8 TDP-SEP02-02-SE25 A |  | POTENCIA | ENCHUFABLE | 125.0 V | 13,800.0 V
070 | 20953250 | IV-7 TDP-SEP02-02-SE12 B | SECTOR08 | INTERRUPTOR IV-7 TDP-SEP02-02-SE12 B | 1°c a 3°C | 4-15°C | MAYOR A 15°C | TRI-REF-DBP-08SEL-SEP02-TDP_SEP02_02_B | PLANTA DE COGENERACIÓN | U_T_RAMAL40 TDP_SEP02_02_B | MONT | DBGEA | ZPM000102 | X | 1255308100 | C |  | 40,000.0 A | 2,000.0 A |  |  | 60.0 Hz | ABB | VACIO | ADVANCE-SAFEGEAR | 3 | SUBD PROD DE PETROLIFEROS | IV-7 TDP-SEP02-02-SE12 B |  | POTENCIA | ENCHUFABLE | 125.0 V | 13,800.0 V
070 | 20953249 | IV-6 TDP-SEP02-02-SE19 A | SECTOR08 | INTERRUPTOR IV-6 TDP-SEP02-02-SE19 A | 1°c a 3°C | 4-15°C | MAYOR A 15°C | TRI-REF-DBP-08SEL-SEP02-TDP_SEP02_02_A | PLANTA DE COGENERACIÓN | U_T_RAMAL39 TDP_SEP02_02_A | MONT | DBGEA | ZPM000102 | X | 1255308100 | C |  | 40,000.0 A | 1,200.0 A |  |  | 60.0 Hz | ABB | VACIO | ADVANCE-SAFEGEAR | 3 | SUBD PROD DE PETROLIFEROS | IV-6 TDP-SEP02-02-SE19 A |  | POTENCIA | ENCHUFABLE | 125.0 V | 13,800.0 V
070 | 20953247 | IV-4 TDP-SEP02-02-SE12 A | SECTOR08 | INTERRUPTOR IV-4 TDP-SEP02-02-SE12 A | 1°c a 3°C | 4-15°C | MAYOR A 15°C | TRI-REF-DBP-08SEL-SEP02-TDP_SEP02_02_A | PLANTA DE COGENERACIÓN | U_T_RAMAL39 TDP_SEP02_02_A | MONT | DBGEA | ZPM000102 | X | 1255308100 | C |  | 40,000.0 A | 2,000.0 A |  |  | 60.0 Hz | ABB | VACIO | ADVANCE-SAFEGEAR | 3 | SUBD PROD DE PETROLIFEROS | IV-4 TDP-SEP02-02-SE12 A |  | POTENCIA | ENCHUFABLE | 125.0 V | 13,800.0 V
070 | 20953248 | IV-5 TDP-SEP02-02-SE19 B | SECTOR08 | INTERRUPTOR IV-5 TDP-SEP02-02-SE19 B | 1°c a 3°C | 4-15°C | MAYOR A 15°C | TRI-REF-DBP-08SEL-SEP02-TDP_SEP02_02_B | PLANTA DE COGENERACIÓN | U_T_RAMAL40 TDP_SEP02_02_B | MONT | DBGEA | ZPM000102 | X | 1255308100 | C |  | 40,000.0 A | 1,200.0 A |  |  | 60.0 Hz | ABB | VACIO | ADVANCE-SAFEGEAR | 3 | SUBD PROD DE PETROLIFEROS | IV-5 TDP-SEP02-02-SE19 B |  | POTENCIA | ENCHUFABLE | 125.0 V | 13,800.0 V
070 | 20959138 | IPB-104 MBC-41001 B | SECTOR04 | INTERRUPTOR IPB-104 MBC-41001 B | 1°c a 3°C | 4-15°C | MAYOR A 15°C | TRI-REF-DBP-04HCA-SCOMP-BC41001B | U-HIDROTRAT DE GASÓLEOS (HDTGO) NÚM. 1 | U_T_COMPRESOR BC-41001 B | MONT | DBHCA | ZPM000102 | X | 1255104300 | C |  | 40,000.0 A | 1,200.0 A |  |  | 60.0 Hz | SIEMENS | VACIO | 15-GMSG-40-2000-104 | 3 | SUBD PROD DE PETROLIFEROS | IPB-104 MBC-41001 B |  | POTENCIA | ENCHUFABLE | 125.0 V | 13,800.0 V
070 | 20959137 | IPB-103 MGA-40002 B | SECTOR04 | INTERRUPTOR IPB-103 MGA-40002 B | 1°c a 3°C | 4-15°C | MAYOR A 15°C | TRI-REF-DBP-04HCA-SFRAC-GA40002B | U-HIDROTRAT DE GASÓLEOS (HDTGO) NÚM. 1 | U_T_MOTOBOMBA GA-40002 B | MONT | DBHCA | ZPM000102 | X | 1255104300 | C |  | 40,000.0 A | 1,200.0 A |  |  | 60.0 Hz | SIEMENS | VACIO | 15-GMSG-40-2000-104 | 3 | SUBD PROD DE PETROLIFEROS | IPB-103 MGA-40002 B |  | POTENCIA | ENCHUFABLE | 125.0 V | 13,800.0 V
070 | 20959139 | IPB-105 MBC-42001 B | SECTOR04 | INTERRUPTOR IPB-105 MBC-42001 B | 1°c a 3°C | 4-15°C | MAYOR A 15°C | TRI-REF-DBP-04HCA-SCOMP-BC42001B | U-HIDROTRAT DE GASÓLEOS (HDTGO) NÚM. 1 | U_T_COMPRESOR BC-42001 B | MONT | DBHCA | ZPM000102 | X | 1255104300 | C |  | 40,000.0 A | 1,200.0 A |  |  | 60.0 Hz | SIEMENS | VACIO | 15-GMSG-40-2000-104 | 3 | SUBD PROD DE PETROLIFEROS | IPB-105 MBC-42001 B |  | POTENCIA | ENCHUFABLE | 125.0 V | 13,800.0 V
070 | 20959140 | IPB-106 MGA-41001 B | SECTOR04 | INTERRUPTOR IPB-106 MGA-41001 B | 1°c a 3°C | 4-15°C | MAYOR A 15°C | TRI-REF-DBP-04HCA-SREA1-GA41001B | U-HIDROTRAT DE GASÓLEOS (HDTGO) NÚM. 1 | U_T_MOTOBOMBA GA-41001 B | MONT | DBHCA | ZPM000102 | X | 1255104300 | C |  | 40,000.0 A | 1,200.0 A |  |  | 60.0 Hz | SIEMENS | VACIO | 15-GMSG-40-2000-104 | 3 | SUBD PROD DE PETROLIFEROS | IPB-106 MGA-41001 B |  | POTENCIA | ENCHUFABLE | 125.0 V | 13,800.0 V
070 | 20959141 | IPB-107 MGA-42001 A | SECTOR04 | INTERRUPTOR IPB-107 MGA-42001 A | 1°c a 3°C | 4-15°C | MAYOR A 15°C | TRI-REF-DBP-04HCA-SREA2-GA42001A | U-HIDROTRAT DE GASÓLEOS (HDTGO) NÚM. 1 | U_T_MOTOBOMBA GA-42001 A | MONT | DBHCA | ZPM000102 | X | 1255104300 | C |  | 40,000.0 A | 1,200.0 A |  |  | 60.0 Hz | SIEMENS | VACIO | 15-GMSG-40-2000-104 | 3 | SUBD PROD DE PETROLIFEROS | IPB-107 MGA-42001 A |  | POTENCIA | ENCHUFABLE | 125.0 V | 13,800.0 V
070 | 20959136 | IPA-107 MGA-42001 B | SECTOR04 | INTERRUPTOR IPA-107 MGA-42001 B | 1°c a 3°C | 4-15°C | MAYOR A 15°C | TRI-REF-DBP-04HCA-SREA2-GA42001B | U-HIDROTRAT DE GASÓLEOS (HDTGO) NÚM. 1 | U_T_MOTOBOMBA GA-42001 B | MONT | DBHCA | ZPM000102 | X | 1255104300 | C |  | 40,000.0 A | 1,200.0 A |  |  | 60.0 Hz | SIEMENS | VACIO | 15-GMSG-40-2000-104 | 3 | SUBD PROD DE PETROLIFEROS | IPA-107 MGA-42001 B |  | POTENCIA | ENCHUFABLE | 125.0 V | 13,800.0 V
070 | 20959135 | IPA-106 MBC-42001 A | SECTOR04 | INTERRUPTOR IPA-106 MBC-42001 A | 1°c a 3°C | 4-15°C | MAYOR A 15°C | TRI-REF-DBP-04HCA-SCOMP-BC42001A | U-HIDROTRAT DE GASÓLEOS (HDTGO) NÚM. 1 | U_T_COMPRESOR BC-42001 A | MONT | DBHCA | ZPM000102 | X | 1255104300 | C |  | 40,000.0 A | 1,200.0 A |  |  | 60.0 Hz | SIEMENS | VACIO | 15-GMSG-40-2000-104 | 3 | SUBD PROD DE PETROLIFEROS | IPA-106 MBC-42001 A |  | POTENCIA | ENCHUFABLE | 125.0 V | 13,800.0 V
070 | 20959134 | IPA-105 MBC-41001 A | SECTOR04 | INTERRUPTOR IPA-105 MBC-41001 A | 1°c a 3°C | 4-15°C | MAYOR A 15°C | TRI-REF-DBP-04HCA-SCOMP-BC41001A | U-HIDROTRAT DE GASÓLEOS (HDTGO) NÚM. 1 | U_T_COMPRESOR BC-41001 A | MONT | DBHCA | ZPM000102 | X | 1255104300 | C |  | 40,000.0 A | 1,200.0 A |  |  | 60.0 Hz | SIEMENS | VACIO | 15-GMSG-40-2000-104 | 3 | SUBD PROD DE PETROLIFEROS | IPA-105 MBC-41001 A |  | POTENCIA | ENCHUFABLE | 125.0 V | 13,800.0 V
070 | 20959133 | IPA-104 MGA-41001 A | SECTOR04 | INTERRUPTOR IPA-104 MGA-41001 A | 1°c a 3°C | 4-15°C | MAYOR A 15°C | TRI-REF-DBP-04HCA-SREA1-GA41001A | U-HIDROTRAT DE GASÓLEOS (HDTGO) NÚM. 1 | U_T_MOTOBOMBA GA-41001 A | MONT | DBHCA | ZPM000102 | X | 1255104300 | C |  | 40,000.0 A | 1,200.0 A |  |  | 60.0 Hz | SIEMENS | VACIO | 15-GMSG-40-2000-104 | 3 | SUBD PROD DE PETROLIFEROS | IPA-104 MGA-41001 A |  | POTENCIA | ENCHUFABLE | 125.0 V | 13,800.0 V
070 | 20959132 | IPA-103 MGA-40002 A | SECTOR04 | INTERRUPTOR IPA-103 MGA-40002 A | 1°c a 3°C | 4-15°C | MAYOR A 15°C | TRI-REF-DBP-04HCA-SFRAC-GA40002A | U-HIDROTRAT DE GASÓLEOS (HDTGO) NÚM. 1 | U_T_MOTOBOMBA GA-40002 A | MONT | DBHCA | ZPM000102 | X | 1255104300 | C |  | 40,000.0 A | 1,200.0 A |  |  | 60.0 Hz | SIEMENS | VACIO | 15-GMSG-40-2000-104 | 3 | SUBD PROD DE PETROLIFEROS | IPA-103 MGA-40002 A |  | POTENCIA | ENCHUFABLE | 125.0 V | 13,800.0 V
070 | 20955900 | IPA-103 MGA-61001 A | SECTOR05 | INTERRUPTOR IPA-103 MGA-61001 A | 1°c a 3°C | 4-15°C | MAYOR A 15°C | TRI-REF-DBP-05HGA-SCARG-GA61001A | U-HIDROTRAT DE NAFTAS (HDN1) TREN 1 | U_T_MOTOBOMBA GA-61001 A | MONT | DBHGA | ZPM000102 | X | 1255105100 | C |  | 40,000.0 A | 1,200.0 A |  |  | 60.0 Hz | SIEMENS | VACIO | 05-GMSG-0040-1200-104 | 3 | SUBD PROD DE PETROLIFEROS | IPA-103 MGA-61001 A |  | POTENCIA | ENCHUFABLE | 125.0 V | 13,800.0 V
070 | 20955902 | IPB-103 MGA-61001 B | SECTOR05 | INTERRUPTOR IPB-103 MGA-61001 B | 1°c a 3°C | 4-15°C | MAYOR A 15°C | TRI-REF-DBP-05HGA-SCARG-GA61001B | U-HIDROTRAT DE NAFTAS (HDN1) TREN 1 | U_T_MOTOBOMBA GA-61001 B | MONT | DBHGA | ZPM000102 | X | 1255105100 | C |  | 40,000.0 A | 1,200.0 A |  |  | 60.0 Hz | SIEMENS | VACIO | 05-GMSG-0040-1200-104 | 3 | SUBD PROD DE PETROLIFEROS | IPB-103 MGA-61001 B |  | POTENCIA | ENCHUFABLE | 125.0 V | 13,800.0 V
070 | 20955934 | IPA-103 MGA-62001 A | SECTOR05 | INTERRUPTOR IPA-103 MGA-62001 A | 1°c a 3°C | 4-15°C | MAYOR A 15°C | TRI-REF-DBP-05HGB-SCARG-GA62001A | U-HIDROTRAT DE NAFTAS (HDN2) TREN 2 | U_T_MOTOBOMBA GA-62001 A | MONT | DBHGB | ZPM000102 | X | 1255105200 | C |  | 40,000.0 A | 1,200.0 A |  |  | 60.0 Hz | SIEMENS | VACIO | 05-GMSG-0040-1200-104 | 3 | SUBD PROD DE PETROLIFEROS | IPA-103 MGA-62001 A |  | POTENCIA | ENCHUFABLE | 125.0 V | 13,800.0 V
070 | 20955936 | IPB-103 MGA-62001 B | SECTOR05 | INTERRUPTOR IPB-103 MGA-62001 B | 1°c a 3°C | 4-15°C | MAYOR A 15°C | TRI-REF-DBP-05HGB-SCARG-GA62001B | U-HIDROTRAT DE NAFTAS (HDN2) TREN 2 | U_T_MOTOBOMBA GA-62001 B | MONT | DBHGB | ZPM000102 | X | 1255105200 | C |  | 40,000.0 A | 1,200.0 A |  |  | 60.0 Hz | SIEMENS | VACIO | 05-GMSG-0040-1200-104 | 3 | SUBD PROD DE PETROLIFEROS | IPB-103 MGA-62001 B |  | POTENCIA | ENCHUFABLE | 125.0 V | 13,800.0 V
070 | 20956055 | IE-BH-71104-HCP | SECTOR05 | INTERRUPTOR IE-BH-71104-HCP | 1°c a 3°C | 4-15°C | MAYOR A 15°C | TRI-REF-DBP-05RRA-SREGE-BH71104 | U-REFORMADORA CATALÍTICA NAFTAS (REF1) | U_T_CALENTADOR BH-71104 | MONT | DBRRA | ZPM000102 | X | 1255105300 | C |  | 65,000.0 A | 600.0 A |  |  | 60.0 Hz | EATON |  | MDS608 | 3 | SUBD PROD DE PETROLIFEROS | IE-BH-71104-HCP |  | ELECTROMAGNETICO | ENCHUFABLE | 125.0 V | 480.0 V
070 | 20956054 | IE-BH-71103-HCP | SECTOR05 | INTERRUPTOR IE-BH-71103-HCP | 1°c a 3°C | 4-15°C | MAYOR A 15°C | TRI-REF-DBP-05RRA-SREGE-BH71103 | U-REFORMADORA CATALÍTICA NAFTAS (REF1) | U_T_CALENTADOR BH-71103 | MONT | DBRRA | ZPM000102 | X | 1255105300 | C |  | 65,000.0 A | 1,600.0 A |  |  | 60.0 Hz | EATON |  | MDS616 | 3 | SUBD PROD DE PETROLIFEROS | IE-BH-71103-HCP |  | ELECTROMAGNETICO | ENCHUFABLE | 125.0 V | 480.0 V
070 | 20956050 | IE-BH-71102-HCP | SECTOR05 | INTERRUPTOR IE-BH-71102-HCP | 1°c a 3°C | 4-15°C | MAYOR A 15°C | TRI-REF-DBP-05RRA-SREAC-BH71102 | U-REFORMADORA CATALÍTICA NAFTAS (REF1) | U_T_CALENTADOR BH-71102 | MONT | DBRRA | ZPM000102 | X | 1255105300 | C |  | 65,000.0 A | 1,000.0 A |  |  | 60.0 Hz | EATON |  | MDS612 | 3 | SUBD PROD DE PETROLIFEROS | IE-BH-71102-HCP |  | ELECTROMAGNETICO | ENCHUFABLE | 125.0 V | 480.0 V
070 | 20956049 | IE-BH-71101-HCP | SECTOR05 | INTERRUPTOR IE-BH-71101-HCP | 1°c a 3°C | 4-15°C | MAYOR A 15°C | TRI-REF-DBP-05RRA-SREAC-BH71101 | U-REFORMADORA CATALÍTICA NAFTAS (REF1) | U_T_CALENTADOR BH-71101 | MONT | DBRRA | ZPM000102 | X | 1255105300 | C |  | 65,000.0 A | 1,200.0 A |  |  | 60.0 Hz | EATON |  | MDS612 | 3 | SUBD PROD DE PETROLIFEROS | IE-BH-71101-HCP |  | ELECTROMAGNETICO | ENCHUFABLE | 125.0 V | 480.0 V
070 | 20956029 | IPA-104 MBT-71201 B | SECTOR05 | INTERRUPTOR IPA-104 MBT-71201 B | 1°c a 3°C | 4-15°C | MAYOR A 15°C | TRI-REF-DBP-05RRA-SRECO-BT71201B | U-REFORMADORA CATALÍTICA NAFTAS (REF1) | U_T_COMPRESOR BT-71201 B | MONT | DBRRA | ZPM000102 | X | 1255105300 | C |  | 40,000.0 A | 1,200.0 A |  |  | 60.0 Hz | SIEMENS | VACIO | 15-GMSG-0040-1200-104 | 3 | SUBD PROD DE PETROLIFEROS | IPA-104 MBT-71201 B |  | POTENCIA | ENCHUFABLE | 125.0 V | 13,800.0 V
070 | 20956028 | IPB-102 MBT-71201 A | SECTOR05 | INTERRUPTOR IPB-102 MBT-71201 A | 1°c a 3°C | 4-15°C | MAYOR A 15°C | TRI-REF-DBP-05RRA-SRECO-BT71201A | U-REFORMADORA CATALÍTICA NAFTAS (REF1) | U_T_COMPRESOR BT-71201 A | MONT | DBRRA | ZPM000102 | X | 1255105300 | C |  | 40,000.0 A | 1,200.0 A |  |  | 60.0 Hz | SIEMENS | VACIO | 15-GMSG-0040-1200-104 | 3 | SUBD PROD DE PETROLIFEROS | IPB-102 MBT-71201 A |  | POTENCIA | ENCHUFABLE | 125.0 V | 13,800.0 V
070 | 20956027 | IPA-105 71-VFD-71001 | SECTOR05 | INTERRUPTOR IPA-105 71-VFD-71001 | 1°c a 3°C | 4-15°C | MAYOR A 15°C | TRI-REF-DBP-05RRA-SCOMP-GB71001 | U-REFORMADORA CATALÍTICA NAFTAS (REF1) | U_T_COMPRESOR GB-71001 | MONT | DBRRA | ZPM000102 | X | 1255105300 | C |  | 40,000.0 A | 1,200.0 A |  |  | 60.0 Hz | SIEMENS | VACIO | 15-GMSG-0040-1200-104 | 3 | SUBD PROD DE PETROLIFEROS | IPA-105 71-VFD-71001 |  | POTENCIA | ENCHUFABLE | 125.0 V | 13,800.0 V
070 | 20953097 | TDM18-IP-02 A ARC-18-101A | SECTOR08 | INTERRUPTOR TDM18-IP-02 A ARC-18-101A | 1°c a 3°C | 4-15°C | MAYOR A 15°C | TRI-REF-DBP-08SCI-CBSCI-GA00101A | SECCION DE CONTRAINCENDIO | U_T_BOMBA DE CONTRAINCENDIO GA-00101 A | MONT | DBSCI | ZPM000102 | X | 1255308100 | C |  | 40,000.0 A | 1,200.0 A |  |  | 60.0 Hz | SIEMENS | VACIO | 05-GMSG-0040-1200-104 | 3 | SUBD PROD DE PETROLIFEROS | TDM18-IP-02 A ARC-18-101A |  | POTENCIA | ENCHUFABLE | 125.0 V | 4,160.0 V
070 | 20953098 | TDM18-IP-03 A ARC-18-101B | SECTOR08 | INTERRUPTOR TDM18-IP-03 A ARC-18-101B | 1°c a 3°C | 4-15°C | MAYOR A 15°C | TRI-REF-DBP-08SCI-CBSCI-GA00101B | SECCION DE CONTRAINCENDIO | U_T_BOMBA DE CONTRAINCENDIO GA-00101 B | MONT | DBSCI | ZPM000102 | X | 1255308100 | C |  | 40,000.0 A | 1,200.0 A |  |  | 60.0 Hz | SIEMENS | VACIO | 05-GMSG-0040-1200-104 | 3 | SUBD PROD DE PETROLIFEROS | TDM18-IP-03 A ARC-18-101B |  | POTENCIA | ENCHUFABLE | 125.0 V | 4,160.0 V
070 | 20953099 | TDM18-IP-04 A ARC-18-101C | SECTOR08 | INTERRUPTOR TDM18-IP-04 A ARC-18-101C | 1°c a 3°C | 4-15°C | MAYOR A 15°C | TRI-REF-DBP-08SCI-CBSCI-GA00101C | SECCION DE CONTRAINCENDIO | U_T_BOMBA DE CONTRAINCENDIO GA-00101 C | MONT | DBSCI | ZPM000102 | X | 1255308100 | C |  | 40,000.0 A | 1,200.0 A |  |  | 60.0 Hz | SIEMENS | VACIO | 05-GMSG-0040-1200-104 | 3 | SUBD PROD DE PETROLIFEROS | TDM18-IP-04 A ARC-18-101C |  | POTENCIA | ENCHUFABLE | 125.0 V | 4,160.0 V
070 | 20953108 | TDM18-IP-16 B ARC-18-101D | SECTOR08 | INTERRUPTOR TDM18-IP-16 B ARC-18-101D | 1°c a 3°C | 4-15°C | MAYOR A 15°C | TRI-REF-DBP-08SCI-CBSCI-GA00101D | SECCION DE CONTRAINCENDIO | U_T_BOMBA DE CONTRAINCENDIO GA-00101D | MONT | DBSCI | ZPM000102 | X | 1255308100 | C |  | 40,000.0 A | 1,200.0 A |  |  | 60.0 Hz | SIEMENS | VACIO | 05-GMSG-0040-1200-104 | 3 | SUBD PROD DE PETROLIFEROS | TDM18-IP-16 B ARC-18-101D |  | POTENCIA | ENCHUFABLE | 125.0 V | 4,160.0 V
070 | 20953109 | TDM18-IP-17 B ARC-18-101E | SECTOR08 | INTERRUPTOR TDM18-IP-17 B ARC-18-101E | 1°c a 3°C | 4-15°C | MAYOR A 15°C | TRI-REF-DBP-08SCI-CBSCI-GA00101E | SECCION DE CONTRAINCENDIO | U_T_BOMBA DE CONTRAINCENDIO GA-00101 E | MONT | DBSCI | ZPM000102 | X | 1255308100 | C |  | 40,000.0 A | 1,200.0 A |  |  | 60.0 Hz | SIEMENS | VACIO | 05-GMSG-0040-1200-104 | 3 | SUBD PROD DE PETROLIFEROS | TDM18-IP-17 B ARC-18-101E |  | POTENCIA | ENCHUFABLE | 125.0 V | 4,160.0 V
070 | 20955971 | IV-8 GBM-79001 | SECTOR05 | INTERRUPTOR IV-8 GBM-79001 | 1°c a 3°C | 4-15°C | MAYOR A 15°C | TRI-REF-DBP-05STA-SRCGA-GB79001 | U-TRATAMIENTO/RECUPERACIÓN GAS (PTRG1) | U_T_COMPRESOR GB-79001 | MONT | DBSTA | ZPM000102 | X | 1255105600 | C |  | 40,000.0 A | 1,200.0 A |  |  | 60.0 Hz | ABB | VACIO | ADVAC 15.12.40 | 3 | SUBD PROD DE PETROLIFEROS | IV-8 GBM-79001 |  | POTENCIA | ENCHUFABLE | 125.0 V | 13,800.0 V
[5 empty] | 1°c a 3°C | 4-15°C | MAYOR A 15°C
[5 empty] | 1°c a 3°C | 4-15°C | MAYOR A 15°C
[5 empty] | 1°c a 3°C | 4-15°C | MAYOR A 15°C
[5 empty] | 1°c a 3°C | 4-15°C | MAYOR A 15°C
[5 empty] | 1°c a 3°C | 4-15°C | MAYOR A 15°C
[5 empty] | 1°c a 3°C | 4-15°C | MAYOR A 15°C
[5 empty] | 1°c a 3°C | 4-15°C | MAYOR A 15°C
[5 empty] | 1°c a 3°C | 4-15°C | MAYOR A 15°C
[5 empty] | 1°c a 3°C | 4-15°C | MAYOR A 15°C
[5 empty] | 1°c a 3°C | 4-15°C | MAYOR A 15°C
[5 empty] | 1°c a 3°C | 4-15°C | MAYOR A 15°C
[5 empty] | 1°c a 3°C | 4-15°C | MAYOR A 15°C
[5 empty] | 1°c a 3°C | 4-15°C | MAYOR A 15°C
[5 empty] | 1°c a 3°C | 4-15°C | MAYOR A 15°C
[5 empty] | 1°c a 3°C | 4-15°C | MAYOR A 15°C
[5 empty] | 1°c a 3°C | 4-15°C | MAYOR A 15°C
[5 empty] | 1°c a 3°C | 4-15°C | MAYOR A 15°C
[5 empty] | 1°c a 3°C | 4-15°C | MAYOR A 15°C
[5 empty] | 1°c a 3°C | 4-15°C | MAYOR A 15°C
[5 empty] | 1°c a 3°C | 4-15°C | MAYOR A 15°C
[5 empty] | 1°c a 3°C | 4-15°C | MAYOR A 15°C
[5 empty] | 1°c a 3°C | 4-15°C | MAYOR A 15°C
[5 empty] | 1°c a 3°C | 4-15°C | MAYOR A 15°C
[5 empty] | 1°c a 3°C | 4-15°C | MAYOR A 15°C
[5 empty] | 1°c a 3°C | 4-15°C | MAYOR A 15°C
[5 empty] | 1°c a 3°C | 4-15°C | MAYOR A 15°C
[5 empty] | 1°c a 3°C | 4-15°C | MAYOR A 15°C
[5 empty] | 1°c a 3°C | 4-15°C | MAYOR A 15°C
[5 empty] | 1°c a 3°C | 4-15°C | MAYOR A 15°C
[5 empty] | 1°c a 3°C | 4-15°C | MAYOR A 15°C
[5 empty] | 1°c a 3°C | 4-15°C | MAYOR A 15°C
[5 empty] | 1°c a 3°C | 4-15°C | MAYOR A 15°C
[5 empty] | 1°c a 3°C | 4-15°C | MAYOR A 15°C
[5 empty] | 1°c a 3°C | 4-15°C | MAYOR A 15°C
[5 empty] | 1°c a 3°C | 4-15°C | MAYOR A 15°C
[5 empty] | 1°c a 3°C | 4-15°C | MAYOR A 15°C
[5 empty] | 1°c a 3°C | 4-15°C | MAYOR A 15°C
[5 empty] | 1°c a 3°C | 4-15°C | MAYOR A 15°C
[5 empty] | 1°c a 3°C | 4-15°C | MAYOR A 15°C
[5 empty] | 1°c a 3°C | 4-15°C | MAYOR A 15°C
[5 empty] | 1°c a 3°C | 4-15°C | MAYOR A 15°C
[5 empty] | 1°c a 3°C | 4-15°C | MAYOR A 15°C
[5 empty] | 1°c a 3°C | 4-15°C | MAYOR A 15°C
[5 empty] | 1°c a 3°C | 4-15°C | MAYOR A 15°C
[5 empty] | 1°c a 3°C | 4-15°C | MAYOR A 15°C
[5 empty] | 1°c a 3°C | 4-15°C | MAYOR A 15°C
[5 empty] | 1°c a 3°C | 4-15°C | MAYOR A 15°C
[5 empty] | 1°c a 3°C | 4-15°C | MAYOR A 15°C
[5 empty] | 1°c a 3°C | 4-15°C | MAYOR A 15°C
[5 empty] | 1°c a 3°C | 4-15°C | MAYOR A 15°C
[5 empty] | 1°c a 3°C | 4-15°C | MAYOR A 15°C
[5 empty] | 1°c a 3°C | 4-15°C | MAYOR A 15°C
[5 empty] | 1°c a 3°C | 4-15°C | MAYOR A 15°C
[5 empty] | 1°c a 3°C | 4-15°C | MAYOR A 15°C
[5 empty] | 1°c a 3°C | 4-15°C | MAYOR A 15°C
[5 empty] | 1°c a 3°C | 4-15°C | MAYOR A 15°C
[5 empty] | 1°c a 3°C | 4-15°C | MAYOR A 15°C
[5 empty] | 1°c a 3°C | 4-15°C | MAYOR A 15°C
[5 empty] | 1°c a 3°C | 4-15°C | MAYOR A 15°C
[5 empty] | 1°c a 3°C | 4-15°C | MAYOR A 15°C
[5 empty] | 1°c a 3°C | 4-15°C | MAYOR A 15°C
[5 empty] | 1°c a 3°C | 4-15°C | MAYOR A 15°C
[5 empty] | 1°c a 3°C | 4-15°C | MAYOR A 15°C
[5 empty] | 1°c a 3°C | 4-15°C | MAYOR A 15°C
[5 empty] | 1°c a 3°C | 4-15°C | MAYOR A 15°C
[5 empty] | 1°c a 3°C | 4-15°C | MAYOR A 15°C
[5 empty] | 1°c a 3°C | 4-15°C | MAYOR A 15°C
[5 empty] | 1°c a 3°C | 4-15°C | MAYOR A 15°C
[5 empty] | 1°c a 3°C | 4-15°C | MAYOR A 15°C
[5 empty] | 1°c a 3°C | 4-15°C | MAYOR A 15°C
[5 empty] | 1°c a 3°C | 4-15°C | MAYOR A 15°C
[5 empty] | 1°c a 3°C | 4-15°C | MAYOR A 15°C
[5 empty] | 1°c a 3°C | 4-15°C | MAYOR A 15°C
[5 empty] | 1°c a 3°C | 4-15°C | MAYOR A 15°C
[5 empty] | 1°c a 3°C | 4-15°C | MAYOR A 15°C
[5 empty] | 1°c a 3°C | 4-15°C | MAYOR A 15°C
[5 empty] | 1°c a 3°C | 4-15°C | MAYOR A 15°C
[5 empty] | 1°c a 3°C | 4-15°C | MAYOR A 15°C
[5 empty] | 1°c a 3°C | 4-15°C | MAYOR A 15°C
[5 empty] | 1°c a 3°C | 4-15°C | MAYOR A 15°C
[5 empty] | 1°c a 3°C | 4-15°C | MAYOR A 15°C
[5 empty] | 1°c a 3°C | 4-15°C | MAYOR A 15°C
[5 empty] | 1°c a 3°C | 4-15°C | MAYOR A 15°C
[5 empty] | 1°c a 3°C | 4-15°C | MAYOR A 15°C
[5 empty] | 1°c a 3°C | 4-15°C | MAYOR A 15°C
[5 empty] | 1°c a 3°C | 4-15°C | MAYOR A 15°C
[5 empty] | 1°c a 3°C | 4-15°C | MAYOR A 15°C
[5 empty] | 1°c a 3°C | 4-15°C | MAYOR A 15°C
[5 empty] | 1°c a 3°C | 4-15°C | MAYOR A 15°C
[5 empty] | 1°c a 3°C | 4-15°C | MAYOR A 15°C
[5 empty] | 1°c a 3°C | 4-15°C | MAYOR A 15°C
[5 empty] | 1°c a 3°C | 4-15°C | MAYOR A 15°C
[5 empty] | 1°c a 3°C | 4-15°C | MAYOR A 15°C
[5 empty] | 1°c a 3°C | 4-15°C | MAYOR A 15°C
[5 empty] | 1°c a 3°C | 4-15°C | MAYOR A 15°C
[5 empty] | 1°c a 3°C | 4-15°C | MAYOR A 15°C
[5 empty] | 1°c a 3°C | 4-15°C | MAYOR A 15°C
[5 empty] | 1°c a 3°C | 4-15°C | MAYOR A 15°C
[5 empty] | 1°c a 3°C | 4-15°C | MAYOR A 15°C
[5 empty] | 1°c a 3°C | 4-15°C | MAYOR A 15°C
[5 empty] | 1°c a 3°C | 4-15°C | MAYOR A 15°C
[5 empty] | 1°c a 3°C | 4-15°C | MAYOR A 15°C
[5 empty] | 1°c a 3°C | 4-15°C | MAYOR A 15°C
[5 empty] | 1°c a 3°C | 4-15°C | MAYOR A 15°C
[5 empty] | 1°c a 3°C | 4-15°C | MAYOR A 15°C
[5 empty] | 1°c a 3°C | 4-15°C | MAYOR A 15°C
[5 empty] | 1°c a 3°C | 4-15°C | MAYOR A 15°C
[5 empty] | 1°c a 3°C | 4-15°C | MAYOR A 15°C
[5 empty] | 1°c a 3°C | 4-15°C | MAYOR A 15°C
[5 empty] | 1°c a 3°C | 4-15°C | MAYOR A 15°C
[5 empty] | 1°c a 3°C | 4-15°C | MAYOR A 15°C
[5 empty] | 1°c a 3°C | 4-15°C | MAYOR A 15°C
[5 empty] | 1°c a 3°C | 4-15°C | MAYOR A 15°C
[5 empty] | 1°c a 3°C | 4-15°C | MAYOR A 15°C
[5 empty] | 1°c a 3°C | 4-15°C | MAYOR A 15°C
[5 empty] | 1°c a 3°C | 4-15°C | MAYOR A 15°C
[5 empty] | 1°c a 3°C | 4-15°C | MAYOR A 15°C
[5 empty] | 1°c a 3°C | 4-15°C | MAYOR A 15°C
[5 empty] | 1°c a 3°C | 4-15°C | MAYOR A 15°C
[5 empty] | 1°c a 3°C | 4-15°C | MAYOR A 15°C
[5 empty] | 1°c a 3°C | 4-15°C | MAYOR A 15°C
[5 empty] | 1°c a 3°C | 4-15°C | MAYOR A 15°C
[5 empty] | 1°c a 3°C | 4-15°C | MAYOR A 15°C
[5 empty] | 1°c a 3°C | 4-15°C | MAYOR A 15°C
[5 empty] | 1°c a 3°C | 4-15°C | MAYOR A 15°C
[5 empty] | 1°c a 3°C | 4-15°C | MAYOR A 15°C
[5 empty] | 1°c a 3°C | 4-15°C | MAYOR A 15°C
[5 empty] | 1°c a 3°C | 4-15°C | MAYOR A 15°C
[5 empty] | 1°c a 3°C | 4-15°C | MAYOR A 15°C
[5 empty] | 1°c a 3°C | 4-15°C | MAYOR A 15°C
[5 empty] | 1°c a 3°C | 4-15°C | MAYOR A 15°C
[5 empty] | 1°c a 3°C | 4-15°C | MAYOR A 15°C
[5 empty] | 1°c a 3°C | 4-15°C | MAYOR A 15°C
[5 empty] | 1°c a 3°C | 4-15°C | MAYOR A 15°C
[5 empty] | 1°c a 3°C | 4-15°C | MAYOR A 15°C
[5 empty] | 1°c a 3°C | 4-15°C | MAYOR A 15°C
[5 empty] | 1°c a 3°C | 4-15°C | MAYOR A 15°C
[5 empty] | 1°c a 3°C | 4-15°C | MAYOR A 15°C
[5 empty] | 1°c a 3°C | 4-15°C | MAYOR A 15°C
[5 empty] | 1°c a 3°C | 4-15°C | MAYOR A 15°C
[5 empty] | 1°c a 3°C | 4-15°C | MAYOR A 15°C
[5 empty] | 1°c a 3°C | 4-15°C | MAYOR A 15°C
[5 empty] | 1°c a 3°C | 4-15°C | MAYOR A 15°C
[5 empty] | 1°c a 3°C | 4-15°C | MAYOR A 15°C
[5 empty] | 1°c a 3°C | 4-15°C | MAYOR A 15°C
[5 empty] | 1°c a 3°C | 4-15°C | MAYOR A 15°C
[5 empty] | 1°c a 3°C | 4-15°C | MAYOR A 15°C
[5 empty] | 1°c a 3°C | 4-15°C | MAYOR A 15°C
[5 empty] | 1°c a 3°C | 4-15°C | MAYOR A 15°C
[5 empty] | 1°c a 3°C | 4-15°C | MAYOR A 15°C
[5 empty] | 1°c a 3°C | 4-15°C | MAYOR A 15°C
[5 empty] | 1°c a 3°C | 4-15°C | MAYOR A 15°C
[5 empty] | 1°c a 3°C | 4-15°C | MAYOR A 15°C
[5 empty] | 1°c a 3°C | 4-15°C | MAYOR A 15°C
[5 empty] | 1°c a 3°C | 4-15°C | MAYOR A 15°C
[5 empty] | 1°c a 3°C | 4-15°C | MAYOR A 15°C
[5 empty] | 1°c a 3°C | 4-15°C | MAYOR A 15°C
[5 empty] | 1°c a 3°C | 4-15°C | MAYOR A 15°C
[5 empty] | 1°c a 3°C | 4-15°C | MAYOR A 15°C
[5 empty] | 1°c a 3°C | 4-15°C | MAYOR A 15°C
[5 empty] | 1°c a 3°C | 4-15°C | MAYOR A 15°C
[5 empty] | 1°c a 3°C | 4-15°C | MAYOR A 15°C
[5 empty] | 1°c a 3°C | 4-15°C | MAYOR A 15°C
[5 empty] | 1°c a 3°C | 4-15°C | MAYOR A 15°C
[5 empty] | 1°c a 3°C | 4-15°C | MAYOR A 15°C
[5 empty] | 1°c a 3°C | 4-15°C | MAYOR A 15°C
[5 empty] | 1°c a 3°C | 4-15°C | MAYOR A 15°C
[5 empty] | 1°c a 3°C | 4-15°C | MAYOR A 15°C
[5 empty] | 1°c a 3°C | 4-15°C | MAYOR A 15°C
[5 empty] | 1°c a 3°C | 4-15°C | MAYOR A 15°C
[5 empty] | 1°c a 3°C | 4-15°C | MAYOR A 15°C
[5 empty] | 1°c a 3°C | 4-15°C | MAYOR A 15°C
[5 empty] | 1°c a 3°C | 4-15°C | MAYOR A 15°C
[5 empty] | 1°c a 3°C | 4-15°C | MAYOR A 15°C
[5 empty] | 1°c a 3°C | 4-15°C | MAYOR A 15°C
[5 empty] | 1°c a 3°C | 4-15°C | MAYOR A 15°C
[5 empty] | 1°c a 3°C | 4-15°C | MAYOR A 15°C
[5 empty] | 1°c a 3°C | 4-15°C | MAYOR A 15°C
[5 empty] | 1°c a 3°C | 4-15°C | MAYOR A 15°C
[5 empty] | 1°c a 3°C | 4-15°C | MAYOR A 15°C
[5 empty] | 1°c a 3°C | 4-15°C | MAYOR A 15°C
[5 empty] | 1°c a 3°C | 4-15°C | MAYOR A 15°C
[5 empty] | 1°c a 3°C | 4-15°C | MAYOR A 15°C
[5 empty] | 1°c a 3°C | 4-15°C | MAYOR A 15°C
[5 empty] | 1°c a 3°C | 4-15°C | MAYOR A 15°C
[5 empty] | 1°c a 3°C | 4-15°C | MAYOR A 15°C
[5 empty] | 1°c a 3°C | 4-15°C | MAYOR A 15°C
[5 empty] | 1°c a 3°C | 4-15°C | MAYOR A 15°C
[5 empty] | 1°c a 3°C | 4-15°C | MAYOR A 15°C
[5 empty] | 1°c a 3°C | 4-15°C | MAYOR A 15°C
[5 empty] | 1°c a 3°C | 4-15°C | MAYOR A 15°C
[5 empty] | 1°c a 3°C | 4-15°C | MAYOR A 15°C
[5 empty] | 1°c a 3°C | 4-15°C | MAYOR A 15°C
[5 empty] | 1°c a 3°C | 4-15°C | MAYOR A 15°C
[5 empty] | 1°c a 3°C | 4-15°C | MAYOR A 15°C
[5 empty] | 1°c a 3°C | 4-15°C | MAYOR A 15°C
[5 empty] | 1°c a 3°C | 4-15°C | MAYOR A 15°C
[5 empty] | 1°c a 3°C | 4-15°C | MAYOR A 15°C
[5 empty] | 1°c a 3°C | 4-15°C | MAYOR A 15°C
[5 empty] | 1°c a 3°C | 4-15°C | MAYOR A 15°C
[5 empty] | 1°c a 3°C | 4-15°C | MAYOR A 15°C
[5 empty] | 1°c a 3°C | 4-15°C | MAYOR A 15°C
[5 empty] | 1°c a 3°C | 4-15°C | MAYOR A 15°C
[5 empty] | 1°c a 3°C | 4-15°C | MAYOR A 15°C
[5 empty] | 1°c a 3°C | 4-15°C | MAYOR A 15°C
[5 empty] | 1°c a 3°C | 4-15°C | MAYOR A 15°C
[5 empty] | 1°c a 3°C | 4-15°C | MAYOR A 15°C
[5 empty] | 1°c a 3°C | 4-15°C | MAYOR A 15°C
[5 empty] | 1°c a 3°C | 4-15°C | MAYOR A 15°C
[5 empty] | 1°c a 3°C | 4-15°C | MAYOR A 15°C
[5 empty] | 1°c a 3°C | 4-15°C | MAYOR A 15°C
[5 empty] | 1°c a 3°C | 4-15°C | MAYOR A 15°C
[5 empty] | 1°c a 3°C | 4-15°C | MAYOR A 15°C
[5 empty] | 1°c a 3°C | 4-15°C | MAYOR A 15°C
[5 empty] | 1°c a 3°C | 4-15°C | MAYOR A 15°C
[5 empty] | 1°c a 3°C | 4-15°C | MAYOR A 15°C
[5 empty] | 1°c a 3°C | 4-15°C | MAYOR A 15°C
[5 empty] | 1°c a 3°C | 4-15°C | MAYOR A 15°C
[5 empty] | 1°c a 3°C | 4-15°C | MAYOR A 15°C
[5 empty] | 1°c a 3°C | 4-15°C | MAYOR A 15°C
[5 empty] | 1°c a 3°C | 4-15°C | MAYOR A 15°C
[5 empty] | 1°c a 3°C | 4-15°C | MAYOR A 15°C
[5 empty] | 1°c a 3°C | 4-15°C | MAYOR A 15°C
[5 empty] | 1°c a 3°C | 4-15°C | MAYOR A 15°C
[5 empty] | 1°c a 3°C | 4-15°C | MAYOR A 15°C
[5 empty] | 1°c a 3°C | 4-15°C | MAYOR A 15°C
[5 empty] | 1°c a 3°C | 4-15°C | MAYOR A 15°C
[5 empty] | 1°c a 3°C | 4-15°C | MAYOR A 15°C
[5 empty] | 1°c a 3°C | 4-15°C | MAYOR A 15°C
[5 empty] | 1°c a 3°C | 4-15°C | MAYOR A 15°C
[5 empty] | 1°c a 3°C | 4-15°C | MAYOR A 15°C
[5 empty] | 1°c a 3°C | 4-15°C | MAYOR A 15°C
[5 empty] | 1°c a 3°C | 4-15°C | MAYOR A 15°C
[5 empty] | 1°c a 3°C | 4-15°C | MAYOR A 15°C
[5 empty] | 1°c a 3°C | 4-15°C | MAYOR A 15°C
[5 empty] | 1°c a 3°C | 4-15°C | MAYOR A 15°C
[5 empty] | 1°c a 3°C | 4-15°C | MAYOR A 15°C
[5 empty] | 1°c a 3°C | 4-15°C | MAYOR A 15°C
[5 empty] | 1°c a 3°C | 4-15°C | MAYOR A 15°C
[5 empty] | 1°c a 3°C | 4-15°C | MAYOR A 15°C
[5 empty] | 1°c a 3°C | 4-15°C | MAYOR A 15°C
[5 empty] | 1°c a 3°C | 4-15°C | MAYOR A 15°C
[5 empty] | 1°c a 3°C | 4-15°C | MAYOR A 15°C
[5 empty] | 1°c a 3°C | 4-15°C | MAYOR A 15°C
[5 empty] | 1°c a 3°C | 4-15°C | MAYOR A 15°C
[5 empty] | 1°c a 3°C | 4-15°C | MAYOR A 15°C
[5 empty] | 1°c a 3°C | 4-15°C | MAYOR A 15°C
[5 empty] | 1°c a 3°C | 4-15°C | MAYOR A 15°C
[5 empty] | 1°c a 3°C | 4-15°C | MAYOR A 15°C
[5 empty] | 1°c a 3°C | 4-15°C | MAYOR A 15°C
[5 empty] | 1°c a 3°C | 4-15°C | MAYOR A 15°C
[5 empty] | 1°c a 3°C | 4-15°C | MAYOR A 15°C
[5 empty] | 1°c a 3°C | 4-15°C | MAYOR A 15°C
[5 empty] | 1°c a 3°C | 4-15°C | MAYOR A 15°C
[5 empty] | 1°c a 3°C | 4-15°C | MAYOR A 15°C
[5 empty] | 1°c a 3°C | 4-15°C | MAYOR A 15°C
[5 empty] | 1°c a 3°C | 4-15°C | MAYOR A 15°C
[5 empty] | 1°c a 3°C | 4-15°C | MAYOR A 15°C
[5 empty] | 1°c a 3°C | 4-15°C | MAYOR A 15°C
[5 empty] | 1°c a 3°C | 4-15°C | MAYOR A 15°C
[5 empty] | 1°c a 3°C | 4-15°C | MAYOR A 15°C
[5 empty] | 1°c a 3°C | 4-15°C | MAYOR A 15°C
[5 empty] | 1°c a 3°C | 4-15°C | MAYOR A 15°C
[5 empty] | 1°c a 3°C | 4-15°C | MAYOR A 15°C
[5 empty] | 1°c a 3°C | 4-15°C | MAYOR A 15°C
[5 empty] | 1°c a 3°C | 4-15°C | MAYOR A 15°C
[5 empty] | 1°c a 3°C | 4-15°C | MAYOR A 15°C
[5 empty] | 1°c a 3°C | 4-15°C | MAYOR A 15°C
[5 empty] | 1°c a 3°C | 4-15°C | MAYOR A 15°C
[5 empty] | 1°c a 3°C | 4-15°C | MAYOR A 15°C
[5 empty] | 1°c a 3°C | 4-15°C | MAYOR A 15°C
[5 empty] | 1°c a 3°C | 4-15°C | MAYOR A 15°C
[5 empty] | 1°c a 3°C | 4-15°C | MAYOR A 15°C
[5 empty] | 1°c a 3°C | 4-15°C | MAYOR A 15°C
[5 empty] | 1°c a 3°C | 4-15°C | MAYOR A 15°C
[5 empty] | 1°c a 3°C | 4-15°C | MAYOR A 15°C
[5 empty] | 1°c a 3°C | 4-15°C | MAYOR A 15°C
[5 empty] | 1°c a 3°C | 4-15°C | MAYOR A 15°C
[5 empty] | 1°c a 3°C | 4-15°C | MAYOR A 15°C
[5 empty] | 1°c a 3°C | 4-15°C | MAYOR A 15°C
[5 empty] | 1°c a 3°C | 4-15°C | MAYOR A 15°C
[5 empty] | 1°c a 3°C | 4-15°C | MAYOR A 15°C
[5 empty] | 1°c a 3°C | 4-15°C | MAYOR A 15°C
[5 empty] | 1°c a 3°C | 4-15°C | MAYOR A 15°C
[5 empty] | 1°c a 3°C | 4-15°C | MAYOR A 15°C
[5 empty] | 1°c a 3°C | 4-15°C | MAYOR A 15°C
[5 empty] | 1°c a 3°C | 4-15°C | MAYOR A 15°C
[5 empty] | 1°c a 3°C | 4-15°C | MAYOR A 15°C
[5 empty] | 1°c a 3°C | 4-15°C | MAYOR A 15°C
[5 empty] | 1°c a 3°C | 4-15°C | MAYOR A 15°C
[5 empty] | 1°c a 3°C | 4-15°C | MAYOR A 15°C
[5 empty] | 1°c a 3°C | 4-15°C | MAYOR A 15°C
[5 empty] | 1°c a 3°C | 4-15°C | MAYOR A 15°C
[5 empty] | 1°c a 3°C | 4-15°C | MAYOR A 15°C
[5 empty] | 1°c a 3°C | 4-15°C | MAYOR A 15°C
[5 empty] | 1°c a 3°C | 4-15°C | MAYOR A 15°C
[5 empty] | 1°c a 3°C | 4-15°C | MAYOR A 15°C
[5 empty] | 1°c a 3°C | 4-15°C | MAYOR A 15°C
[5 empty] | 1°c a 3°C | 4-15°C | MAYOR A 15°C
[5 empty] | 1°c a 3°C | 4-15°C | MAYOR A 15°C
[5 empty] | 1°c a 3°C | 4-15°C | MAYOR A 15°C
[5 empty] | 1°c a 3°C | 4-15°C | MAYOR A 15°C
[5 empty] | 1°c a 3°C | 4-15°C | MAYOR A 15°C
[5 empty] | 1°c a 3°C | 4-15°C | MAYOR A 15°C
[5 empty] | 1°c a 3°C | 4-15°C | MAYOR A 15°C
[5 empty] | 1°c a 3°C | 4-15°C | MAYOR A 15°C
[5 empty] | 1°c a 3°C | 4-15°C | MAYOR A 15°C
[5 empty] | 1°c a 3°C | 4-15°C | MAYOR A 15°C
[5 empty] | 1°c a 3°C | 4-15°C | MAYOR A 15°C
[5 empty] | 1°c a 3°C | 4-15°C | MAYOR A 15°C
[5 empty] | 1°c a 3°C | 4-15°C | MAYOR A 15°C
[5 empty] | 1°c a 3°C | 4-15°C | MAYOR A 15°C
[5 empty] | 1°c a 3°C | 4-15°C | MAYOR A 15°C
[5 empty] | 1°c a 3°C | 4-15°C | MAYOR A 15°C
[5 empty] | 1°c a 3°C | 4-15°C | MAYOR A 15°C
[5 empty] | 1°c a 3°C | 4-15°C | MAYOR A 15°C
[5 empty] | 1°c a 3°C | 4-15°C | MAYOR A 15°C
[5 empty] | 1°c a 3°C | 4-15°C | MAYOR A 15°C
[5 empty] | 1°c a 3°C | 4-15°C | MAYOR A 15°C
[5 empty] | 1°c a 3°C | 4-15°C | MAYOR A 15°C
[5 empty] | 1°c a 3°C | 4-15°C | MAYOR A 15°C
[5 empty] | 1°c a 3°C | 4-15°C | MAYOR A 15°C
[5 empty] | 1°c a 3°C | 4-15°C | MAYOR A 15°C
[5 empty] | 1°c a 3°C | 4-15°C | MAYOR A 15°C
[5 empty] | 1°c a 3°C | 4-15°C | MAYOR A 15°C
[5 empty] | 1°c a 3°C | 4-15°C | MAYOR A 15°C
[5 empty] | 1°c a 3°C | 4-15°C | MAYOR A 15°C
[5 empty] | 1°c a 3°C | 4-15°C | MAYOR A 15°C
[5 empty] | 1°c a 3°C | 4-15°C | MAYOR A 15°C
[5 empty] | 1°c a 3°C | 4-15°C | MAYOR A 15°C
[5 empty] | 1°c a 3°C | 4-15°C | MAYOR A 15°C
[5 empty] | 1°c a 3°C | 4-15°C | MAYOR A 15°C
[5 empty] | 1°c a 3°C | 4-15°C | MAYOR A 15°C
[5 empty] | 1°c a 3°C | 4-15°C | MAYOR A 15°C
[5 empty] | 1°c a 3°C | 4-15°C | MAYOR A 15°C
[5 empty] | 1°c a 3°C | 4-15°C | MAYOR A 15°C
[5 empty] | 1°c a 3°C | 4-15°C | MAYOR A 15°C
[5 empty] | 1°c a 3°C | 4-15°C | MAYOR A 15°C
[5 empty] | 1°c a 3°C | 4-15°C | MAYOR A 15°C
[5 empty] | 1°c a 3°C | 4-15°C | MAYOR A 15°C
[5 empty] | 1°c a 3°C | 4-15°C | MAYOR A 15°C
[5 empty] | 1°c a 3°C | 4-15°C | MAYOR A 15°C
[5 empty] | 1°c a 3°C | 4-15°C | MAYOR A 15°C
[5 empty] | 1°c a 3°C | 4-15°C | MAYOR A 15°C
[5 empty] | 1°c a 3°C | 4-15°C | MAYOR A 15°C
[5 empty] | 1°c a 3°C | 4-15°C | MAYOR A 15°C
[5 empty] | 1°c a 3°C | 4-15°C | MAYOR A 15°C
[5 empty] | 1°c a 3°C | 4-15°C | MAYOR A 15°C
[5 empty] | 1°c a 3°C | 4-15°C | MAYOR A 15°C
[5 empty] | 1°c a 3°C | 4-15°C | MAYOR A 15°C
[5 empty] | 1°c a 3°C | 4-15°C | MAYOR A 15°C
[5 empty] | 1°c a 3°C | 4-15°C | MAYOR A 15°C
[5 empty] | 1°c a 3°C | 4-15°C | MAYOR A 15°C
[5 empty] | 1°c a 3°C | 4-15°C | MAYOR A 15°C
[5 empty] | 1°c a 3°C | 4-15°C | MAYOR A 15°C
[5 empty] | 1°c a 3°C | 4-15°C | MAYOR A 15°C
[5 empty] | 1°c a 3°C | 4-15°C | MAYOR A 15°C
[5 empty] | 1°c a 3°C | 4-15°C | MAYOR A 15°C
[5 empty] | 1°c a 3°C | 4-15°C | MAYOR A 15°C
[5 empty] | 1°c a 3°C | 4-15°C | MAYOR A 15°C
[5 empty] | 1°c a 3°C | 4-15°C | MAYOR A 15°C
[5 empty] | 1°c a 3°C | 4-15°C | MAYOR A 15°C
[5 empty] | 1°c a 3°C | 4-15°C | MAYOR A 15°C
[5 empty] | 1°c a 3°C | 4-15°C | MAYOR A 15°C
[5 empty] | 1°c a 3°C | 4-15°C | MAYOR A 15°C
[5 empty] | 1°c a 3°C | 4-15°C | MAYOR A 15°C
[5 empty] | 1°c a 3°C | 4-15°C | MAYOR A 15°C
[5 empty] | 1°c a 3°C | 4-15°C | MAYOR A 15°C
[5 empty] | 1°c a 3°C | 4-15°C | MAYOR A 15°C
[5 empty] | 1°c a 3°C | 4-15°C | MAYOR A 15°C
[5 empty] | 1°c a 3°C | 4-15°C | MAYOR A 15°C
[5 empty] | 1°c a 3°C | 4-15°C | MAYOR A 15°C
[5 empty] | 1°c a 3°C | 4-15°C | MAYOR A 15°C
[5 empty] | 1°c a 3°C | 4-15°C | MAYOR A 15°C
[5 empty] | 1°c a 3°C | 4-15°C | MAYOR A 15°C
[5 empty] | 1°c a 3°C | 4-15°C | MAYOR A 15°C
[5 empty] | 1°c a 3°C | 4-15°C | MAYOR A 15°C
[5 empty] | 1°c a 3°C | 4-15°C | MAYOR A 15°C
[5 empty] | 1°c a 3°C | 4-15°C | MAYOR A 15°C
[5 empty] | 1°c a 3°C | 4-15°C | MAYOR A 15°C
[5 empty] | 1°c a 3°C | 4-15°C | MAYOR A 15°C
[5 empty] | 1°c a 3°C | 4-15°C | MAYOR A 15°C
[5 empty] | 1°c a 3°C | 4-15°C | MAYOR A 15°C
[5 empty] | 1°c a 3°C | 4-15°C | MAYOR A 15°C
[5 empty] | 1°c a 3°C | 4-15°C | MAYOR A 15°C
[5 empty] | 1°c a 3°C | 4-15°C | MAYOR A 15°C
[5 empty] | 1°c a 3°C | 4-15°C | MAYOR A 15°C
[5 empty] | 1°c a 3°C | 4-15°C | MAYOR A 15°C
[5 empty] | 1°c a 3°C | 4-15°C | MAYOR A 15°C
[5 empty] | 1°c a 3°C | 4-15°C | MAYOR A 15°C
[5 empty] | 1°c a 3°C | 4-15°C | MAYOR A 15°C
[5 empty] | 1°c a 3°C | 4-15°C | MAYOR A 15°C
[5 empty] | 1°c a 3°C | 4-15°C | MAYOR A 15°C
[5 empty] | 1°c a 3°C | 4-15°C | MAYOR A 15°C
[5 empty] | 1°c a 3°C | 4-15°C | MAYOR A 15°C
[5 empty] | 1°c a 3°C | 4-15°C | MAYOR A 15°C
[5 empty] | 1°c a 3°C | 4-15°C | MAYOR A 15°C
[5 empty] | 1°c a 3°C | 4-15°C | MAYOR A 15°C
[5 empty] | 1°c a 3°C | 4-15°C | MAYOR A 15°C
[5 empty] | 1°c a 3°C | 4-15°C | MAYOR A 15°C
[5 empty] | 1°c a 3°C | 4-15°C | MAYOR A 15°C
[5 empty] | 1°c a 3°C | 4-15°C | MAYOR A 15°C
[5 empty] | 1°c a 3°C | 4-15°C | MAYOR A 15°C
[5 empty] | 1°c a 3°C | 4-15°C | MAYOR A 15°C
[5 empty] | 1°c a 3°C | 4-15°C | MAYOR A 15°C
[5 empty] | 1°c a 3°C | 4-15°C | MAYOR A 15°C
[5 empty] | 1°c a 3°C | 4-15°C | MAYOR A 15°C
[5 empty] | 1°c a 3°C | 4-15°C | MAYOR A 15°C
[5 empty] | 1°c a 3°C | 4-15°C | MAYOR A 15°C
[5 empty] | 1°c a 3°C | 4-15°C | MAYOR A 15°C
[5 empty] | 1°c a 3°C | 4-15°C | MAYOR A 15°C
[5 empty] | 1°c a 3°C | 4-15°C | MAYOR A 15°C
[5 empty] | 1°c a 3°C | 4-15°C | MAYOR A 15°C
[5 empty] | 1°c a 3°C | 4-15°C | MAYOR A 15°C
[5 empty] | 1°c a 3°C | 4-15°C | MAYOR A 15°C
[5 empty] | 1°c a 3°C | 4-15°C | MAYOR A 15°C
[5 empty] | 1°c a 3°C | 4-15°C | MAYOR A 15°C
[5 empty] | 1°c a 3°C | 4-15°C | MAYOR A 15°C
[5 empty] | 1°c a 3°C | 4-15°C | MAYOR A 15°C
[5 empty] | 1°c a 3°C | 4-15°C | MAYOR A 15°C
[5 empty] | 1°c a 3°C | 4-15°C | MAYOR A 15°C
[5 empty] | 1°c a 3°C | 4-15°C | MAYOR A 15°C
[5 empty] | 1°c a 3°C | 4-15°C | MAYOR A 15°C
[5 empty] | 1°c a 3°C | 4-15°C | MAYOR A 15°C
[5 empty] | 1°c a 3°C | 4-15°C | MAYOR A 15°C
[5 empty] | 1°c a 3°C | 4-15°C | MAYOR A 15°C
[5 empty] | 1°c a 3°C | 4-15°C | MAYOR A 15°C
[5 empty] | 1°c a 3°C | 4-15°C | MAYOR A 15°C
[5 empty] | 1°c a 3°C | 4-15°C | MAYOR A 15°C
[5 empty] | 1°c a 3°C | 4-15°C | MAYOR A 15°C
[5 empty] | 1°c a 3°C | 4-15°C | MAYOR A 15°C
[5 empty] | 1°c a 3°C | 4-15°C | MAYOR A 15°C
[5 empty] | 1°c a 3°C | 4-15°C | MAYOR A 15°C
[5 empty] | 1°c a 3°C | 4-15°C | MAYOR A 15°C
[5 empty] | 1°c a 3°C | 4-15°C | MAYOR A 15°C
[5 empty] | 1°c a 3°C | 4-15°C | MAYOR A 15°C
[5 empty] | 1°c a 3°C | 4-15°C | MAYOR A 15°C
[5 empty] | 1°c a 3°C | 4-15°C | MAYOR A 15°C
[5 empty] | 1°c a 3°C | 4-15°C | MAYOR A 15°C
[5 empty] | 1°c a 3°C | 4-15°C | MAYOR A 15°C
[5 empty] | 1°c a 3°C | 4-15°C | MAYOR A 15°C
[5 empty] | 1°c a 3°C | 4-15°C | MAYOR A 15°C
[5 empty] | 1°c a 3°C | 4-15°C | MAYOR A 15°C
[5 empty] | 1°c a 3°C | 4-15°C | MAYOR A 15°C
[5 empty] | 1°c a 3°C | 4-15°C | MAYOR A 15°C
[5 empty] | 1°c a 3°C | 4-15°C | MAYOR A 15°C
[5 empty] | 1°c a 3°C | 4-15°C | MAYOR A 15°C
[5 empty] | 1°c a 3°C | 4-15°C | MAYOR A 15°C
[5 empty] | 1°c a 3°C | 4-15°C | MAYOR A 15°C
[5 empty] | 1°c a 3°C | 4-15°C | MAYOR A 15°C
[5 empty] | 1°c a 3°C | 4-15°C | MAYOR A 15°C
[5 empty] | 1°c a 3°C | 4-15°C | MAYOR A 15°C
[5 empty] | 1°c a 3°C | 4-15°C | MAYOR A 15°C
[5 empty] | 1°c a 3°C | 4-15°C | MAYOR A 15°C
[5 empty] | 1°c a 3°C | 4-15°C | MAYOR A 15°C
[5 empty] | 1°c a 3°C | 4-15°C | MAYOR A 15°C
[5 empty] | 1°c a 3°C | 4-15°C | MAYOR A 15°C
[5 empty] | 1°c a 3°C | 4-15°C | MAYOR A 15°C
[5 empty] | 1°c a 3°C | 4-15°C | MAYOR A 15°C
[5 empty] | 1°c a 3°C | 4-15°C | MAYOR A 15°C
[5 empty] | 1°c a 3°C | 4-15°C | MAYOR A 15°C
[5 empty] | 1°c a 3°C | 4-15°C | MAYOR A 15°C
[5 empty] | 1°c a 3°C | 4-15°C | MAYOR A 15°C
[5 empty] | 1°c a 3°C | 4-15°C | MAYOR A 15°C
[5 empty] | 1°c a 3°C | 4-15°C | MAYOR A 15°C
[5 empty] | 1°c a 3°C | 4-15°C | MAYOR A 15°C
[5 empty] | 1°c a 3°C | 4-15°C | MAYOR A 15°C
[5 empty] | 1°c a 3°C | 4-15°C | MAYOR A 15°C
[5 empty] | 1°c a 3°C | 4-15°C | MAYOR A 15°C
[5 empty] | 1°c a 3°C | 4-15°C | MAYOR A 15°C
[5 empty] | 1°c a 3°C | 4-15°C | MAYOR A 15°C
[5 empty] | 1°c a 3°C | 4-15°C | MAYOR A 15°C
[5 empty] | 1°c a 3°C | 4-15°C | MAYOR A 15°C
[5 empty] | 1°c a 3°C | 4-15°C | MAYOR A 15°C
[5 empty] | 1°c a 3°C | 4-15°C | MAYOR A 15°C
[5 empty] | 1°c a 3°C | 4-15°C | MAYOR A 15°C
[5 empty] | 1°c a 3°C | 4-15°C | MAYOR A 15°C
[5 empty] | 1°c a 3°C | 4-15°C | MAYOR A 15°C
[5 empty] | 1°c a 3°C | 4-15°C | MAYOR A 15°C
[5 empty] | 1°c a 3°C | 4-15°C | MAYOR A 15°C
[5 empty] | 1°c a 3°C | 4-15°C | MAYOR A 15°C
[5 empty] | 1°c a 3°C | 4-15°C | MAYOR A 15°C
[5 empty] | 1°c a 3°C | 4-15°C | MAYOR A 15°C
[5 empty] | 1°c a 3°C | 4-15°C | MAYOR A 15°C
[5 empty] | 1°c a 3°C | 4-15°C | MAYOR A 15°C
[5 empty] | 1°c a 3°C | 4-15°C | MAYOR A 15°C
[5 empty] | 1°c a 3°C | 4-15°C | MAYOR A 15°C
[5 empty] | 1°c a 3°C | 4-15°C | MAYOR A 15°C
[5 empty] | 1°c a 3°C | 4-15°C | MAYOR A 15°C
[5 empty] | 1°c a 3°C | 4-15°C | MAYOR A 15°C
[5 empty] | 1°c a 3°C | 4-15°C | MAYOR A 15°C
[5 empty] | 1°c a 3°C | 4-15°C | MAYOR A 15°C
[5 empty] | 1°c a 3°C | 4-15°C | MAYOR A 15°C
[5 empty] | 1°c a 3°C | 4-15°C | MAYOR A 15°C
[5 empty] | 1°c a 3°C | 4-15°C | MAYOR A 15°C
[5 empty] | 1°c a 3°C | 4-15°C | MAYOR A 15°C
[5 empty] | 1°c a 3°C | 4-15°C | MAYOR A 15°C
[5 empty] | 1°c a 3°C | 4-15°C | MAYOR A 15°C
[5 empty] | 1°c a 3°C | 4-15°C | MAYOR A 15°C
[5 empty] | 1°c a 3°C | 4-15°C | MAYOR A 15°C
[5 empty] | 1°c a 3°C | 4-15°C | MAYOR A 15°C
[5 empty] | 1°c a 3°C | 4-15°C | MAYOR A 15°C
[5 empty] | 1°c a 3°C | 4-15°C | MAYOR A 15°C
[5 empty] | 1°c a 3°C | 4-15°C | MAYOR A 15°C
[5 empty] | 1°c a 3°C | 4-15°C | MAYOR A 15°C
[5 empty] | 1°c a 3°C | 4-15°C | MAYOR A 15°C
[5 empty] | 1°c a 3°C | 4-15°C | MAYOR A 15°C
[5 empty] | 1°c a 3°C | 4-15°C | MAYOR A 15°C
[5 empty] | 1°c a 3°C | 4-15°C | MAYOR A 15°C
[5 empty] | 1°c a 3°C | 4-15°C | MAYOR A 15°C
[5 empty] | 1°c a 3°C | 4-15°C | MAYOR A 15°C
[5 empty] | 1°c a 3°C | 4-15°C | MAYOR A 15°C
[5 empty] | 1°c a 3°C | 4-15°C | MAYOR A 15°C
[5 empty] | 1°c a 3°C | 4-15°C | MAYOR A 15°C
[5 empty] | 1°c a 3°C | 4-15°C | MAYOR A 15°C
[5 empty] | 1°c a 3°C | 4-15°C | MAYOR A 15°C
[5 empty] | 1°c a 3°C | 4-15°C | MAYOR A 15°C
[5 empty] | 1°c a 3°C | 4-15°C | MAYOR A 15°C
[5 empty] | 1°c a 3°C | 4-15°C | MAYOR A 15°C
[5 empty] | 1°c a 3°C | 4-15°C | MAYOR A 15°C
[5 empty] | 1°c a 3°C | 4-15°C | MAYOR A 15°C
[5 empty] | 1°c a 3°C | 4-15°C | MAYOR A 15°C
[5 empty] | 1°c a 3°C | 4-15°C | MAYOR A 15°C
[5 empty] | 1°c a 3°C | 4-15°C | MAYOR A 15°C
[5 empty] | 1°c a 3°C | 4-15°C | MAYOR A 15°C
[5 empty] | 1°c a 3°C | 4-15°C | MAYOR A 15°C
[5 empty] | 1°c a 3°C | 4-15°C | MAYOR A 15°C
[5 empty] | 1°c a 3°C | 4-15°C | MAYOR A 15°C
[5 empty] | 1°c a 3°C | 4-15°C | MAYOR A 15°C
[5 empty] | 1°c a 3°C | 4-15°C | MAYOR A 15°C
[5 empty] | 1°c a 3°C | 4-15°C | MAYOR A 15°C
[5 empty] | 1°c a 3°C | 4-15°C | MAYOR A 15°C
[5 empty] | 1°c a 3°C | 4-15°C | MAYOR A 15°C
[5 empty] | 1°c a 3°C | 4-15°C | MAYOR A 15°C
[5 empty] | 1°c a 3°C | 4-15°C | MAYOR A 15°C
[5 empty] | 1°c a 3°C | 4-15°C | MAYOR A 15°C
[5 empty] | 1°c a 3°C | 4-15°C | MAYOR A 15°C
[5 empty] | 1°c a 3°C | 4-15°C | MAYOR A 15°C
[5 empty] | 1°c a 3°C | 4-15°C | MAYOR A 15°C
[5 empty] | 1°c a 3°C | 4-15°C | MAYOR A 15°C
[5 empty] | 1°c a 3°C | 4-15°C | MAYOR A 15°C
[5 empty] | 1°c a 3°C | 4-15°C | MAYOR A 15°C
[5 empty] | 1°c a 3°C | 4-15°C | MAYOR A 15°C
[5 empty] | 1°c a 3°C | 4-15°C | MAYOR A 15°C
[5 empty] | 1°c a 3°C | 4-15°C | MAYOR A 15°C
[5 empty] | 1°c a 3°C | 4-15°C | MAYOR A 15°C
[5 empty] | 1°c a 3°C | 4-15°C | MAYOR A 15°C
[5 empty] | 1°c a 3°C | 4-15°C | MAYOR A 15°C
[5 empty] | 1°c a 3°C | 4-15°C | MAYOR A 15°C
[5 empty] | 1°c a 3°C | 4-15°C | MAYOR A 15°C
[5 empty] | 1°c a 3°C | 4-15°C | MAYOR A 15°C
[5 empty] | 1°c a 3°C | 4-15°C | MAYOR A 15°C
[5 empty] | 1°c a 3°C | 4-15°C | MAYOR A 15°C
[5 empty] | 1°c a 3°C | 4-15°C | MAYOR A 15°C
[5 empty] | 1°c a 3°C | 4-15°C | MAYOR A 15°C
[5 empty] | 1°c a 3°C | 4-15°C | MAYOR A 15°C
[5 empty] | 1°c a 3°C | 4-15°C | MAYOR A 15°C
[5 empty] | 1°c a 3°C | 4-15°C | MAYOR A 15°C
[5 empty] | 1°c a 3°C | 4-15°C | MAYOR A 15°C
[5 empty] | 1°c a 3°C | 4-15°C | MAYOR A 15°C
[5 empty] | 1°c a 3°C | 4-15°C | MAYOR A 15°C
[5 empty] | 1°c a 3°C | 4-15°C | MAYOR A 15°C
[5 empty] | 1°c a 3°C | 4-15°C | MAYOR A 15°C
[5 empty] | 1°c a 3°C | 4-15°C | MAYOR A 15°C
[5 empty] | 1°c a 3°C | 4-15°C | MAYOR A 15°C
[5 empty] | 1°c a 3°C | 4-15°C | MAYOR A 15°C
[5 empty] | 1°c a 3°C | 4-15°C | MAYOR A 15°C
[5 empty] | 1°c a 3°C | 4-15°C | MAYOR A 15°C
[5 empty] | 1°c a 3°C | 4-15°C | MAYOR A 15°C
[5 empty] | 1°c a 3°C | 4-15°C | MAYOR A 15°C
[5 empty] | 1°c a 3°C | 4-15°C | MAYOR A 15°C
[5 empty] | 1°c a 3°C | 4-15°C | MAYOR A 15°C
[5 empty] | 1°c a 3°C | 4-15°C | MAYOR A 15°C
[5 empty] | 1°c a 3°C | 4-15°C | MAYOR A 15°C
[5 empty] | 1°c a 3°C | 4-15°C | MAYOR A 15°C
[5 empty] | 1°c a 3°C | 4-15°C | MAYOR A 15°C
[5 empty] | 1°c a 3°C | 4-15°C | MAYOR A 15°C
[5 empty] | 1°c a 3°C | 4-15°C | MAYOR A 15°C
[5 empty] | 1°c a 3°C | 4-15°C | MAYOR A 15°C
[5 empty] | 1°c a 3°C | 4-15°C | MAYOR A 15°C
[5 empty] | 1°c a 3°C | 4-15°C | MAYOR A 15°C
[5 empty] | 1°c a 3°C | 4-15°C | MAYOR A 15°C
[5 empty] | 1°c a 3°C | 4-15°C | MAYOR A 15°C
[5 empty] | 1°c a 3°C | 4-15°C | MAYOR A 15°C
[5 empty] | 1°c a 3°C | 4-15°C | MAYOR A 15°C
[5 empty] | 1°c a 3°C | 4-15°C | MAYOR A 15°C
[5 empty] | 1°c a 3°C | 4-15°C | MAYOR A 15°C
[5 empty] | 1°c a 3°C | 4-15°C | MAYOR A 15°C
[5 empty] | 1°c a 3°C | 4-15°C | MAYOR A 15°C
[5 empty] | 1°c a 3°C | 4-15°C | MAYOR A 15°C
[5 empty] | 1°c a 3°C | 4-15°C | MAYOR A 15°C
[5 empty] | 1°c a 3°C | 4-15°C | MAYOR A 15°C
[5 empty] | 1°c a 3°C | 4-15°C | MAYOR A 15°C
[5 empty] | 1°c a 3°C | 4-15°C | MAYOR A 15°C
[5 empty] | 1°c a 3°C | 4-15°C | MAYOR A 15°C
[5 empty] | 1°c a 3°C | 4-15°C | MAYOR A 15°C
[5 empty] | 1°c a 3°C | 4-15°C | MAYOR A 15°C
[5 empty] | 1°c a 3°C | 4-15°C | MAYOR A 15°C
[5 empty] | 1°c a 3°C | 4-15°C | MAYOR A 15°C
[5 empty] | 1°c a 3°C | 4-15°C | MAYOR A 15°C
[5 empty] | 1°c a 3°C | 4-15°C | MAYOR A 15°C
[5 empty] | 1°c a 3°C | 4-15°C | MAYOR A 15°C
[5 empty] | 1°c a 3°C | 4-15°C | MAYOR A 15°C
[5 empty] | 1°c a 3°C | 4-15°C | MAYOR A 15°C
[5 empty] | 1°c a 3°C | 4-15°C | MAYOR A 15°C
[5 empty] | 1°c a 3°C | 4-15°C | MAYOR A 15°C
[5 empty] | 1°c a 3°C | 4-15°C | MAYOR A 15°C
[5 empty] | 1°c a 3°C | 4-15°C | MAYOR A 15°C
[5 empty] | 1°c a 3°C | 4-15°C | MAYOR A 15°C
[5 empty] | 1°c a 3°C | 4-15°C | MAYOR A 15°C
[5 empty] | 1°c a 3°C | 4-15°C | MAYOR A 15°C
[5 empty] | 1°c a 3°C | 4-15°C | MAYOR A 15°C
[5 empty] | 1°c a 3°C | 4-15°C | MAYOR A 15°C
[5 empty] | 1°c a 3°C | 4-15°C | MAYOR A 15°C
[5 empty] | 1°c a 3°C | 4-15°C | MAYOR A 15°C
[5 empty] | 1°c a 3°C | 4-15°C | MAYOR A 15°C
[5 empty] | 1°c a 3°C | 4-15°C | MAYOR A 15°C
[5 empty] | 1°c a 3°C | 4-15°C | MAYOR A 15°C
[5 empty] | 1°c a 3°C | 4-15°C | MAYOR A 15°C
[5 empty] | 1°c a 3°C | 4-15°C | MAYOR A 15°C
[5 empty] | 1°c a 3°C | 4-15°C | MAYOR A 15°C
[5 empty] | 1°c a 3°C | 4-15°C | MAYOR A 15°C
[5 empty] | 1°c a 3°C | 4-15°C | MAYOR A 15°C
[5 empty] | 1°c a 3°C | 4-15°C | MAYOR A 15°C
[5 empty] | 1°c a 3°C | 4-15°C | MAYOR A 15°C
[5 empty] | 1°c a 3°C | 4-15°C | MAYOR A 15°C
[5 empty] | 1°c a 3°C | 4-15°C | MAYOR A 15°C
[5 empty] | 1°c a 3°C | 4-15°C | MAYOR A 15°C
[5 empty] | 1°c a 3°C | 4-15°C | MAYOR A 15°C
[5 empty] | 1°c a 3°C | 4-15°C | MAYOR A 15°C
[5 empty] | 1°c a 3°C | 4-15°C | MAYOR A 15°C
[5 empty] | 1°c a 3°C | 4-15°C | MAYOR A 15°C
[5 empty] | 1°c a 3°C | 4-15°C | MAYOR A 15°C
[5 empty] | 1°c a 3°C | 4-15°C | MAYOR A 15°C
[5 empty] | 1°c a 3°C | 4-15°C | MAYOR A 15°C
[5 empty] | 1°c a 3°C | 4-15°C | MAYOR A 15°C
[5 empty] | 1°c a 3°C | 4-15°C | MAYOR A 15°C
[5 empty] | 1°c a 3°C | 4-15°C | MAYOR A 15°C
[5 empty] | 1°c a 3°C | 4-15°C | MAYOR A 15°C
[5 empty] | 1°c a 3°C | 4-15°C | MAYOR A 15°C
[5 empty] | 1°c a 3°C | 4-15°C | MAYOR A 15°C
[5 empty] | 1°c a 3°C | 4-15°C | MAYOR A 15°C
[5 empty] | 1°c a 3°C | 4-15°C | MAYOR A 15°C
[5 empty] | 1°c a 3°C | 4-15°C | MAYOR A 15°C
[5 empty] | 1°c a 3°C | 4-15°C | MAYOR A 15°C
[5 empty] | 1°c a 3°C | 4-15°C | MAYOR A 15°C
[5 empty] | 1°c a 3°C | 4-15°C | MAYOR A 15°C
[5 empty] | 1°c a 3°C | 4-15°C | MAYOR A 15°C
[5 empty] | 1°c a 3°C | 4-15°C | MAYOR A 15°C
[5 empty] | 1°c a 3°C | 4-15°C | MAYOR A 15°C
[5 empty] | 1°c a 3°C | 4-15°C | MAYOR A 15°C
[5 empty] | 1°c a 3°C | 4-15°C | MAYOR A 15°C
[5 empty] | 1°c a 3°C | 4-15°C | MAYOR A 15°C
[5 empty] | 1°c a 3°C | 4-15°C | MAYOR A 15°C
[5 empty] | 1°c a 3°C | 4-15°C | MAYOR A 15°C
[5 empty] | 1°c a 3°C | 4-15°C | MAYOR A 15°C
[5 empty] | 1°c a 3°C | 4-15°C | MAYOR A 15°C
[5 empty] | 1°c a 3°C | 4-15°C | MAYOR A 15°C
[5 empty] | 1°c a 3°C | 4-15°C | MAYOR A 15°C
[5 empty] | 1°c a 3°C | 4-15°C | MAYOR A 15°C
[5 empty] | 1°c a 3°C | 4-15°C | MAYOR A 15°C
[5 empty] | 1°c a 3°C | 4-15°C | MAYOR A 15°C
[5 empty] | 1°c a 3°C | 4-15°C | MAYOR A 15°C
[5 empty] | 1°c a 3°C | 4-15°C | MAYOR A 15°C
[5 empty] | 1°c a 3°C | 4-15°C | MAYOR A 15°C
[5 empty] | 1°c a 3°C | 4-15°C | MAYOR A 15°C
[5 empty] | 1°c a 3°C | 4-15°C | MAYOR A 15°C
[5 empty] | 1°c a 3°C | 4-15°C | MAYOR A 15°C
[5 empty] | 1°c a 3°C | 4-15°C | MAYOR A 15°C
[5 empty] | 1°c a 3°C | 4-15°C | MAYOR A 15°C
[5 empty] | 1°c a 3°C | 4-15°C | MAYOR A 15°C
[5 empty] | 1°c a 3°C | 4-15°C | MAYOR A 15°C
[5 empty] | 1°c a 3°C | 4-15°C | MAYOR A 15°C
[5 empty] | 1°c a 3°C | 4-15°C | MAYOR A 15°C
[5 empty] | 1°c a 3°C | 4-15°C | MAYOR A 15°C
[5 empty] | 1°c a 3°C | 4-15°C | MAYOR A 15°C
[5 empty] | 1°c a 3°C | 4-15°C | MAYOR A 15°C
[5 empty] | 1°c a 3°C | 4-15°C | MAYOR A 15°C
[5 empty] | 1°c a 3°C | 4-15°C | MAYOR A 15°C
[5 empty] | 1°c a 3°C | 4-15°C | MAYOR A 15°C
[5 empty] | 1°c a 3°C | 4-15°C | MAYOR A 15°C
[5 empty] | 1°c a 3°C | 4-15°C | MAYOR A 15°C
[5 empty] | 1°c a 3°C | 4-15°C | MAYOR A 15°C
[5 empty] | 1°c a 3°C | 4-15°C | MAYOR A 15°C
[5 empty] | 1°c a 3°C | 4-15°C | MAYOR A 15°C
[5 empty] | 1°c a 3°C | 4-15°C | MAYOR A 15°C
[5 empty] | 1°c a 3°C | 4-15°C | MAYOR A 15°C
[5 empty] | 1°c a 3°C | 4-15°C | MAYOR A 15°C
[5 empty] | 1°c a 3°C | 4-15°C | MAYOR A 15°C
[5 empty] | 1°c a 3°C | 4-15°C | MAYOR A 15°C
[5 empty] | 1°c a 3°C | 4-15°C | MAYOR A 15°C
[5 empty] | 1°c a 3°C | 4-15°C | MAYOR A 15°C
[5 empty] | 1°c a 3°C | 4-15°C | MAYOR A 15°C
[5 empty] | 1°c a 3°C | 4-15°C | MAYOR A 15°C
[5 empty] | 1°c a 3°C | 4-15°C | MAYOR A 15°C
[5 empty] | 1°c a 3°C | 4-15°C | MAYOR A 15°C
[5 empty] | 1°c a 3°C | 4-15°C | MAYOR A 15°C
[5 empty] | 1°c a 3°C | 4-15°C | MAYOR A 15°C
[5 empty] | 1°c a 3°C | 4-15°C | MAYOR A 15°C
[5 empty] | 1°c a 3°C | 4-15°C | MAYOR A 15°C
[5 empty] | 1°c a 3°C | 4-15°C | MAYOR A 15°C
[5 empty] | 1°c a 3°C | 4-15°C | MAYOR A 15°C
[5 empty] | 1°c a 3°C | 4-15°C | MAYOR A 15°C
[5 empty] | 1°c a 3°C | 4-15°C | MAYOR A 15°C
[5 empty] | 1°c a 3°C | 4-15°C | MAYOR A 15°C
[5 empty] | 1°c a 3°C | 4-15°C | MAYOR A 15°C
[5 empty] | 1°c a 3°C | 4-15°C | MAYOR A 15°C
[5 empty] | 1°c a 3°C | 4-15°C | MAYOR A 15°C
[5 empty] | 1°c a 3°C | 4-15°C | MAYOR A 15°C
[5 empty] | 1°c a 3°C | 4-15°C | MAYOR A 15°C
[5 empty] | 1°c a 3°C | 4-15°C | MAYOR A 15°C
[5 empty] | 1°c a 3°C | 4-15°C | MAYOR A 15°C
[5 empty] | 1°c a 3°C | 4-15°C | MAYOR A 15°C
[5 empty] | 1°c a 3°C | 4-15°C | MAYOR A 15°C
[5 empty] | 1°c a 3°C | 4-15°C | MAYOR A 15°C
[5 empty] | 1°c a 3°C | 4-15°C | MAYOR A 15°C
[5 empty] | 1°c a 3°C | 4-15°C | MAYOR A 15°C
[5 empty] | 1°c a 3°C | 4-15°C | MAYOR A 15°C
[5 empty] | 1°c a 3°C | 4-15°C | MAYOR A 15°C
[5 empty] | 1°c a 3°C | 4-15°C | MAYOR A 15°C
[5 empty] | 1°c a 3°C | 4-15°C | MAYOR A 15°C
[5 empty] | 1°c a 3°C | 4-15°C | MAYOR A 15°C
[5 empty] | 1°c a 3°C | 4-15°C | MAYOR A 15°C
[5 empty] | 1°c a 3°C | 4-15°C | MAYOR A 15°C
[5 empty] | 1°c a 3°C | 4-15°C | MAYOR A 15°C
[5 empty] | 1°c a 3°C | 4-15°C | MAYOR A 15°C
[5 empty] | 1°c a 3°C | 4-15°C | MAYOR A 15°C
[5 empty] | 1°c a 3°C | 4-15°C | MAYOR A 15°C
[5 empty] | 1°c a 3°C | 4-15°C | MAYOR A 15°C
[5 empty] | 1°c a 3°C | 4-15°C | MAYOR A 15°C
[5 empty] | 1°c a 3°C | 4-15°C | MAYOR A 15°C
[5 empty] | 1°c a 3°C | 4-15°C | MAYOR A 15°C
[5 empty] | 1°c a 3°C | 4-15°C | MAYOR A 15°C
[5 empty] | 1°c a 3°C | 4-15°C | MAYOR A 15°C
[5 empty] | 1°c a 3°C | 4-15°C | MAYOR A 15°C
[5 empty] | 1°c a 3°C | 4-15°C | MAYOR A 15°C
[5 empty] | 1°c a 3°C | 4-15°C | MAYOR A 15°C
[5 empty] | 1°c a 3°C | 4-15°C | MAYOR A 15°C
[5 empty] | 1°c a 3°C | 4-15°C | MAYOR A 15°C
[5 empty] | 1°c a 3°C | 4-15°C | MAYOR A 15°C
[5 empty] | 1°c a 3°C | 4-15°C | MAYOR A 15°C
[5 empty] | 1°c a 3°C | 4-15°C | MAYOR A 15°C
[5 empty] | 1°c a 3°C | 4-15°C | MAYOR A 15°C
[5 empty] | 1°c a 3°C | 4-15°C | MAYOR A 15°C
[5 empty] | 1°c a 3°C | 4-15°C | MAYOR A 15°C
[5 empty] | 1°c a 3°C | 4-15°C | MAYOR A 15°C
[5 empty] | 1°c a 3°C | 4-15°C | MAYOR A 15°C
[5 empty] | 1°c a 3°C | 4-15°C | MAYOR A 15°C
[5 empty] | 1°c a 3°C | 4-15°C | MAYOR A 15°C
[5 empty] | 1°c a 3°C | 4-15°C | MAYOR A 15°C
[5 empty] | 1°c a 3°C | 4-15°C | MAYOR A 15°C
[5 empty] | 1°c a 3°C | 4-15°C | MAYOR A 15°C
[5 empty] | 1°c a 3°C | 4-15°C | MAYOR A 15°C
[5 empty] | 1°c a 3°C | 4-15°C | MAYOR A 15°C
[5 empty] | 1°c a 3°C | 4-15°C | MAYOR A 15°C
[5 empty] | 1°c a 3°C | 4-15°C | MAYOR A 15°C
[5 empty] | 1°c a 3°C | 4-15°C | MAYOR A 15°C
[5 empty] | 1°c a 3°C | 4-15°C | MAYOR A 15°C
[5 empty] | 1°c a 3°C | 4-15°C | MAYOR A 15°C
[5 empty] | 1°c a 3°C | 4-15°C | MAYOR A 15°C
[5 empty] | 1°c a 3°C | 4-15°C | MAYOR A 15°C
[5 empty] | 1°c a 3°C | 4-15°C | MAYOR A 15°C
[5 empty] | 1°c a 3°C | 4-15°C | MAYOR A 15°C
[5 empty] | 1°c a 3°C | 4-15°C | MAYOR A 15°C
[5 empty] | 1°c a 3°C | 4-15°C | MAYOR A 15°C
[5 empty] | 1°c a 3°C | 4-15°C | MAYOR A 15°C
[5 empty] | 1°c a 3°C | 4-15°C | MAYOR A 15°C
[5 empty] | 1°c a 3°C | 4-15°C | MAYOR A 15°C
[5 empty] | 1°c a 3°C | 4-15°C | MAYOR A 15°C
[5 empty] | 1°c a 3°C | 4-15°C | MAYOR A 15°C
[5 empty] | 1°c a 3°C | 4-15°C | MAYOR A 15°C
[5 empty] | 1°c a 3°C | 4-15°C | MAYOR A 15°C
[5 empty] | 1°c a 3°C | 4-15°C | MAYOR A 15°C
[5 empty] | 1°c a 3°C | 4-15°C | MAYOR A 15°C
[5 empty] | 1°c a 3°C | 4-15°C | MAYOR A 15°C
[5 empty] | 1°c a 3°C | 4-15°C | MAYOR A 15°C
[5 empty] | 1°c a 3°C | 4-15°C | MAYOR A 15°C
[5 empty] | 1°c a 3°C | 4-15°C | MAYOR A 15°C
[5 empty] | 1°c a 3°C | 4-15°C | MAYOR A 15°C
[5 empty] | 1°c a 3°C | 4-15°C | MAYOR A 15°C
[5 empty] | 1°c a 3°C | 4-15°C | MAYOR A 15°C
[5 empty] | 1°c a 3°C | 4-15°C | MAYOR A 15°C
[5 empty] | 1°c a 3°C | 4-15°C | MAYOR A 15°C
[5 empty] | 1°c a 3°C | 4-15°C | MAYOR A 15°C
[5 empty] | 1°c a 3°C | 4-15°C | MAYOR A 15°C
[5 empty] | 1°c a 3°C | 4-15°C | MAYOR A 15°C
[5 empty] | 1°c a 3°C | 4-15°C | MAYOR A 15°C
[5 empty] | 1°c a 3°C | 4-15°C | MAYOR A 15°C
[5 empty] | 1°c a 3°C | 4-15°C | MAYOR A 15°C
[5 empty] | 1°c a 3°C | 4-15°C | MAYOR A 15°C
[5 empty] | 1°c a 3°C | 4-15°C | MAYOR A 15°C
[5 empty] | 1°c a 3°C | 4-15°C | MAYOR A 15°C
[5 empty] | 1°c a 3°C | 4-15°C | MAYOR A 15°C
[5 empty] | 1°c a 3°C | 4-15°C | MAYOR A 15°C
[5 empty] | 1°c a 3°C | 4-15°C | MAYOR A 15°C
[5 empty] | 1°c a 3°C | 4-15°C | MAYOR A 15°C
[5 empty] | 1°c a 3°C | 4-15°C | MAYOR A 15°C
[5 empty] | 1°c a 3°C | 4-15°C | MAYOR A 15°C
[5 empty] | 1°c a 3°C | 4-15°C | MAYOR A 15°C
[5 empty] | 1°c a 3°C | 4-15°C | MAYOR A 15°C
[5 empty] | 1°c a 3°C | 4-15°C | MAYOR A 15°C
[5 empty] | 1°c a 3°C | 4-15°C | MAYOR A 15°C
[5 empty] | 1°c a 3°C | 4-15°C | MAYOR A 15°C
[5 empty] | 1°c a 3°C | 4-15°C | MAYOR A 15°C
[5 empty] | 1°c a 3°C | 4-15°C | MAYOR A 15°C
[5 empty] | 1°c a 3°C | 4-15°C | MAYOR A 15°C
[5 empty] | 1°c a 3°C | 4-15°C | MAYOR A 15°C
[5 empty] | 1°c a 3°C | 4-15°C | MAYOR A 15°C
[5 empty] | 1°c a 3°C | 4-15°C | MAYOR A 15°C
[5 empty] | 1°c a 3°C | 4-15°C | MAYOR A 15°C
[5 empty] | 1°c a 3°C | 4-15°C | MAYOR A 15°C
[5 empty] | 1°c a 3°C | 4-15°C | MAYOR A 15°C
[5 empty] | 1°c a 3°C | 4-15°C | MAYOR A 15°C
[5 empty] | 1°c a 3°C | 4-15°C | MAYOR A 15°C
[5 empty] | 1°c a 3°C | 4-15°C | MAYOR A 15°C
[5 empty] | 1°c a 3°C | 4-15°C | MAYOR A 15°C
[5 empty] | 1°c a 3°C | 4-15°C | MAYOR A 15°C
[5 empty] | 1°c a 3°C | 4-15°C | MAYOR A 15°C
[5 empty] | 1°c a 3°C | 4-15°C | MAYOR A 15°C
[5 empty] | 1°c a 3°C | 4-15°C | MAYOR A 15°C
[5 empty] | 1°c a 3°C | 4-15°C | MAYOR A 15°C
[5 empty] | 1°c a 3°C | 4-15°C | MAYOR A 15°C
[5 empty] | 1°c a 3°C | 4-15°C | MAYOR A 15°C
[5 empty] | 1°c a 3°C | 4-15°C | MAYOR A 15°C
[5 empty] | 1°c a 3°C | 4-15°C | MAYOR A 15°C
[5 empty] | 1°c a 3°C | 4-15°C | MAYOR A 15°C
[5 empty] | 1°c a 3°C | 4-15°C | MAYOR A 15°C
[5 empty] | 1°c a 3°C | 4-15°C | MAYOR A 15°C
[5 empty] | 1°c a 3°C | 4-15°C | MAYOR A 15°C
[5 empty] | 1°c a 3°C | 4-15°C | MAYOR A 15°C
[5 empty] | 1°c a 3°C | 4-15°C | MAYOR A 15°C
[5 empty] | 1°c a 3°C | 4-15°C | MAYOR A 15°C
[5 empty] | 1°c a 3°C | 4-15°C | MAYOR A 15°C
[5 empty] | 1°c a 3°C | 4-15°C | MAYOR A 15°C
[5 empty] | 1°c a 3°C | 4-15°C | MAYOR A 15°C
[5 empty] | 1°c a 3°C | 4-15°C | MAYOR A 15°C
[5 empty] | 1°c a 3°C | 4-15°C | MAYOR A 15°C
[5 empty] | 1°c a 3°C | 4-15°C | MAYOR A 15°C
[5 empty] | 1°c a 3°C | 4-15°C | MAYOR A 15°C
[5 empty] | 1°c a 3°C | 4-15°C | MAYOR A 15°C
[5 empty] | 1°c a 3°C | 4-15°C | MAYOR A 15°C
[5 empty] | 1°c a 3°C | 4-15°C | MAYOR A 15°C
[5 empty] | 1°c a 3°C | 4-15°C | MAYOR A 15°C
[5 empty] | 1°c a 3°C | 4-15°C | MAYOR A 15°C
[5 empty] | 1°c a 3°C | 4-15°C | MAYOR A 15°C
[5 empty] | 1°c a 3°C | 4-15°C | MAYOR A 15°C
[5 empty] | 1°c a 3°C | 4-15°C | MAYOR A 15°C
[5 empty] | 1°c a 3°C | 4-15°C | MAYOR A 15°C
[5 empty] | 1°c a 3°C | 4-15°C | MAYOR A 15°C
[5 empty] | 1°c a 3°C | 4-15°C | MAYOR A 15°C
[5 empty] | 1°c a 3°C | 4-15°C | MAYOR A 15°C
[5 empty] | 1°c a 3°C | 4-15°C | MAYOR A 15°C
[5 empty] | 1°c a 3°C | 4-15°C | MAYOR A 15°C
[5 empty] | 1°c a 3°C | 4-15°C | MAYOR A 15°C
[5 empty] | 1°c a 3°C | 4-15°C | MAYOR A 15°C
[5 empty] | 1°c a 3°C | 4-15°C | MAYOR A 15°C
[5 empty] | 1°c a 3°C | 4-15°C | MAYOR A 15°C
[5 empty] | 1°c a 3°C | 4-15°C | MAYOR A 15°C
[5 empty] | 1°c a 3°C | 4-15°C | MAYOR A 15°C
[5 empty] | 1°c a 3°C | 4-15°C | MAYOR A 15°C
[5 empty] | 1°c a 3°C | 4-15°C | MAYOR A 15°C
[5 empty] | 1°c a 3°C | 4-15°C | MAYOR A 15°C
[5 empty] | 1°c a 3°C | 4-15°C | MAYOR A 15°C
[5 empty] | 1°c a 3°C | 4-15°C | MAYOR A 15°C
[5 empty] | 1°c a 3°C | 4-15°C | MAYOR A 15°C
[5 empty] | 1°c a 3°C | 4-15°C | MAYOR A 15°C
[5 empty] | 1°c a 3°C | 4-15°C | MAYOR A 15°C
[5 empty] | 1°c a 3°C | 4-15°C | MAYOR A 15°C
[5 empty] | 1°c a 3°C | 4-15°C | MAYOR A 15°C
[5 empty] | 1°c a 3°C | 4-15°C | MAYOR A 15°C
[5 empty] | 1°c a 3°C | 4-15°C | MAYOR A 15°C
[5 empty] | 1°c a 3°C | 4-15°C | MAYOR A 15°C
[5 empty] | 1°c a 3°C | 4-15°C | MAYOR A 15°C
[5 empty] | 1°c a 3°C | 4-15°C | MAYOR A 15°C
[5 empty] | 1°c a 3°C | 4-15°C | MAYOR A 15°C
[5 empty] | 1°c a 3°C | 4-15°C | MAYOR A 15°C
[5 empty] | 1°c a 3°C | 4-15°C | MAYOR A 15°C
[5 empty] | 1°c a 3°C | 4-15°C | MAYOR A 15°C
[5 empty] | 1°c a 3°C | 4-15°C | MAYOR A 15°C
[5 empty] | 1°c a 3°C | 4-15°C | MAYOR A 15°C
[5 empty] | 1°c a 3°C | 4-15°C | MAYOR A 15°C
[5 empty] | 1°c a 3°C | 4-15°C | MAYOR A 15°C
[5 empty] | 1°c a 3°C | 4-15°C | MAYOR A 15°C
[5 empty] | 1°c a 3°C | 4-15°C | MAYOR A 15°C
[5 empty] | 1°c a 3°C | 4-15°C | MAYOR A 15°C
[5 empty] | 1°c a 3°C | 4-15°C | MAYOR A 15°C
[5 empty] | 1°c a 3°C | 4-15°C | MAYOR A 15°C
[5 empty] | 1°c a 3°C | 4-15°C | MAYOR A 15°C
[5 empty] | 1°c a 3°C | 4-15°C | MAYOR A 15°C
[5 empty] | 1°c a 3°C | 4-15°C | MAYOR A 15°C
[5 empty] | 1°c a 3°C | 4-15°C | MAYOR A 15°C
[5 empty] | 1°c a 3°C | 4-15°C | MAYOR A 15°C
[5 empty] | 1°c a 3°C | 4-15°C | MAYOR A 15°C
[5 empty] | 1°c a 3°C | 4-15°C | MAYOR A 15°C
[5 empty] | 1°c a 3°C | 4-15°C | MAYOR A 15°C
[5 empty] | 1°c a 3°C | 4-15°C | MAYOR A 15°C
[5 empty] | 1°c a 3°C | 4-15°C | MAYOR A 15°C
[5 empty] | 1°c a 3°C | 4-15°C | MAYOR A 15°C
[5 empty] | 1°c a 3°C | 4-15°C | MAYOR A 15°C
[5 empty] | 1°c a 3°C | 4-15°C | MAYOR A 15°C
[5 empty] | 1°c a 3°C | 4-15°C | MAYOR A 15°C
[5 empty] | 1°c a 3°C | 4-15°C | MAYOR A 15°C
[5 empty] | 1°c a 3°C | 4-15°C | MAYOR A 15°C
[5 empty] | 1°c a 3°C | 4-15°C | MAYOR A 15°C
[5 empty] | 1°c a 3°C | 4-15°C | MAYOR A 15°C
[5 empty] | 1°c a 3°C | 4-15°C | MAYOR A 15°C
[5 empty] | 1°c a 3°C | 4-15°C | MAYOR A 15°C
[5 empty] | 1°c a 3°C | 4-15°C | MAYOR A 15°C
[5 empty] | 1°c a 3°C | 4-15°C | MAYOR A 15°C
[5 empty] | 1°c a 3°C | 4-15°C | MAYOR A 15°C
[5 empty] | 1°c a 3°C | 4-15°C | MAYOR A 15°C
[5 empty] | 1°c a 3°C | 4-15°C | MAYOR A 15°C
[5 empty] | 1°c a 3°C | 4-15°C | MAYOR A 15°C
[5 empty] | 1°c a 3°C | 4-15°C | MAYOR A 15°C
[5 empty] | 1°c a 3°C | 4-15°C | MAYOR A 15°C
[5 empty] | 1°c a 3°C | 4-15°C | MAYOR A 15°C
[5 empty] | 1°c a 3°C | 4-15°C | MAYOR A 15°C
[5 empty] | 1°c a 3°C | 4-15°C | MAYOR A 15°C
[5 empty] | 1°c a 3°C | 4-15°C | MAYOR A 15°C
[5 empty] | 1°c a 3°C | 4-15°C | MAYOR A 15°C
[5 empty] | 1°c a 3°C | 4-15°C | MAYOR A 15°C
[5 empty] | 1°c a 3°C | 4-15°C | MAYOR A 15°C
[5 empty] | 1°c a 3°C | 4-15°C | MAYOR A 15°C
[5 empty] | 1°c a 3°C | 4-15°C | MAYOR A 15°C
[5 empty] | 1°c a 3°C | 4-15°C | MAYOR A 15°C
[5 empty] | 1°c a 3°C | 4-15°C | MAYOR A 15°C
[5 empty] | 1°c a 3°C | 4-15°C | MAYOR A 15°C
[5 empty] | 1°c a 3°C | 4-15°C | MAYOR A 15°C
[5 empty] | 1°c a 3°C | 4-15°C | MAYOR A 15°C
[5 empty] | 1°c a 3°C | 4-15°C | MAYOR A 15°C
[5 empty] | 1°c a 3°C | 4-15°C | MAYOR A 15°C
[5 empty] | 1°c a 3°C | 4-15°C | MAYOR A 15°C
[5 empty] | 1°c a 3°C | 4-15°C | MAYOR A 15°C
[5 empty] | 1°c a 3°C | 4-15°C | MAYOR A 15°C
[5 empty] | 1°c a 3°C | 4-15°C | MAYOR A 15°C
[5 empty] | 1°c a 3°C | 4-15°C | MAYOR A 15°C
[5 empty] | 1°c a 3°C | 4-15°C | MAYOR A 15°C
[5 empty] | 1°c a 3°C | 4-15°C | MAYOR A 15°C
[5 empty] | 1°c a 3°C | 4-15°C | MAYOR A 15°C
[5 empty] | 1°c a 3°C | 4-15°C | MAYOR A 15°C
[5 empty] | 1°c a 3°C | 4-15°C | MAYOR A 15°C
[5 empty] | 1°c a 3°C | 4-15°C | MAYOR A 15°C
[5 empty] | 1°c a 3°C | 4-15°C | MAYOR A 15°C
[5 empty] | 1°c a 3°C | 4-15°C | MAYOR A 15°C
[5 empty] | 1°c a 3°C | 4-15°C | MAYOR A 15°C
[5 empty] | 1°c a 3°C | 4-15°C | MAYOR A 15°C
[5 empty] | 1°c a 3°C | 4-15°C | MAYOR A 15°C
[5 empty] | 1°c a 3°C | 4-15°C | MAYOR A 15°C
[5 empty] | 1°c a 3°C | 4-15°C | MAYOR A 15°C
[5 empty] | 1°c a 3°C | 4-15°C | MAYOR A 15°C
[5 empty] | 1°c a 3°C | 4-15°C | MAYOR A 15°C
[5 empty] | 1°c a 3°C | 4-15°C | MAYOR A 15°C
[5 empty] | 1°c a 3°C | 4-15°C | MAYOR A 15°C
[5 empty] | 1°c a 3°C | 4-15°C | MAYOR A 15°C
[5 empty] | 1°c a 3°C | 4-15°C | MAYOR A 15°C
[5 empty] | 1°c a 3°C | 4-15°C | MAYOR A 15°C
[5 empty] | 1°c a 3°C | 4-15°C | MAYOR A 15°C
[5 empty] | 1°c a 3°C | 4-15°C | MAYOR A 15°C
[5 empty] | 1°c a 3°C | 4-15°C | MAYOR A 15°C
[5 empty] | 1°c a 3°C | 4-15°C | MAYOR A 15°C
[5 empty] | 1°c a 3°C | 4-15°C | MAYOR A 15°C
[5 empty] | 1°c a 3°C | 4-15°C | MAYOR A 15°C
[5 empty] | 1°c a 3°C | 4-15°C | MAYOR A 15°C
[5 empty] | 1°c a 3°C | 4-15°C | MAYOR A 15°C
[5 empty] | 1°c a 3°C | 4-15°C | MAYOR A 15°C
[5 empty] | 1°c a 3°C | 4-15°C | MAYOR A 15°C
[5 empty] | 1°c a 3°C | 4-15°C | MAYOR A 15°C
[5 empty] | 1°c a 3°C | 4-15°C | MAYOR A 15°C
[5 empty] | 1°c a 3°C | 4-15°C | MAYOR A 15°C
[5 empty] | 1°c a 3°C | 4-15°C | MAYOR A 15°C
[5 empty] | 1°c a 3°C | 4-15°C | MAYOR A 15°C
[5 empty] | 1°c a 3°C | 4-15°C | MAYOR A 15°C
[5 empty] | 1°c a 3°C | 4-15°C | MAYOR A 15°C
[5 empty] | 1°c a 3°C | 4-15°C | MAYOR A 15°C
[5 empty] | 1°c a 3°C | 4-15°C | MAYOR A 15°C
[5 empty] | 1°c a 3°C | 4-15°C | MAYOR A 15°C
[5 empty] | 1°c a 3°C | 4-15°C | MAYOR A 15°C
[5 empty] | 1°c a 3°C | 4-15°C | MAYOR A 15°C
[5 empty] | 1°c a 3°C | 4-15°C | MAYOR A 15°C
[5 empty] | 1°c a 3°C | 4-15°C | MAYOR A 15°C
[5 empty] | 1°c a 3°C | 4-15°C | MAYOR A 15°C
[5 empty] | 1°c a 3°C | 4-15°C | MAYOR A 15°C
[5 empty] | 1°c a 3°C | 4-15°C | MAYOR A 15°C
[5 empty] | 1°c a 3°C | 4-15°C | MAYOR A 15°C
[5 empty] | 1°c a 3°C | 4-15°C | MAYOR A 15°C
[5 empty] | 1°c a 3°C | 4-15°C | MAYOR A 15°C
[5 empty] | 1°c a 3°C | 4-15°C | MAYOR A 15°C
[5 empty] | 1°c a 3°C | 4-15°C | MAYOR A 15°C
[5 empty] | 1°c a 3°C | 4-15°C | MAYOR A 15°C
[5 empty] | 1°c a 3°C | 4-15°C | MAYOR A 15°C
[5 empty] | 1°c a 3°C | 4-15°C | MAYOR A 15°C
[5 empty] | 1°c a 3°C | 4-15°C | MAYOR A 15°C
[5 empty] | 1°c a 3°C | 4-15°C | MAYOR A 15°C
[5 empty] | 1°c a 3°C | 4-15°C | MAYOR A 15°C
[5 empty] | 1°c a 3°C | 4-15°C | MAYOR A 15°C
[5 empty] | 1°c a 3°C | 4-15°C | MAYOR A 15°C
[5 empty] | 1°c a 3°C | 4-15°C | MAYOR A 15°C
[5 empty] | 1°c a 3°C | 4-15°C | MAYOR A 15°C
[5 empty] | 1°c a 3°C | 4-15°C | MAYOR A 15°C
[5 empty] | 1°c a 3°C | 4-15°C | MAYOR A 15°C
[5 empty] | 1°c a 3°C | 4-15°C | MAYOR A 15°C
[5 empty] | 1°c a 3°C | 4-15°C | MAYOR A 15°C
[5 empty] | 1°c a 3°C | 4-15°C | MAYOR A 15°C
[5 empty] | 1°c a 3°C | 4-15°C | MAYOR A 15°C
[5 empty] | 1°c a 3°C | 4-15°C | MAYOR A 15°C
[5 empty] | 1°c a 3°C | 4-15°C | MAYOR A 15°C
[5 empty] | 1°c a 3°C | 4-15°C | MAYOR A 15°C
[5 empty] | 1°c a 3°C | 4-15°C | MAYOR A 15°C
[5 empty] | 1°c a 3°C | 4-15°C | MAYOR A 15°C
[5 empty] | 1°c a 3°C | 4-15°C | MAYOR A 15°C
[5 empty] | 1°c a 3°C | 4-15°C | MAYOR A 15°C
[5 empty] | 1°c a 3°C | 4-15°C | MAYOR A 15°C
[5 empty] | 1°c a 3°C | 4-15°C | MAYOR A 15°C
[5 empty] | 1°c a 3°C | 4-15°C | MAYOR A 15°C
[5 empty] | 1°c a 3°C | 4-15°C | MAYOR A 15°C
[5 empty] | 1°c a 3°C | 4-15°C | MAYOR A 15°C
[5 empty] | 1°c a 3°C | 4-15°C | MAYOR A 15°C
[5 empty] | 1°c a 3°C | 4-15°C | MAYOR A 15°C
[5 empty] | 1°c a 3°C | 4-15°C | MAYOR A 15°C
[5 empty] | 1°c a 3°C | 4-15°C | MAYOR A 15°C
[5 empty] | 1°c a 3°C | 4-15°C | MAYOR A 15°C
[5 empty] | 1°c a 3°C | 4-15°C | MAYOR A 15°C
[5 empty] | 1°c a 3°C | 4-15°C | MAYOR A 15°C
[5 empty] | 1°c a 3°C | 4-15°C | MAYOR A 15°C
[5 empty] | 1°c a 3°C | 4-15°C | MAYOR A 15°C
[5 empty] | 1°c a 3°C | 4-15°C | MAYOR A 15°C
[5 empty] | 1°c a 3°C | 4-15°C | MAYOR A 15°C
[5 empty] | 1°c a 3°C | 4-15°C | MAYOR A 15°C
[5 empty] | 1°c a 3°C | 4-15°C | MAYOR A 15°C
[5 empty] | 1°c a 3°C | 4-15°C | MAYOR A 15°C
[5 empty] | 1°c a 3°C | 4-15°C | MAYOR A 15°C
[5 empty] | 1°c a 3°C | 4-15°C | MAYOR A 15°C
[5 empty] | 1°c a 3°C | 4-15°C | MAYOR A 15°C
[5 empty] | 1°c a 3°C | 4-15°C | MAYOR A 15°C
[5 empty] | 1°c a 3°C | 4-15°C | MAYOR A 15°C
[5 empty] | 1°c a 3°C | 4-15°C | MAYOR A 15°C
[5 empty] | 1°c a 3°C | 4-15°C | MAYOR A 15°C
[5 empty] | 1°c a 3°C | 4-15°C | MAYOR A 15°C
[5 empty] | 1°c a 3°C | 4-15°C | MAYOR A 15°C
[5 empty] | 1°c a 3°C | 4-15°C | MAYOR A 15°C
[5 empty] | 1°c a 3°C | 4-15°C | MAYOR A 15°C
[5 empty] | 1°c a 3°C | 4-15°C | MAYOR A 15°C
[5 empty] | 1°c a 3°C | 4-15°C | MAYOR A 15°C
[5 empty] | 1°c a 3°C | 4-15°C | MAYOR A 15°C
[5 empty] | 1°c a 3°C | 4-15°C | MAYOR A 15°C
[5 empty] | 1°c a 3°C | 4-15°C | MAYOR A 15°C
[5 empty] | 1°c a 3°C | 4-15°C | MAYOR A 15°C
[5 empty] | 1°c a 3°C | 4-15°C | MAYOR A 15°C
[5 empty] | 1°c a 3°C | 4-15°C | MAYOR A 15°C
[5 empty] | 1°c a 3°C | 4-15°C | MAYOR A 15°C
[5 empty] | 1°c a 3°C | 4-15°C | MAYOR A 15°C
[5 empty] | 1°c a 3°C | 4-15°C | MAYOR A 15°C
[5 empty] | 1°c a 3°C | 4-15°C | MAYOR A 15°C
[5 empty] | 1°c a 3°C | 4-15°C | MAYOR A 15°C
[5 empty] | 1°c a 3°C | 4-15°C | MAYOR A 15°C
[5 empty] | 1°c a 3°C | 4-15°C | MAYOR A 15°C
[5 empty] | 1°c a 3°C | 4-15°C | MAYOR A 15°C
[5 empty] | 1°c a 3°C | 4-15°C | MAYOR A 15°C
[5 empty] | 1°c a 3°C | 4-15°C | MAYOR A 15°C
[5 empty] | 1°c a 3°C | 4-15°C | MAYOR A 15°C
[5 empty] | 1°c a 3°C | 4-15°C | MAYOR A 15°C
[5 empty] | 1°c a 3°C | 4-15°C | MAYOR A 15°C
[5 empty] | 1°c a 3°C | 4-15°C | MAYOR A 15°C
[5 empty] | 1°c a 3°C | 4-15°C | MAYOR A 15°C
[5 empty] | 1°c a 3°C | 4-15°C | MAYOR A 15°C
[5 empty] | 1°c a 3°C | 4-15°C | MAYOR A 15°C
[5 empty] | 1°c a 3°C | 4-15°C | MAYOR A 15°C
[5 empty] | 1°c a 3°C | 4-15°C | MAYOR A 15°C
[5 empty] | 1°c a 3°C | 4-15°C | MAYOR A 15°C
[5 empty] | 1°c a 3°C | 4-15°C | MAYOR A 15°C
[5 empty] | 1°c a 3°C | 4-15°C | MAYOR A 15°C
[5 empty] | 1°c a 3°C | 4-15°C | MAYOR A 15°C
[5 empty] | 1°c a 3°C | 4-15°C | MAYOR A 15°C
[5 empty] | 1°c a 3°C | 4-15°C | MAYOR A 15°C
[5 empty] | 1°c a 3°C | 4-15°C | MAYOR A 15°C
[5 empty] | 1°c a 3°C | 4-15°C | MAYOR A 15°C
[5 empty] | 1°c a 3°C | 4-15°C | MAYOR A 15°C
[5 empty] | 1°c a 3°C | 4-15°C | MAYOR A 15°C
[5 empty] | 1°c a 3°C | 4-15°C | MAYOR A 15°C
[5 empty] | 1°c a 3°C | 4-15°C | MAYOR A 15°C
[5 empty] | 1°c a 3°C | 4-15°C | MAYOR A 15°C
[5 empty] | 1°c a 3°C | 4-15°C | MAYOR A 15°C
[5 empty] | 1°c a 3°C | 4-15°C | MAYOR A 15°C
[5 empty] | 1°c a 3°C | 4-15°C | MAYOR A 15°C
[5 empty] | 1°c a 3°C | 4-15°C | MAYOR A 15°C
[5 empty] | 1°c a 3°C | 4-15°C | MAYOR A 15°C
[5 empty] | 1°c a 3°C | 4-15°C | MAYOR A 15°C
[5 empty] | 1°c a 3°C | 4-15°C | MAYOR A 15°C
[5 empty] | 1°c a 3°C | 4-15°C | MAYOR A 15°C
[5 empty] | 1°c a 3°C | 4-15°C | MAYOR A 15°C
[5 empty] | 1°c a 3°C | 4-15°C | MAYOR A 15°C
[5 empty] | 1°c a 3°C | 4-15°C | MAYOR A 15°C
[5 empty] | 1°c a 3°C | 4-15°C | MAYOR A 15°C
[5 empty] | 1°c a 3°C | 4-15°C | MAYOR A 15°C
[5 empty] | 1°c a 3°C | 4-15°C | MAYOR A 15°C
[5 empty] | 1°c a 3°C | 4-15°C | MAYOR A 15°C
[5 empty] | 1°c a 3°C | 4-15°C | MAYOR A 15°C
[5 empty] | 1°c a 3°C | 4-15°C | MAYOR A 15°C
[5 empty] | 1°c a 3°C | 4-15°C | MAYOR A 15°C
[5 empty] | 1°c a 3°C | 4-15°C | MAYOR A 15°C
[5 empty] | 1°c a 3°C | 4-15°C | MAYOR A 15°C
[5 empty] | 1°c a 3°C | 4-15°C | MAYOR A 15°C
[5 empty] | 1°c a 3°C | 4-15°C | MAYOR A 15°C
[5 empty] | 1°c a 3°C | 4-15°C | MAYOR A 15°C
[5 empty] | 1°c a 3°C | 4-15°C | MAYOR A 15°C
[5 empty] | 1°c a 3°C | 4-15°C | MAYOR A 15°C
[5 empty] | 1°c a 3°C | 4-15°C | MAYOR A 15°C
[5 empty] | 1°c a 3°C | 4-15°C | MAYOR A 15°C
[5 empty] | 1°c a 3°C | 4-15°C | MAYOR A 15°C
[5 empty] | 1°c a 3°C | 4-15°C | MAYOR A 15°C
[5 empty] | 1°c a 3°C | 4-15°C | MAYOR A 15°C
[5 empty] | 1°c a 3°C | 4-15°C | MAYOR A 15°C
[5 empty] | 1°c a 3°C | 4-15°C | MAYOR A 15°C
[5 empty] | 1°c a 3°C | 4-15°C | MAYOR A 15°C
[5 empty] | 1°c a 3°C | 4-15°C | MAYOR A 15°C
[5 empty] | 1°c a 3°C | 4-15°C | MAYOR A 15°C
[5 empty] | 1°c a 3°C | 4-15°C | MAYOR A 15°C
[5 empty] | 1°c a 3°C | 4-15°C | MAYOR A 15°C
[5 empty] | 1°c a 3°C | 4-15°C | MAYOR A 15°C
[5 empty] | 1°c a 3°C | 4-15°C | MAYOR A 15°C
[5 empty] | 1°c a 3°C | 4-15°C | MAYOR A 15°C
[5 empty] | 1°c a 3°C | 4-15°C | MAYOR A 15°C
[5 empty] | 1°c a 3°C | 4-15°C | MAYOR A 15°C
[5 empty] | 1°c a 3°C | 4-15°C | MAYOR A 15°C
[5 empty] | 1°c a 3°C | 4-15°C | MAYOR A 15°C
[5 empty] | 1°c a 3°C | 4-15°C | MAYOR A 15°C
[5 empty] | 1°c a 3°C | 4-15°C | MAYOR A 15°C
[5 empty] | 1°c a 3°C | 4-15°C | MAYOR A 15°C
[5 empty] | 1°c a 3°C | 4-15°C | MAYOR A 15°C
[5 empty] | 1°c a 3°C | 4-15°C | MAYOR A 15°C
[5 empty] | 1°c a 3°C | 4-15°C | MAYOR A 15°C
[5 empty] | 1°c a 3°C | 4-15°C | MAYOR A 15°C
[5 empty] | 1°c a 3°C | 4-15°C | MAYOR A 15°C
[5 empty] | 1°c a 3°C | 4-15°C | MAYOR A 15°C
[5 empty] | 1°c a 3°C | 4-15°C | MAYOR A 15°C
[5 empty] | 1°c a 3°C | 4-15°C | MAYOR A 15°C
[5 empty] | 1°c a 3°C | 4-15°C | MAYOR A 15°C
[5 empty] | 1°c a 3°C | 4-15°C | MAYOR A 15°C
[5 empty] | 1°c a 3°C | 4-15°C | MAYOR A 15°C
[5 empty] | 1°c a 3°C | 4-15°C | MAYOR A 15°C
[5 empty] | 1°c a 3°C | 4-15°C | MAYOR A 15°C
[5 empty] | 1°c a 3°C | 4-15°C | MAYOR A 15°C
[5 empty] | 1°c a 3°C | 4-15°C | MAYOR A 15°C
[5 empty] | 1°c a 3°C | 4-15°C | MAYOR A 15°C
[5 empty] | 1°c a 3°C | 4-15°C | MAYOR A 15°C
[5 empty] | 1°c a 3°C | 4-15°C | MAYOR A 15°C
[5 empty] | 1°c a 3°C | 4-15°C | MAYOR A 15°C
[5 empty] | 1°c a 3°C | 4-15°C | MAYOR A 15°C
[5 empty] | 1°c a 3°C | 4-15°C | MAYOR A 15°C
[5 empty] | 1°c a 3°C | 4-15°C | MAYOR A 15°C
[5 empty] | 1°c a 3°C | 4-15°C | MAYOR A 15°C
[5 empty] | 1°c a 3°C | 4-15°C | MAYOR A 15°C
[5 empty] | 1°c a 3°C | 4-15°C | MAYOR A 15°C
[5 empty] | 1°c a 3°C | 4-15°C | MAYOR A 15°C
[5 empty] | 1°c a 3°C | 4-15°C | MAYOR A 15°C
[5 empty] | 1°c a 3°C | 4-15°C | MAYOR A 15°C
[5 empty] | 1°c a 3°C | 4-15°C | MAYOR A 15°C
[5 empty] | 1°c a 3°C | 4-15°C | MAYOR A 15°C
[5 empty] | 1°c a 3°C | 4-15°C | MAYOR A 15°C
[5 empty] | 1°c a 3°C | 4-15°C | MAYOR A 15°C
[5 empty] | 1°c a 3°C | 4-15°C | MAYOR A 15°C
[5 empty] | 1°c a 3°C | 4-15°C | MAYOR A 15°C
[5 empty] | 1°c a 3°C | 4-15°C | MAYOR A 15°C
[5 empty] | 1°c a 3°C | 4-15°C | MAYOR A 15°C
[5 empty] | 1°c a 3°C | 4-15°C | MAYOR A 15°C
[5 empty] | 1°c a 3°C | 4-15°C | MAYOR A 15°C
[5 empty] | 1°c a 3°C | 4-15°C | MAYOR A 15°C
[5 empty] | 1°c a 3°C | 4-15°C | MAYOR A 15°C
[5 empty] | 1°c a 3°C | 4-15°C | MAYOR A 15°C
[5 empty] | 1°c a 3°C | 4-15°C | MAYOR A 15°C
[5 empty] | 1°c a 3°C | 4-15°C | MAYOR A 15°C
[5 empty] | 1°c a 3°C | 4-15°C | MAYOR A 15°C
[5 empty] | 1°c a 3°C | 4-15°C | MAYOR A 15°C
[5 empty] | 1°c a 3°C | 4-15°C | MAYOR A 15°C
[5 empty] | 1°c a 3°C | 4-15°C | MAYOR A 15°C
[5 empty] | 1°c a 3°C | 4-15°C | MAYOR A 15°C
[5 empty] | 1°c a 3°C | 4-15°C | MAYOR A 15°C
[5 empty] | 1°c a 3°C | 4-15°C | MAYOR A 15°C
[5 empty] | 1°c a 3°C | 4-15°C | MAYOR A 15°C
[5 empty] | 1°c a 3°C | 4-15°C | MAYOR A 15°C
[5 empty] | 1°c a 3°C | 4-15°C | MAYOR A 15°C
[5 empty] | 1°c a 3°C | 4-15°C | MAYOR A 15°C
[5 empty] | 1°c a 3°C | 4-15°C | MAYOR A 15°C
[5 empty] | 1°c a 3°C | 4-15°C | MAYOR A 15°C
[5 empty] | 1°c a 3°C | 4-15°C | MAYOR A 15°C
[5 empty] | 1°c a 3°C | 4-15°C | MAYOR A 15°C
[5 empty] | 1°c a 3°C | 4-15°C | MAYOR A 15°C
[5 empty] | 1°c a 3°C | 4-15°C | MAYOR A 15°C
[5 empty] | 1°c a 3°C | 4-15°C | MAYOR A 15°C
[5 empty] | 1°c a 3°C | 4-15°C | MAYOR A 15°C
[5 empty] | 1°c a 3°C | 4-15°C | MAYOR A 15°C
[5 empty] | 1°c a 3°C | 4-15°C | MAYOR A 15°C
[5 empty] | 1°c a 3°C | 4-15°C | MAYOR A 15°C
[5 empty] | 1°c a 3°C | 4-15°C | MAYOR A 15°C
[5 empty] | 1°c a 3°C | 4-15°C | MAYOR A 15°C
[5 empty] | 1°c a 3°C | 4-15°C | MAYOR A 15°C
[5 empty] | 1°c a 3°C | 4-15°C | MAYOR A 15°C
[5 empty] | 1°c a 3°C | 4-15°C | MAYOR A 15°C
[5 empty] | 1°c a 3°C | 4-15°C | MAYOR A 15°C
[5 empty] | 1°c a 3°C | 4-15°C | MAYOR A 15°C
[5 empty] | 1°c a 3°C | 4-15°C | MAYOR A 15°C
[5 empty] | 1°c a 3°C | 4-15°C | MAYOR A 15°C
[5 empty] | 1°c a 3°C | 4-15°C | MAYOR A 15°C
[5 empty] | 1°c a 3°C | 4-15°C | MAYOR A 15°C
[5 empty] | 1°c a 3°C | 4-15°C | MAYOR A 15°C
[5 empty] | 1°c a 3°C | 4-15°C | MAYOR A 15°C
[5 empty] | 1°c a 3°C | 4-15°C | MAYOR A 15°C
[5 empty] | 1°c a 3°C | 4-15°C | MAYOR A 15°C
[5 empty] | 1°c a 3°C | 4-15°C | MAYOR A 15°C
[5 empty] | 1°c a 3°C | 4-15°C | MAYOR A 15°C
[5 empty] | 1°c a 3°C | 4-15°C | MAYOR A 15°C
[5 empty] | 1°c a 3°C | 4-15°C | MAYOR A 15°C
[5 empty] | 1°c a 3°C | 4-15°C | MAYOR A 15°C
[5 empty] | 1°c a 3°C | 4-15°C | MAYOR A 15°C
[5 empty] | 1°c a 3°C | 4-15°C | MAYOR A 15°C
[5 empty] | 1°c a 3°C | 4-15°C | MAYOR A 15°C
[5 empty] | 1°c a 3°C | 4-15°C | MAYOR A 15°C
[5 empty] | 1°c a 3°C | 4-15°C | MAYOR A 15°C
[5 empty] | 1°c a 3°C | 4-15°C | MAYOR A 15°C
[5 empty] | 1°c a 3°C | 4-15°C | MAYOR A 15°C
[5 empty] | 1°c a 3°C | 4-15°C | MAYOR A 15°C
[5 empty] | 1°c a 3°C | 4-15°C | MAYOR A 15°C
[5 empty] | 1°c a 3°C | 4-15°C | MAYOR A 15°C
[5 empty] | 1°c a 3°C | 4-15°C | MAYOR A 15°C
[5 empty] | 1°c a 3°C | 4-15°C | MAYOR A 15°C
[5 empty] | 1°c a 3°C | 4-15°C | MAYOR A 15°C
[5 empty] | 1°c a 3°C | 4-15°C | MAYOR A 15°C
[5 empty] | 1°c a 3°C | 4-15°C | MAYOR A 15°C
[5 empty] | 1°c a 3°C | 4-15°C | MAYOR A 15°C
[5 empty] | 1°c a 3°C | 4-15°C | MAYOR A 15°C
[5 empty] | 1°c a 3°C | 4-15°C | MAYOR A 15°C
[5 empty] | 1°c a 3°C | 4-15°C | MAYOR A 15°C
[5 empty] | 1°c a 3°C | 4-15°C | MAYOR A 15°C
[5 empty] | 1°c a 3°C | 4-15°C | MAYOR A 15°C
[5 empty] | 1°c a 3°C | 4-15°C | MAYOR A 15°C
[5 empty] | 1°c a 3°C | 4-15°C | MAYOR A 15°C
[5 empty] | 1°c a 3°C | 4-15°C | MAYOR A 15°C
[5 empty] | 1°c a 3°C | 4-15°C | MAYOR A 15°C
[5 empty] | 1°c a 3°C | 4-15°C | MAYOR A 15°C
[5 empty] | 1°c a 3°C | 4-15°C | MAYOR A 15°C
[5 empty] | 1°c a 3°C | 4-15°C | MAYOR A 15°C
[5 empty] | 1°c a 3°C | 4-15°C | MAYOR A 15°C
[5 empty] | 1°c a 3°C | 4-15°C | MAYOR A 15°C
[5 empty] | 1°c a 3°C | 4-15°C | MAYOR A 15°C
[5 empty] | 1°c a 3°C | 4-15°C | MAYOR A 15°C
[5 empty] | 1°c a 3°C | 4-15°C | MAYOR A 15°C
[5 empty] | 1°c a 3°C | 4-15°C | MAYOR A 15°C
[5 empty] | 1°c a 3°C | 4-15°C | MAYOR A 15°C
[5 empty] | 1°c a 3°C | 4-15°C | MAYOR A 15°C
[5 empty] | 1°c a 3°C | 4-15°C | MAYOR A 15°C
[5 empty] | 1°c a 3°C | 4-15°C | MAYOR A 15°C
[5 empty] | 1°c a 3°C | 4-15°C | MAYOR A 15°C
[5 empty] | 1°c a 3°C | 4-15°C | MAYOR A 15°C
[5 empty] | 1°c a 3°C | 4-15°C | MAYOR A 15°C
[5 empty] | 1°c a 3°C | 4-15°C | MAYOR A 15°C
[5 empty] | 1°c a 3°C | 4-15°C | MAYOR A 15°C
[5 empty] | 1°c a 3°C | 4-15°C | MAYOR A 15°C
[5 empty] | 1°c a 3°C | 4-15°C | MAYOR A 15°C
[5 empty] | 1°c a 3°C | 4-15°C | MAYOR A 15°C
[5 empty] | 1°c a 3°C | 4-15°C | MAYOR A 15°C
[5 empty] | 1°c a 3°C | 4-15°C | MAYOR A 15°C
[5 empty] | 1°c a 3°C | 4-15°C | MAYOR A 15°C
[5 empty] | 1°c a 3°C | 4-15°C | MAYOR A 15°C
[5 empty] | 1°c a 3°C | 4-15°C | MAYOR A 15°C
[5 empty] | 1°c a 3°C | 4-15°C | MAYOR A 15°C
[5 empty] | 1°c a 3°C | 4-15°C | MAYOR A 15°C
[5 empty] | 1°c a 3°C | 4-15°C | MAYOR A 15°C
[5 empty] | 1°c a 3°C | 4-15°C | MAYOR A 15°C
[5 empty] | 1°c a 3°C | 4-15°C | MAYOR A 15°C
[5 empty] | 1°c a 3°C | 4-15°C | MAYOR A 15°C
[5 empty] | 1°c a 3°C | 4-15°C | MAYOR A 15°C
[5 empty] | 1°c a 3°C | 4-15°C | MAYOR A 15°C
[5 empty] | 1°c a 3°C | 4-15°C | MAYOR A 15°C
[5 empty] | 1°c a 3°C | 4-15°C | MAYOR A 15°C
[5 empty] | 1°c a 3°C | 4-15°C | MAYOR A 15°C
[5 empty] | 1°c a 3°C | 4-15°C | MAYOR A 15°C
[5 empty] | 1°c a 3°C | 4-15°C | MAYOR A 15°C
[5 empty] | 1°c a 3°C | 4-15°C | MAYOR A 15°C
[5 empty] | 1°c a 3°C | 4-15°C | MAYOR A 15°C
[5 empty] | 1°c a 3°C | 4-15°C | MAYOR A 15°C
[5 empty] | 1°c a 3°C | 4-15°C | MAYOR A 15°C
[5 empty] | 1°c a 3°C | 4-15°C | MAYOR A 15°C
[5 empty] | 1°c a 3°C | 4-15°C | MAYOR A 15°C
[5 empty] | 1°c a 3°C | 4-15°C | MAYOR A 15°C
[5 empty] | 1°c a 3°C | 4-15°C | MAYOR A 15°C
[5 empty] | 1°c a 3°C | 4-15°C | MAYOR A 15°C
[5 empty] | 1°c a 3°C | 4-15°C | MAYOR A 15°C
[5 empty] | 1°c a 3°C | 4-15°C | MAYOR A 15°C
[5 empty] | 1°c a 3°C | 4-15°C | MAYOR A 15°C
[5 empty] | 1°c a 3°C | 4-15°C | MAYOR A 15°C
[5 empty] | 1°c a 3°C | 4-15°C | MAYOR A 15°C
[5 empty] | 1°c a 3°C | 4-15°C | MAYOR A 15°C
[5 empty] | 1°c a 3°C | 4-15°C | MAYOR A 15°C
[5 empty] | 1°c a 3°C | 4-15°C | MAYOR A 15°C
[5 empty] | 1°c a 3°C | 4-15°C | MAYOR A 15°C
[5 empty] | 1°c a 3°C | 4-15°C | MAYOR A 15°C
[5 empty] | 1°c a 3°C | 4-15°C | MAYOR A 15°C
[5 empty] | 1°c a 3°C | 4-15°C | MAYOR A 15°C
[5 empty] | 1°c a 3°C | 4-15°C | MAYOR A 15°C
[5 empty] | 1°c a 3°C | 4-15°C | MAYOR A 15°C
[5 empty] | 1°c a 3°C | 4-15°C | MAYOR A 15°C
[5 empty] | 1°c a 3°C | 4-15°C | MAYOR A 15°C
[5 empty] | 1°c a 3°C | 4-15°C | MAYOR A 15°C
[5 empty] | 1°c a 3°C | 4-15°C | MAYOR A 15°C
[5 empty] | 1°c a 3°C | 4-15°C | MAYOR A 15°C
[5 empty] | 1°c a 3°C | 4-15°C | MAYOR A 15°C
[5 empty] | 1°c a 3°C | 4-15°C | MAYOR A 15°C
[5 empty] | 1°c a 3°C | 4-15°C | MAYOR A 15°C
[5 empty] | 1°c a 3°C | 4-15°C | MAYOR A 15°C
[5 empty] | 1°c a 3°C | 4-15°C | MAYOR A 15°C
[5 empty] | 1°c a 3°C | 4-15°C | MAYOR A 15°C
[5 empty] | 1°c a 3°C | 4-15°C | MAYOR A 15°C
[5 empty] | 1°c a 3°C | 4-15°C | MAYOR A 15°C
[5 empty] | 1°c a 3°C | 4-15°C | MAYOR A 15°C
[5 empty] | 1°c a 3°C | 4-15°C | MAYOR A 15°C
[5 empty] | 1°c a 3°C | 4-15°C | MAYOR A 15°C
[5 empty] | 1°c a 3°C | 4-15°C | MAYOR A 15°C
[5 empty] | 1°c a 3°C | 4-15°C | MAYOR A 15°C
[5 empty] | 1°c a 3°C | 4-15°C | MAYOR A 15°C
[5 empty] | 1°c a 3°C | 4-15°C | MAYOR A 15°C
[5 empty] | 1°c a 3°C | 4-15°C | MAYOR A 15°C
[5 empty] | 1°c a 3°C | 4-15°C | MAYOR A 15°C
[5 empty] | 1°c a 3°C | 4-15°C | MAYOR A 15°C
[5 empty] | 1°c a 3°C | 4-15°C | MAYOR A 15°C
[5 empty] | 1°c a 3°C | 4-15°C | MAYOR A 15°C
[5 empty] | 1°c a 3°C | 4-15°C | MAYOR A 15°C
[5 empty] | 1°c a 3°C | 4-15°C | MAYOR A 15°C
[5 empty] | 1°c a 3°C | 4-15°C | MAYOR A 15°C
[5 empty] | 1°c a 3°C | 4-15°C | MAYOR A 15°C
[5 empty] | 1°c a 3°C | 4-15°C | MAYOR A 15°C
[5 empty] | 1°c a 3°C | 4-15°C | MAYOR A 15°C
[5 empty] | 1°c a 3°C | 4-15°C | MAYOR A 15°C
[5 empty] | 1°c a 3°C | 4-15°C | MAYOR A 15°C
[5 empty] | 1°c a 3°C | 4-15°C | MAYOR A 15°C
[5 empty] | 1°c a 3°C | 4-15°C | MAYOR A 15°C
[5 empty] | 1°c a 3°C | 4-15°C | MAYOR A 15°C
[5 empty] | 1°c a 3°C | 4-15°C | MAYOR A 15°C
[5 empty] | 1°c a 3°C | 4-15°C | MAYOR A 15°C
[5 empty] | 1°c a 3°C | 4-15°C | MAYOR A 15°C
[5 empty] | 1°c a 3°C | 4-15°C | MAYOR A 15°C
[5 empty] | 1°c a 3°C | 4-15°C | MAYOR A 15°C
[5 empty] | 1°c a 3°C | 4-15°C | MAYOR A 15°C
[5 empty] | 1°c a 3°C | 4-15°C | MAYOR A 15°C
[5 empty] | 1°c a 3°C | 4-15°C | MAYOR A 15°C
[5 empty] | 1°c a 3°C | 4-15°C | MAYOR A 15°C
[5 empty] | 1°c a 3°C | 4-15°C | MAYOR A 15°C
[5 empty] | 1°c a 3°C | 4-15°C | MAYOR A 15°C
[5 empty] | 1°c a 3°C | 4-15°C | MAYOR A 15°C
[5 empty] | 1°c a 3°C | 4-15°C | MAYOR A 15°C
[5 empty] | 1°c a 3°C | 4-15°C | MAYOR A 15°C
[5 empty] | 1°c a 3°C | 4-15°C | MAYOR A 15°C
[5 empty] | 1°c a 3°C | 4-15°C | MAYOR A 15°C
[5 empty] | 1°c a 3°C | 4-15°C | MAYOR A 15°C
[5 empty] | 1°c a 3°C | 4-15°C | MAYOR A 15°C
[5 empty] | 1°c a 3°C | 4-15°C | MAYOR A 15°C
[5 empty] | 1°c a 3°C | 4-15°C | MAYOR A 15°C
[5 empty] | 1°c a 3°C | 4-15°C | MAYOR A 15°C
[5 empty] | 1°c a 3°C | 4-15°C | MAYOR A 15°C
[5 empty] | 1°c a 3°C | 4-15°C | MAYOR A 15°C
[5 empty] | 1°c a 3°C | 4-15°C | MAYOR A 15°C
[5 empty] | 1°c a 3°C | 4-15°C | MAYOR A 15°C
[5 empty] | 1°c a 3°C | 4-15°C | MAYOR A 15°C
[5 empty] | 1°c a 3°C | 4-15°C | MAYOR A 15°C
[5 empty] | 1°c a 3°C | 4-15°C | MAYOR A 15°C
[5 empty] | 1°c a 3°C | 4-15°C | MAYOR A 15°C
[5 empty] | 1°c a 3°C | 4-15°C | MAYOR A 15°C
[5 empty] | 1°c a 3°C | 4-15°C | MAYOR A 15°C
[5 empty] | 1°c a 3°C | 4-15°C | MAYOR A 15°C
[5 empty] | 1°c a 3°C | 4-15°C | MAYOR A 15°C
[5 empty] | 1°c a 3°C | 4-15°C | MAYOR A 15°C
[5 empty] | 1°c a 3°C | 4-15°C | MAYOR A 15°C
[5 empty] | 1°c a 3°C | 4-15°C | MAYOR A 15°C
[5 empty] | 1°c a 3°C | 4-15°C | MAYOR A 15°C
[5 empty] | 1°c a 3°C | 4-15°C | MAYOR A 15°C
[5 empty] | 1°c a 3°C | 4-15°C | MAYOR A 15°C
[5 empty] | 1°c a 3°C | 4-15°C | MAYOR A 15°C
[5 empty] | 1°c a 3°C | 4-15°C | MAYOR A 15°C
[5 empty] | 1°c a 3°C | 4-15°C | MAYOR A 15°C
[5 empty] | 1°c a 3°C | 4-15°C | MAYOR A 15°C
[5 empty] | 1°c a 3°C | 4-15°C | MAYOR A 15°C
[5 empty] | 1°c a 3°C | 4-15°C | MAYOR A 15°C
[5 empty] | 1°c a 3°C | 4-15°C | MAYOR A 15°C
[5 empty] | 1°c a 3°C | 4-15°C | MAYOR A 15°C
[5 empty] | 1°c a 3°C | 4-15°C | MAYOR A 15°C
[5 empty] | 1°c a 3°C | 4-15°C | MAYOR A 15°C
[5 empty] | 1°c a 3°C | 4-15°C | MAYOR A 15°C
[5 empty] | 1°c a 3°C | 4-15°C | MAYOR A 15°C
[5 empty] | 1°c a 3°C | 4-15°C | MAYOR A 15°C
[5 empty] | 1°c a 3°C | 4-15°C | MAYOR A 15°C
[5 empty] | 1°c a 3°C | 4-15°C | MAYOR A 15°C
[5 empty] | 1°c a 3°C | 4-15°C | MAYOR A 15°C
[5 empty] | 1°c a 3°C | 4-15°C | MAYOR A 15°C
[5 empty] | 1°c a 3°C | 4-15°C | MAYOR A 15°C
[5 empty] | 1°c a 3°C | 4-15°C | MAYOR A 15°C
[5 empty] | 1°c a 3°C | 4-15°C | MAYOR A 15°C
[5 empty] | 1°c a 3°C | 4-15°C | MAYOR A 15°C
[5 empty] | 1°c a 3°C | 4-15°C | MAYOR A 15°C
[5 empty] | 1°c a 3°C | 4-15°C | MAYOR A 15°C
[5 empty] | 1°c a 3°C | 4-15°C | MAYOR A 15°C
[5 empty] | 1°c a 3°C | 4-15°C | MAYOR A 15°C
[5 empty] | 1°c a 3°C | 4-15°C | MAYOR A 15°C
[5 empty] | 1°c a 3°C | 4-15°C | MAYOR A 15°C
[5 empty] | 1°c a 3°C | 4-15°C | MAYOR A 15°C
[5 empty] | 1°c a 3°C | 4-15°C | MAYOR A 15°C
[5 empty] | 1°c a 3°C | 4-15°C | MAYOR A 15°C
[5 empty] | 1°c a 3°C | 4-15°C | MAYOR A 15°C
[5 empty] | 1°c a 3°C | 4-15°C | MAYOR A 15°C
[5 empty] | 1°c a 3°C | 4-15°C | MAYOR A 15°C
[5 empty] | 1°c a 3°C | 4-15°C | MAYOR A 15°C
[5 empty] | 1°c a 3°C | 4-15°C | MAYOR A 15°C
[5 empty] | 1°c a 3°C | 4-15°C | MAYOR A 15°C
[5 empty] | 1°c a 3°C | 4-15°C | MAYOR A 15°C
[5 empty] | 1°c a 3°C | 4-15°C | MAYOR A 15°C
[5 empty] | 1°c a 3°C | 4-15°C | MAYOR A 15°C
[5 empty] | 1°c a 3°C | 4-15°C | MAYOR A 15°C
[5 empty] | 1°c a 3°C | 4-15°C | MAYOR A 15°C
[5 empty] | 1°c a 3°C | 4-15°C | MAYOR A 15°C
[5 empty] | 1°c a 3°C | 4-15°C | MAYOR A 15°C
[5 empty] | 1°c a 3°C | 4-15°C | MAYOR A 15°C
[5 empty] | 1°c a 3°C | 4-15°C | MAYOR A 15°C
[5 empty] | 1°c a 3°C | 4-15°C | MAYOR A 15°C
[5 empty] | 1°c a 3°C | 4-15°C | MAYOR A 15°C
[5 empty] | 1°c a 3°C | 4-15°C | MAYOR A 15°C
[5 empty] | 1°c a 3°C | 4-15°C | MAYOR A 15°C
[5 empty] | 1°c a 3°C | 4-15°C | MAYOR A 15°C
[5 empty] | 1°c a 3°C | 4-15°C | MAYOR A 15°C
[5 empty] | 1°c a 3°C | 4-15°C | MAYOR A 15°C
[5 empty] | 1°c a 3°C | 4-15°C | MAYOR A 15°C
[5 empty] | 1°c a 3°C | 4-15°C | MAYOR A 15°C
[5 empty] | 1°c a 3°C | 4-15°C | MAYOR A 15°C
[5 empty] | 1°c a 3°C | 4-15°C | MAYOR A 15°C
[5 empty] | 1°c a 3°C | 4-15°C | MAYOR A 15°C
[5 empty] | 1°c a 3°C | 4-15°C | MAYOR A 15°C
[5 empty] | 1°c a 3°C | 4-15°C | MAYOR A 15°C
[5 empty] | 1°c a 3°C | 4-15°C | MAYOR A 15°C
[5 empty] | 1°c a 3°C | 4-15°C | MAYOR A 15°C
[5 empty] | 1°c a 3°C | 4-15°C | MAYOR A 15°C
[5 empty] | 1°c a 3°C | 4-15°C | MAYOR A 15°C
[5 empty] | 1°c a 3°C | 4-15°C | MAYOR A 15°C
[5 empty] | 1°c a 3°C | 4-15°C | MAYOR A 15°C
[5 empty] | 1°c a 3°C | 4-15°C | MAYOR A 15°C
[5 empty] | 1°c a 3°C | 4-15°C | MAYOR A 15°C
[5 empty] | 1°c a 3°C | 4-15°C | MAYOR A 15°C
[5 empty] | 1°c a 3°C | 4-15°C | MAYOR A 15°C
[5 empty] | 1°c a 3°C | 4-15°C | MAYOR A 15°C
[5 empty] | 1°c a 3°C | 4-15°C | MAYOR A 15°C
[5 empty] | 1°c a 3°C | 4-15°C | MAYOR A 15°C
[5 empty] | 1°c a 3°C | 4-15°C | MAYOR A 15°C
[5 empty] | 1°c a 3°C | 4-15°C | MAYOR A 15°C
[5 empty] | 1°c a 3°C | 4-15°C | MAYOR A 15°C
[5 empty] | 1°c a 3°C | 4-15°C | MAYOR A 15°C
[5 empty] | 1°c a 3°C | 4-15°C | MAYOR A 15°C
[5 empty] | 1°c a 3°C | 4-15°C | MAYOR A 15°C
[5 empty] | 1°c a 3°C | 4-15°C | MAYOR A 15°C
[5 empty] | 1°c a 3°C | 4-15°C | MAYOR A 15°C
[5 empty] | 1°c a 3°C | 4-15°C | MAYOR A 15°C
[5 empty] | 1°c a 3°C | 4-15°C | MAYOR A 15°C
[5 empty] | 1°c a 3°C | 4-15°C | MAYOR A 15°C
[5 empty] | 1°c a 3°C | 4-15°C | MAYOR A 15°C
[5 empty] | 1°c a 3°C | 4-15°C | MAYOR A 15°C
[5 empty] | 1°c a 3°C | 4-15°C | MAYOR A 15°C
[5 empty] | 1°c a 3°C | 4-15°C | MAYOR A 15°C
[5 empty] | 1°c a 3°C | 4-15°C | MAYOR A 15°C
[5 empty] | 1°c a 3°C | 4-15°C | MAYOR A 15°C
[5 empty] | 1°c a 3°C | 4-15°C | MAYOR A 15°C
[5 empty] | 1°c a 3°C | 4-15°C | MAYOR A 15°C
[5 empty] | 1°c a 3°C | 4-15°C | MAYOR A 15°C
[5 empty] | 1°c a 3°C | 4-15°C | MAYOR A 15°C
[5 empty] | 1°c a 3°C | 4-15°C | MAYOR A 15°C
[5 empty] | 1°c a 3°C | 4-15°C | MAYOR A 15°C
[5 empty] | 1°c a 3°C | 4-15°C | MAYOR A 15°C
[5 empty] | 1°c a 3°C | 4-15°C | MAYOR A 15°C
[5 empty] | 1°c a 3°C | 4-15°C | MAYOR A 15°C
[5 empty] | 1°c a 3°C | 4-15°C | MAYOR A 15°C
[5 empty] | 1°c a 3°C | 4-15°C | MAYOR A 15°C
[5 empty] | 1°c a 3°C | 4-15°C | MAYOR A 15°C
[5 empty] | 1°c a 3°C | 4-15°C | MAYOR A 15°C
[5 empty] | 1°c a 3°C | 4-15°C | MAYOR A 15°C
[5 empty] | 1°c a 3°C | 4-15°C | MAYOR A 15°C
[5 empty] | 1°c a 3°C | 4-15°C | MAYOR A 15°C
[5 empty] | 1°c a 3°C | 4-15°C | MAYOR A 15°C
[5 empty] | 1°c a 3°C | 4-15°C | MAYOR A 15°C
[5 empty] | 1°c a 3°C | 4-15°C | MAYOR A 15°C
[5 empty] | 1°c a 3°C | 4-15°C | MAYOR A 15°C
[5 empty] | 1°c a 3°C | 4-15°C | MAYOR A 15°C
[5 empty] | 1°c a 3°C | 4-15°C | MAYOR A 15°C
[5 empty] | 1°c a 3°C | 4-15°C | MAYOR A 15°C
[5 empty] | 1°c a 3°C | 4-15°C | MAYOR A 15°C
[5 empty] | 1°c a 3°C | 4-15°C | MAYOR A 15°C
[5 empty] | 1°c a 3°C | 4-15°C | MAYOR A 15°C
[5 empty] | 1°c a 3°C | 4-15°C | MAYOR A 15°C
[5 empty] | 1°c a 3°C | 4-15°C | MAYOR A 15°C
[5 empty] | 1°c a 3°C | 4-15°C | MAYOR A 15°C
[5 empty] | 1°c a 3°C | 4-15°C | MAYOR A 15°C
[5 empty] | 1°c a 3°C | 4-15°C | MAYOR A 15°C
[5 empty] | 1°c a 3°C | 4-15°C | MAYOR A 15°C
[5 empty] | 1°c a 3°C | 4-15°C | MAYOR A 15°C
[5 empty] | 1°c a 3°C | 4-15°C | MAYOR A 15°C
[5 empty] | 1°c a 3°C | 4-15°C | MAYOR A 15°C