## Hoja1
Grupo planif. | Equipo | NºIdentif.técn. | Local | Denominación | Ubicac.técnica | PLANTA | Denominación | Status sistema | Emplazamiento | Perfil catálogo | Datos equipo | Centro coste | Indicador ABC | ALTITUD | APARTARRAYOS (SI/NO) | CALIBRE CONDUCTOR PR | CAPACIDAD ACEITE TRA | CAPACIDAD FUSIBLES T | CAPACIDAD TRANSFORMA | CLASE DE AISLAMIENTO | CORRIENTE DERIV. TAP | CORRIENTE DERIV. TAP | CORRIENTE DERIV. TAP | CORRIENTE DERIV. TAP | CORRIENTE DERIV. TAP | CORRIENTE SECUNDARIO | CUCHILLA DESCONEXIÓN | EFICIENCIA | ELEVACIÓN DE TEMPERA | TAG | VOLTAJE PRIMARIO TRA | VOLTAJE SECUND TRANS
070 | 21005528 | TR-113-01 | SECTOR06 | TRANSFORMADOR TR-113-01 | TRI-REF-DBP-06SEL-S_029-TR_113_01_SE29 | EDIFICIO ADMINISTRATIVO SUR | TRANSFORMADOR TR-113-01 | MONT | DBEDI | ZPM000127 | X | 1255110000 | C
070 | 20941323 | TR-23-08 | SECTOR04 | TRANSF TR-23-08 SE23 BAJA TENS BUS B | TRI-REF-DBP-04SEL-S_023-TR_23_08_SE23 | U-GENERADORA DE HIDRÓGENO (PH21) TREN 1 | U_T_RAMAL 492 TR_23_08_SE23 | MONT | DBGEA | ZPM000127 | X | 1255308100 | C | 1,000 MSNM |  | 2 |  |  | 172.5 kva | H | 171.8 A | 176.0 A | 180.4 A | 185.0 A | 189.9 A | 393.6 A | NO | 98.70 | 115 | TR-23-08 | 480.0 V | 127.0 V
070 | 20941321 | TR-23-07 | SECTOR04 | TRANSF TR-23-07 SE23 BAJA TENS BUS A | TRI-REF-DBP-04SEL-S_023-TR_23_07_SE23 | U-GENERADORA DE HIDRÓGENO (PH21) TREN 1 | U_T_RAMAL 491 TR_23_07_SE23 | MONT | DBGEA | ZPM000127 | X | 1255308100 | C | 1,000 MSNM |  | 2 |  |  | 172.5 kva | H | 171.8 A | 176.0 A | 180.4 A | 185.0 A | 189.9 A | 393.6 A | NO | 98.70 | 115 | TR-23-07 | 480.0 V | 127.0 V
070 | 20941320 | TR-23-06 | SECTOR04 | TRANSF TR-23-06 SE23 MEDIA TENS BUS B | TRI-REF-DBP-04SEL-S_023-TR_23_06_SE23 | U-GENERADORA DE HIDRÓGENO (PH21) TREN 1 | U_T_RAMAL 486 TR_23_06_SE23 | MONT | DBGEA | ZPM000127 | X | 1255308100 | C | 1,000 MSNM |  | 2 |  |  | 1,150.0 kva | H | 132.1 A | 135.4 A | 138.7 A | 142.3 A | 146.0 A | 1,202.8 A | NO | 99.51 | 115 | TR-23-06 | 4,160.0 V | 480.0 V
070 | 20941319 | TR-23-05 | SECTOR04 | TRANSF TR-23-05 SE23 MEDIA TENS BUS A | TRI-REF-DBP-04SEL-S_023-TR_23_05_SE23 | U-GENERADORA DE HIDRÓGENO (PH21) TREN 1 | U_T_RAMAL 484 TR_23_05_SE23 | MONT | DBGEA | ZPM000127 | X | 1255308100 | C | 1,000 MSNM |  | 2 |  |  | 1,150.0 kva | H | 132.1 A | 135.4 A | 138.7 A | 142.3 A | 146.0 A | 1,202.8 A | NO | 99.51 | 115 | TR-23-05 | 4,160.0 V | 480.0 V
070 | 20941318 | TR-23-04 | SECTOR04 | TRANSF TR-23-04 SE23 MEDIA TENS BUS B | TRI-REF-DBP-04SEL-S_023-TR_23_04_SE23 | U-GENERADORA DE HIDRÓGENO (PH21) TREN 1 | U_T_RAMAL 485 TR_23_04_SE23 | MONT | DBGEA | ZPM000127 | X | 1255308100 | C | 1,000 MSNM |  | 2 |  |  | 1,150.0 kva | H | 132.1 A | 135.4 A | 138.7 A | 142.3 A | 146.0 A | 1,202.8 A | NO | 99.51 | 115 | TR-23-04 | 4,160.0 V | 480.0 V
070 | 20941317 | TR-23-03 | SECTOR04 | TRANSF TR-23-03 SE23 MEDIA TENS BUS A | TRI-REF-DBP-04SEL-S_023-TR_23_03_SE23 | U-GENERADORA DE HIDRÓGENO (PH21) TREN 1 | U_T_RAMAL 483 TR_23_03_SE23 | MONT | DBGEA | ZPM000127 | X | 1255308100 | C | 1,000 MSNM |  | 2 |  |  | 1,150.0 kva | H | 132.1 A | 135.4 A | 138.7 A | 142.3 A | 146.0 A | 1,202.8 A | NO | 99.51 | 115 | TR-23-03 | 4,160.0 V | 480.0 V
070 | 20941316 | TR-23-02 | SECTOR04 | TRANSF TR-23-02 SE23 MEDIA TENS BUS B | TRI-REF-DBP-04SEL-S_023-TR_23_02_SE23 | U-GENERADORA DE HIDRÓGENO (PH21) TREN 1 | U_T_RAMAL 478 TR_23_02_SE23 | MONT | DBGEA | ZPM000127 | X | 1255308100 | C | 1,000 MSNM |  | 350 |  |  | 5,750.0 kva | H | 199.2 A | 204.3 A | 209.4 A | 214.8 A | 220.4 A | 798.0 A | NO | 99.46 | 115 | TR-23-02 | 13,800.0 V | 4,160.0 V
070 | 20941315 | TR-23-01 | SECTOR04 | TRANSF TR-23-01 SE23 MEDIA TENS BUS A | TRI-REF-DBP-04SEL-S_023-TR_23_01_SE23 | U-GENERADORA DE HIDRÓGENO (PH21) TREN 1 | U_T_RAMAL 477 TR_23_01_SE23 | MONT | DBGEA | ZPM000127 | X | 1255308100 | C | 1,000 MSNM |  | 350 |  |  | 5,750.0 kva | H | 199.2 A | 204.3 A | 209.4 A | 214.8 A | 220.4 A | 798.0 A | NO | 99.46 | 115 | TR-23-01 | 13,800.0 V | 4,160.0 V
070 | 20941314 | 52-TR-303 B | SECTOR04 | TRANSF 52-TR-303 B SE27 BAJ TENS BUS B | TRI-REF-DBP-04SEL-S_027-52_TR_303B_SE27 | U-HIDROTRAT DESTILADOS INTER (HDDI2) T-2 | U_T_RAMAL 544 52_TR_303B_SE27 | MONT | DBGEA | ZPM000127 | X | 1255308100 | C | 2,300 MSNM |  | 4 |  |  | 173.0 kva | H | 198.1 A | 203.0 A | 208.0 A | 213.4 A | 219.0 A | 454.0 A | NO | 98.88 | 115 | 52-TR-303 B | 480.0 V | 127.0 V
070 | 20941313 | 52-TR-303 A | SECTOR04 | TRANSF 52-TR-303 A SE27 BAJ TENS BUS A | TRI-REF-DBP-04SEL-S_027-52_TR_303A_SE27 | U-HIDROTRAT DESTILADOS INTER (HDDI2) T-2 | U_T_RAMAL 543 52_TR_303A_SE27 | MONT | DBGEA | ZPM000127 | X | 1255308100 | C | 2,300 MSNM |  | 4 |  |  | 173.0 kva | H | 198.1 A | 203.0 A | 208.0 A | 213.4 A | 219.0 A | 454.0 A | NO | 98.88 | 115 | 52-TR-303 A | 480.0 V | 127.0 V
070 | 20941312 | 52-TR-302 B | SECTOR04 | TRANSF 52-TR-302 B SE27 BAJ TENS BUS B | TRI-REF-DBP-04SEL-S_027-52_TR_302B_SE27 | U-HIDROTRAT DESTILADOS INTER (HDDI2) T-2 | U_T_RAMAL 542 52_TR_302B_SE27 | MONT | DBGEA | ZPM000127 | X | 1255308100 | C | 2,300 MSNM |  | 4 |  |  | 173.0 kva | H | 198.1 A | 203.0 A | 208.0 A | 213.4 A | 219.0 A | 454.0 A | NO | 98.88 | 115 | 52-TR-302 B | 480.0 V | 127.0 V
070 | 20941308 | 52-TR-302 A | SECTOR04 | TRANSF 52-TR-302 A SE27 BAJ TENS BUS A | TRI-REF-DBP-04SEL-S_027-52_TR_302A_SE27 | U-HIDROTRAT DESTILADOS INTER (HDDI2) T-2 | U_T_RAMAL 541 52_TR_302A_SE27 | MONT | DBGEA | ZPM000127 | X | 1255308100 | C | 2,300 MSNM |  | 4 |  |  | 173.0 kva | H | 198.1 A | 203.0 A | 208.0 A | 213.4 A | 219.0 A | 454.0 A | NO | 98.88 | 115 | 52-TR-302 A | 480.0 V | 127.0 V
070 | 20941307 | 52-TR-301 B | SECTOR04 | TRANSF 52-TR-301 B SE27 BAJ TENS BUS B | TRI-REF-DBP-04SEL-S_027-52_TR_301B_SE27 | U-HIDROTRAT DESTILADOS INTER (HDDI2) T-2 | U_T_RAMAL 540 52_TR_301B_SE27 | MONT | DBGEA | ZPM000127 | X | 1255308100 | C | 2,300 MSNM |  | 4 |  |  | 173.0 kva | H | 198.1 A | 203.0 A | 208.0 A | 213.4 A | 219.0 A | 454.0 A | NO | 98.88 | 115 | 52-TR-301 B | 480.0 V | 127.0 V
070 | 20941305 | 52-TR-301 A | SECTOR04 | TRANSF 52-TR-301 A SE27 BAJ TENS BUS A | TRI-REF-DBP-04SEL-S_027-52_TR_301A_SE27 | U-HIDROTRAT DESTILADOS INTER (HDDI2) T-2 | U_T_RAMAL 539 52_TR_301A_SE27 | MONT | DBGEA | ZPM000127 | X | 1255308100 | C | 2,300 MSNM |  | 4 |  |  | 172.5 kva | H | 198.1 A | 203.0 A | 208.0 A | 213.4 A | 219.0 A | 454.0 A | NO | 98.88 | 115 | 52-TR-301 A | 480.0 V | 127.0 V
070 | 20941304 | 52-TR-203 B | SECTOR04 | TRANSF 52-TR-203 B SE27 MED TENS BUS B | TRI-REF-DBP-04SEL-S_027-52_TR_203B_SE27 | U-HIDROTRAT DESTILADOS INTER (HDDI2) T-2 | U_T_RAMAL 532 52_TR_203B_SE27 | MONT | DBGEA | ZPM000127 | X | 1255308100 | C | 1,000 MSNM |  | 500 |  |  | 1,725.0 kva | H | 227.4 A | 233.4 A | 239.4 A | 245.3 A | 251.3 A | 2,074.8 A | NO | 98.90 | 115 | 52-TR-203 B | 4,160.0 V | 480.0 V
070 | 20941302 | 52-TR-203 A | SECTOR04 | TRANSF 52-TR-203 A SE27 MED TENS BUS A | TRI-REF-DBP-04SEL-S_027-52_TR_203A_SE27 | U-HIDROTRAT DESTILADOS INTER (HDDI2) T-2 | U_T_RAMAL 529 52_TR_203A_SE27 | MONT | DBGEA | ZPM000127 | X | 1255308100 | C | 1,000 MSNM |  | 500 |  |  | 1,725.0 kva | H | 227.4 A | 233.4 A | 239.4 A | 245.3 A | 251.3 A | 2,074.8 A | NO | 98.90 | 115 | 52-TR-203 A | 4,160.0 V | 480.0 V
070 | 20941300 | 52-TR-202 B | SECTOR04 | TRANSF 52-TR-202 B SE27 MED TENS BUS B | TRI-REF-DBP-04SEL-S_027-52_TR_202B_SE27 | U-HIDROTRAT DESTILADOS INTER (HDDI2) T-2 | U_T_RAMAL 531 52_TR_202B_SE27 | MONT | DBGEA | ZPM000127 | X | 1255308100 | C | 1,000 MSNM |  | 500 |  |  | 1,725.0 kva | H | 227.4 A | 233.4 A | 239.4 A | 245.3 A | 251.3 A | 2,074.8 A | NO | 98.90 | 115 | 52-TR-202 B | 4,160.0 V | 480.0 V
070 | 20941253 | 52-TR-202 A | SECTOR04 | TRANSF 52-TR-202 A SE27 MED TENS BUS A | TRI-REF-DBP-04SEL-S_027-52_TR_202A_SE27 | U-HIDROTRAT DESTILADOS INTER (HDDI2) T-2 | U_T_RAMAL 528 52_TR_202A_SE27 | MONT | DBGEA | ZPM000127 | X | 1255308100 | C | 1,000 MSNM |  | 500 |  |  | 1,725.0 kva | H | 227.4 A | 233.4 A | 239.4 A | 245.3 A | 251.3 A | 2,074.8 A | NO | 98.90 | 115 | 52-TR-202 A | 4,160.0 V | 480.0 V
070 | 20941252 | 52-TR-201 B | SECTOR04 | TRANSF 52-TR-201 B SE27 MED TENS BUS B | TRI-REF-DBP-04SEL-S_027-52_TR_201B_SE27 | U-HIDROTRAT DESTILADOS INTER (HDDI2) T-2 | U_T_RAMAL 530 52_TR_201B_SE27 | MONT | DBGEA | ZPM000127 | X | 1255308100 | C | 1,000 MSNM |  |  |  |  | 1,725.0 kva | H | 227.4 A | 233.4 A | 239.4 A | 245.3 A | 251.3 A | 2,074.8 A | NO | 98.90 | 115 | 52-TR-201 B | 4,160.0 V | 480.0 V
070 | 20941251 | 52-TR-201 A | SECTOR04 | TRANSF 52-TR-201 A SE27 MED TENS BUS A | TRI-REF-DBP-04SEL-S_027-52_TR_201A_SE27 | U-HIDROTRAT DESTILADOS INTER (HDDI2) T-2 | U_T_RAMAL 527 52_TR_201A_SE27 | MONT | DBGEA | ZPM000127 | X | 1255308100 | C | 1,000 MSNM |  | 500 |  |  | 1,725.0 kva | H | 227.4 A | 233.4 A | 239.4 A | 245.3 A | 251.3 A | 2,074.8 A | NO | 98.90 | 115 | 52-TR-201 A | 4,160.0 V | 480.0 V
070 | 20941250 | 52-TR-101 B | SECTOR04 | TRANSF 52-TR-101 B SE27 MED TENS BUS B | TRI-REF-DBP-04SEL-S_027-52TR_101B_SE27 | U-HIDROTRAT DESTILADOS INTER (HDDI2) T-2 | U_T_RAMAL 522 52TR_101B_SE27 | MONT | DBGEA | ZPM000127 | X | 1255308100 | C | 1,000 MSNM |  | 500 |  |  | 8,625.0 kva | H | 298.8 A | 306.1 A | 313.7 A | 321.8 A | 330.3 A | 1,197.0 A | NO | 99.30 | 115 | 52-TR-101 B | 13,800.0 V | 4,160.0 V
070 | 20941249 | 52-TR-101 A | SECTOR04 | TRANSF 52-TR-101 A SE27 MED TENS BUS A | TRI-REF-DBP-04SEL-S_027-52TR_101A_SE27 | U-HIDROTRAT DESTILADOS INTER (HDDI2) T-2 | U_T_RAMAL 521 52TR_101A_SE27 | MONT | DBGEA | ZPM000127 | X | 1255308100 | C | 1,000 MSNM |  | 500 |  |  | 8,625.0 kva | H | 298.8 A | 306.1 A | 313.7 A | 321.8 A | 330.3 A | 1,197.0 A | NO | 99.30 | 115 | 52-TR-101 A | 13,800.0 V | 4,160.0 V
070 | 20941248 | 51-TR-303 A | SECTOR04 | TRANSF 51-TR-303 A SE26 BAJ TENS BUS A | TRI-REF-DBP-04SEL-S_026-51_TR_303A_SE26 | U-HIDROTRAT DESTILADOS INTER (HDDI1) T-1 | U_T_RAMAL 517 51_TR_303A_SE26 | MONT | DBGEA | ZPM000127 | X | 1255308100 | C | 2,300 MSNM |  | 4 |  |  | 173.0 kva | H | 198.1 A | 203.0 A | 208.0 A | 213.4 A | 219.0 A | 454.0 A | NO | 98.88 | 115 | 51-TR-303 A | 480.0 V | 127.0 V
070 | 20941247 | 51-TR-303 B | SECTOR04 | TRANSF 51-TR-303 B SE26 BAJ TENS BUS B | TRI-REF-DBP-04SEL-S_026-51_TR_303B_SE26 | U-HIDROTRAT DESTILADOS INTER (HDDI1) T-1 | U_T_RAMAL 518 51_TR_303B_SE26 | MONT | DBGEA | ZPM000127 | X | 1255308100 | C | 2,300 MSNM |  | 4 |  |  | 173.0 kva | H | 198.1 A | 203.0 A | 208.0 A | 213.4 A | 219.0 A | 454.0 A | NO | 98.88 | 115 | 51-TR-303 B | 480.0 V | 127.0 V
070 | 20941246 | 51-TR-302 B | SECTOR04 | TRANSF 51-TR-302 B SE26 BAJ TENS BUS B | TRI-REF-DBP-04SEL-S_026-51_TR_302B_SE26 | U-HIDROTRAT DESTILADOS INTER (HDDI1) T-1 | U_T_RAMAL 516 51_TR_302B_SE26 | MONT | DBGEA | ZPM000127 | X | 1255308100 | C | 2,300 MSNM |  | 4 |  |  | 173.0 kva | H | 198.1 A | 203.0 A | 208.0 A | 213.4 A | 219.0 A | 454.0 A | NO | 98.88 | 115 | 51-TR-302 B | 480.0 V | 127.0 V
070 | 20941245 | 51-TR-302 A | SECTOR04 | TRANSF 51-TR-302 A SE26 BAJ TENS BUS A | TRI-REF-DBP-04SEL-S_026-51_TR_302A_SE26 | U-HIDROTRAT DESTILADOS INTER (HDDI1) T-1 | U_T_RAMAL 515 51_TR_302A_SE26 | MONT | DBGEA | ZPM000127 | X | 1255308100 | C | 2,300 MSNM |  | 4 |  |  | 173.0 kva | H | 198.1 A | 203.0 A | 208.0 A | 213.4 A | 219.0 A | 454.0 A | NO | 98.88 | 115 | 51-TR-302 A | 480.0 V | 127.0 V
070 | 20942690 | TR-UDA-01 | SECTOR08 | TRANSFORMADOR DE POTENCIA TR-UDA-01 | TRI-REF-DBP-08SEL-S_001-TR_UDA_01_S01 | UNIDAD DESMINERALIZADORA DE AGUA | U_T_RAMAL742 TR_UDA_01_S01 | MONT | DBGEA | ZPM000127 | X | 1255308100 | C | 1,000 MSNM |  |  |  |  | 1,500.0 kva | H |  |  | 208.2 A |  |  | 1,804.2 A | NO | 99.39 | 115 | TR-UDA-01 | 4,160.0 V | 480.0 V
070 | 20942689 | TR-181-03 B | SECTOR08 | TRANSFORMADOR DISTRIBUCIÓN TR-181-03 B | TRI-REF-DBP-08SEL-S18_1-TR181_03B_S181 | PRETRATAMIENTO DE AGUA | U_T_RAMAL 771 TR181_03B_S18_1 | MONT | DBGEA | ZPM000127 | X | 1255308100 | C | 1,000 MSNM |  |  |  |  | 172.5 kva | H |  |  | 180.4 A |  |  | 393.6 A | NO | 98.30 | 115 | TR-181-03 B | 480.0 V | 120.0 V
070 | 20942688 | TR-181-03 A | SECTOR08 | TRANSFORMADOR DISTRIBUCIÓN TR-181-03 A | TRI-REF-DBP-08SEL-S18_1-TR181_03A_S181 | PRETRATAMIENTO DE AGUA | U_T_RAMAL 770 TR181_03A_S18_1 | MONT | DBGEA | ZPM000127 | X | 1255308100 | C | 1,000 MSNM |  |  |  |  | 172.5 kva | H |  |  | 180.4 A |  |  | 393.6 A | NO | 98.30 | 115 | TR-181-03 A | 480.0 V | 120.0 V
070 | 20942687 | TR-181-02B-3 | SECTOR08 | TRANSFORMADOR DE POTENCIA TR-181-02B-3 | TRI-REF-DBP-08SEL-S18_1-TR18102B_3_S181 | PRETRATAMIENTO DE AGUA | U_T_RAMAL 767 TR18102B_3_S18_1 | MONT | DBGEA | ZPM000127 | X | 1255308100 | C | 1,000 MSNM | NO | 3 |  |  | 862.0 kva | H | 113.9 A | 116.7 A | 119.6 A | 122.7 A | 125.9 A | 1,037.4 A | NO | 99.13 | 115 | TR-181-02B-3 | 4,160.0 V | 480.0 V
070 | 20942686 | TR-181-02B-2 | SECTOR08 | TRANSFORMADOR DE POTENCIA TR-181-02B-2 | TRI-REF-DBP-08SEL-S18_1-TR18102B_2_S181 | PRETRATAMIENTO DE AGUA | U_T_RAMAL 766 TR18102B_2_S18_1 | MONT | DBGEA | ZPM000127 | X | 1255308100 | C | 1,000 MSNM | NO | 3 |  |  | 1,725.0 kva | H | 228.0 A | 233.5 A | 239.4 A | 245.5 A | 252.0 A | 2,075.8 A | NO | 99.23 | 115 | TR-181-02B-2 | 4,160.0 V | 480.0 V
070 | 20942685 | TR-181-02B-1 | SECTOR08 | TRANSFORMADOR DE POTENCIA TR-181-02B-1 | TRI-REF-DBP-08SEL-S18_1-TR18102B_1_S181 | PRETRATAMIENTO DE AGUA | U_T_RAMAL 765 TR18102B_1_S18_1 | MONT | DBGEA | ZPM000127 | X | 1255308100 | C | 1,000 MSNM | NO | 3 |  |  | 1,150.0 kva | H | 152.0 A | 155.7 A | 159.6 A | 163.7 A | 168.0 A | 1,383.2 A | NO | 99.19 | 115 | TR-181-02B-1 | 4,160.0 V | 480.0 V
070 | 20942683 | TR-181-02A-3 | SECTOR08 | TRANSFORMADOR DE POTENCIA TR-181-02A-3 | TRI-REF-DBP-08SEL-S18_1-TR18102A_3_S181 | PRETRATAMIENTO DE AGUA | U_T_RAMAL 764 TR18102A_3_S18_1 | MONT | DBGEA | ZPM000127 | X | 1255308100 | C | 1,000 MSNM | NO | 2 |  |  | 862.0 kva | H | 113.9 A | 116.7 A | 119.6 A | 122.7 A | 125.9 A | 1,037.4 A | NO | 99.13 | 115 | TR-181-02A-3 | 4,160.0 V | 480.0 V
070 | 20942682 | TR-181-02A-2 | SECTOR08 | TRANSFORMADOR DE POTENCIA TR-181-02A-2 | TRI-REF-DBP-08SEL-S18_1-TR18102A_2_S181 | PRETRATAMIENTO DE AGUA | U_T_RAMAL 763 TR18102A_2_S18_1 | MONT | DBGEA | ZPM000127 | X | 1255308100 | C | 1,000 MSNM | NO | 4 |  |  | 1,725.0 kva | H | 228.0 A | 233.5 A | 239.4 A | 245.5 A | 252.0 A | 2,075.8 A | NO | 99.23 | 115 | TR-181-02A-2 | 4,160.0 V | 480.0 V
070 | 20942681 | TR-30-03 | SECTOR08 | TRANSFORMADOR DE DISTRIBUCIÓN TR-30-03 | TRI-REF-DBP-08SEL-S_030-TR_30_03_SE_30 | SUMINISTRO DE AGUA CRUDA | U_T_RAMAL780 TR_30_03_SE_30 | MONT | DBGEA | ZPM000127 | X | 1255308100 | C | 1,000 MSNM | NO |  |  |  | 129.3 kva | H | [6 empty] | NO |  | 115 | TR-30-03 | 480.0 V | 220.0 V
070 | 20942680 | TR-30-02 | SECTOR08 | TRANSFORMADOR DE POTENCIA TR-30-02 | TRI-REF-DBP-08SEL-S_030-TR_30_02_SE_30 | SUMINISTRO DE AGUA CRUDA | U_T_RAMAL778 TR_30_02_SE_30 | MONT | DBGEA | ZPM000127 | X | 1255308100 | C | 1,000 MSNM | NO |  |  |  | 575.0 kva | H |  |  | 79.8 A |  |  | 691.6 A | NO |  | 115 | TR-30-02 | 4,160.0 V | 480.0 V
070 | 20942679 | TR-30-01 | SECTOR08 | TRANSFORMADOR DE POTENCIA TR-30-01 | TRI-REF-DBP-08SEL-S_030-TR_30_01_SE_30 | SUMINISTRO DE AGUA CRUDA | U_T_RAMAL776 TR_30_01_SE_30 | MONT | DBGEA | ZPM000127 | X | 1255308100 | C | 1,000 MSNM | NO |  |  |  | 5,750.0 kva | H |  |  | 96.2 A |  |  | 798.0 A | NO |  | 115 | TR-30-01 | 34,500.0 V | 4,160.0 V
070 | 20941378 | 40-TR-351 | SECTOR04 | TRANSF 40-TR-351 SE24 SERV CASA CAMBIO | TRI-REF-DBP-04SEL-S_024-40_TR_351_SE24 | U-HIDROTRAT DE GASÓLEOS (HDTGO) NÚM. 1 | U_T_RAMAL796 40_TR_351_SE24 | MONT | DBGEA | ZPM000127 | X | 1255308100 | C | 1,000 MSNM |  | 500 |  |  | 173.0 kva | H | 198.0 A | 203.0 A | 206.0 A | 213.0 A | 219.0 A | 454.0 A | NO | 99.06 | 115 | 40-TR-351 | 480.0 V | 127.0 V
070 | 20941377 | 40-TR-302 B | SECTOR04 | TRANSF 40-TR-302 B SE24 BAJA TENS BUS B | TRI-REF-DBP-04SEL-S_024-40_TR_302B_SE24 | U-HIDROTRAT DE GASÓLEOS (HDTGO) NÚM. 1 | U_T_RAMAL316 40_TR_302B_SE24 | MONT | DBGEA | ZPM000127 | X | 1255308100 | C | 1,000 MSNM |  |  |  |  | 345.0 kva | H | 395.0 A | 405.0 A | 415.0 A | 426.0 A | 437.0 A | 905.0 A | NO | 99.19 | 115 | 40-TR-302 B | 480.0 V | 127.0 V
070 | 20941376 | 40-TR-302 A | SECTOR04 | TRANSF 40-TR-302 A SE24 BAJA TENS BUS A | TRI-REF-DBP-04SEL-S_024-40_TR_302A_SE24 | U-HIDROTRAT DE GASÓLEOS (HDTGO) NÚM. 1 | U_T_RAMAL315 40_TR_302A_SE24 | MONT | DBGEA | ZPM000127 | X | 1255308100 | C | 1,000 MSNM |  | 500 |  |  | 345.0 kva | H | 395.0 A | 405.0 A | 415.0 A | 426.0 A | 437.0 A | 905.0 A | NO | 99.19 | 115 | 40-TR-302 A | 480.0 V | 127.0 V
070 | 20941375 | 40-TR-301 B | SECTOR04 | TRANSF 40-TR-301 B SE24 BAJA TENS BUS B | TRI-REF-DBP-04SEL-S_024-40_TR_301B_SE24 | U-HIDROTRAT DE GASÓLEOS (HDTGO) NÚM. 1 | U_T_RAMAL314 40_TR_301B_SE24 | MONT | DBGEA | ZPM000127 | X | 1255308100 | C | 1,000 MSNM |  | 500 |  |  | 345.0 kva | H | 395.0 A | 405.0 A | 415.0 A | 426.0 A | 437.0 A | 905.0 A | NO | 99.23 | 115 | 40-TR-301 B | 480.0 V | 127.0 V
070 | 20941374 | 40-TR-301 A | SECTOR04 | TRANSF 40-TR-301 A SE24 BAJA TENS BUS A | TRI-REF-DBP-04SEL-S_024-40_TR_301A_SE24 | U-HIDROTRAT DE GASÓLEOS (HDTGO) NÚM. 1 | U_T_RAMAL313 40_TR_301A_SE24 | MONT | DBGEA | ZPM000127 | X | 1255308100 | C | 1,000 MSNM |  | 500 |  |  | 345.0 kva | H | 395.0 A | 405.0 A | 415.0 A | 426.0 A | 437.0 A | 905.0 A | NO | 99.26 | 115 | 40-TR-301 A | 480.0 V | 127.0 V
070 | 20941373 | 40-TR-204 B | SECTOR04 | TRANSF 40-TR-204 B SE24 MED TENS BUS B | TRI-REF-DBP-04SEL-S_024-40_TR_204B_SE24 | U-HIDROTRAT DE GASÓLEOS (HDTGO) NÚM. 1 | U_T_RAMAL303 40_TR_204B_SE24 | MONT | DBGEA | ZPM000127 | X | 1255308100 | C | 1,000 MSNM |  | 500 |  |  | 1,725.0 kva | H | 228.0 A | 233.5 A | 239.4 A | 245.5 A | 252.0 A | 2,074.8 A | NO | 100.00 | 115 | 40-TR-204 B | 4,160.0 V | 480.0 V
070 | 20941372 | 40-TR-203 B | SECTOR04 | TRANSF 40-TR-203 B SE24 MED TENS BUS B | TRI-REF-DBP-04SEL-S_024-40_TR_203B_SE24 | U-HIDROTRAT DE GASÓLEOS (HDTGO) NÚM. 1 | U_T_RAMAL301 40_TR_203B_SE24 | MONT | DBGEA | ZPM000127 | X | 1255308100 | C | 1,000 MSNM |  | 500 |  |  | 1,725.0 kva | H | 228.0 A | 233.5 A | 239.4 A | 245.5 A | 252.0 A | 2,074.8 A | NO | 100.00 | 115 | 40-TR-203 B | 4,160.0 V | 480.0 V
070 | 20941371 | 40-TR-202 B | SECTOR04 | TRANSF 40-TR-202 B SE24 MED TENS BUS B | TRI-REF-DBP-04SEL-S_024-40_TR_202B_SE24 | U-HIDROTRAT DE GASÓLEOS (HDTGO) NÚM. 1 | U_T_RAMAL299 40_TR_202B_SE24 | MONT | DBGEA | ZPM000127 | X | 1255308100 | C | 1,000 MSNM |  | 500 |  |  | 1,725.0 kva | H | 228.0 A | 233.5 A | 239.4 A | 245.5 A | 252.0 A | 2,074.8 A | NO | 100.00 | 115 | 40-TR-202 B | 4,160.0 V | 480.0 V
070 | 20941368 | 40-TR-201 B | SECTOR04 | TRANSF 40-TR-201 B SE24 MED TENS BUS B | TRI-REF-DBP-04SEL-S_024-40_TR_201B_SE24 | U-HIDROTRAT DE GASÓLEOS (HDTGO) NÚM. 1 | U_T_RAMAL297 40_TR_201B_SE24 | MONT | DBGEA | ZPM000127 | X | 1255308100 | C | 1,000 MSNM |  | 500 |  |  | 1,725.0 kva | H | 228.0 A | 233.5 A | 239.4 A | 245.5 A | 252.0 A | 2,074.8 A | NO | 100.00 |  | 40-TR-201 B | 4,160.0 V | 480.0 V
070 | 20941366 | 40-TR-204 A | SECTOR04 | TRANSF 40-TR-204 A SE24 MED TENS BUS A | TRI-REF-DBP-04SEL-S_024-40_TR_204A_SE24 | U-HIDROTRAT DE GASÓLEOS (HDTGO) NÚM. 1 | U_T_RAMAL302 40_TR_204A_SE24 | MONT | DBGEA | ZPM000127 | X | 1255308100 | C | 1,000 MSNM |  | 500 |  |  | 1,725.0 kva | H | 228.0 A | 233.5 A | 239.4 A | 245.5 A | 252.0 A | 2,074.8 A | NO | 100.00 |  | 40-TR-204 A | 4,160.0 V | 480.0 V
070 | 20941365 | 40-TR-203 A | SECTOR04 | TRANSF 40-TR-203 A SE24 MED TENS BUS A | TRI-REF-DBP-04SEL-S_024-40_TR_203A_SE24 | U-HIDROTRAT DE GASÓLEOS (HDTGO) NÚM. 1 | U_T_RAMAL300 40_TR_203A_SE24 | MONT | DBGEA | ZPM000127 | X | 1255308100 | C | 1,000 MSNM |  | 500 |  |  | 1,725.0 kva | H | 228.0 A | 233.5 A | 239.4 A | 245.5 A | 252.0 A | 2,074.8 A | NO | 100.00 |  | 40-TR-203 A | 4,160.0 V | 480.0 V
070 | 20941364 | 40-TR-202 A | SECTOR04 | TRANSF 40-TR-202 A SE24 MED TENS BUS A | TRI-REF-DBP-04SEL-S_024-40_TR_202A_SE24 | U-HIDROTRAT DE GASÓLEOS (HDTGO) NÚM. 1 | U_T_RAMAL298 40_TR_202A_SE24 | MONT | DBGEA | ZPM000127 | X | 1255308100 | C | 1,000 MSNM |  | 500 |  |  | 1,725.0 kva | H | 228.0 A | 228.0 A | 239.4 A | 245.5 A | 252.0 A | 2,074.8 A | NO | 100.00 |  | 40-TR-202 A | 4,160.0 V | 480.0 V
070 | 20941363 | 40-TR-201 A | SECTOR04 | TRANSF 40-TR-201 A SE24 MED TENS BUS A | TRI-REF-DBP-04SEL-S_024-40_TR_201A_SE24 | U-HIDROTRAT DE GASÓLEOS (HDTGO) NÚM. 1 | U_T_RAMAL296 40_TR_201A_SE24 | MONT | DBGEA | ZPM000127 | X | 1255308100 | C | 1,000 MSNM |  | 500 |  |  | 1,725.0 kva | H | 228.0 A | 228.0 A | 239.4 A | 245.5 A | 252.0 A | 2,074.8 A | NO | 100.00 |  | 40-TR-201 A | 4,160.0 V | 480.0 V
070 | 20941357 | 40-TR-101 B | SECTOR04 | TRANSF 40-TR-101 B SE24 ALT TENS BUS B | TRI-REF-DBP-04SEL-S_024-40_TR_101B_SE24 | U-HIDROTRAT DE GASÓLEOS (HDTGO) NÚM. 1 | U_T_RAMAL291 40_TR_101B_SE24 | MONT | DBGEA | ZPM000127 | X | 1255308100 | C | 1,000 MSNM |  | 500 |  |  | 8,625.0 kva | H | 343.7 A | 352.0 A | 360.8 A | 370.0 A | 379.8 A | 1,197.0 A | NO | 100.00 |  | 40-TR-101 B | 13,800.0 V | 4,160.0 V
070 | 20941324 | 40-TR-101 A | SECTOR04 | TRANSF 40-TR-101 A SE24 ALT TENS BUS A | TRI-REF-DBP-04SEL-S_024-40_TR_101A_SE24 | U-HIDROTRAT DE GASÓLEOS (HDTGO) NÚM. 1 | U_T_RAMAL290 40_TR_101A_SE24 | MONT | DBGEA | ZPM000127 | X | 1255308100 | C | 1,000 MSNM |  | 500 |  |  | 8,625.0 kva | H | 347.7 A | 352.0 A | 360.8 A | 370.0 A | 379.8 A | 1,197.0 A | NO | 100.00 |  | 40-TR-101 A | 13,800.0 V | 4,160.0 V
070 | 20941244 | 51-TR-301 B | SECTOR04 | TRANSF 51-TR-301 B SE26 BAJ TENS BUS B | TRI-REF-DBP-04SEL-S_026-51_TR_301B_SE26 | U-HIDROTRAT DESTILADOS INTER (HDDI1) T-1 | U_T_RAMAL 514 51_TR_301B_SE26 | MONT | DBGEA | ZPM000127 | X | 1255308100 | C | 2,300 MSNM |  | 4 |  |  | 173.0 kva | H | 198.1 A | 203.0 A | 208.0 A | 213.4 A | 219.0 A | 454.0 A | NO | 98.88 | 115 | 51-TR-301 B | 480.0 V | 127.0 V
070 | 20940481 | TR-28-09 | TALLERES | TRANSFORMADOR TR-28-09 | TRI-REF-DBP-06SEL-S_028-TR_28_09_SE28 | EDIFICIO ADMINISTRATIVO NORTE | U_T_RAMAL 582 TR_28_09_SE28 | MONT | DBGEA | ZPM000127 | X | 1255308100 | C | 1,000 MSNM |  |  |  |  | 1,725.0 kva | 180 °C | 228.0 A | 233.5 A | 239.4 A | 245.5 A | 252.0 A | 2,074.8 A |  | 99.34 | 115 | TR-28-09 | 4,160.0 V | 480.0 V
070 | 20940480 | TR-28-08 | TALLERES | TRANSFORMADOR TR-28-08 | TRI-REF-DBP-06SEL-S_028-TR_28_08_SE28 | EDIFICIO ADMINISTRATIVO NORTE | U_T_RAMAL 585 TR_28_08_SE28 | MONT | DBGEA | ZPM000127 | X | 1255308100 | C | 1,000 MSNM |  |  |  |  | 1,725.0 kva | 180 °C | 228.0 A | 233.5 A | 239.4 A | 245.5 A | 252.0 A | 2,074.8 A |  | 99.34 | 115 | TR-28-08 | 4,160.0 V | 480.0 V
070 | 20940479 | TR-28-07 | TALLERES | TRANSFORMADOR TR-28-07 | TRI-REF-DBP-06SEL-S_028-TR_28_07_SE28 | EDIFICIO ADMINISTRATIVO NORTE | U_T_RAMAL 581 TR_28_07_SE28 | MONT | DBGEA | ZPM000127 | X | 1255308100 | C | 1,000 MSNM |  |  |  |  | 1,725.0 kva | 180 °C | 228.0 A | 233.5 A | 239.4 A | 245.5 A | 252.0 A | 2,074.8 A |  | 99.34 | 115 | TR-28-07 | 4,160.0 V | 480.0 V
070 | 20940478 | TR-28-06 | TALLERES | TRANSFORMADOR TR-28-06 | TRI-REF-DBP-06SEL-S_028-TR_28_06_SE28 | EDIFICIO ADMINISTRATIVO NORTE | U_T_RAMAL 584 TR_28_06_SE28 | MONT | DBGEA | ZPM000127 | X | 1255308100 | C | 1,000 MSNM |  |  |  |  | 1,725.0 kva | 180 °C | 228.0 A | 233.5 A | 239.4 A | 245.5 A | 252.0 A | 2,074.8 A |  | 99.34 | 115 | TR-28-06 | 4,160.0 V | 480.0 V
070 | 20940477 | TR-28-05 | TALLERES | TRANSFORMADOR TR-28-05 | TRI-REF-DBP-06SEL-S_028-TR_28_05_SE28 | EDIFICIO ADMINISTRATIVO NORTE | U_T_RAMAL 580 TR_28_05_SE28 | MONT | DBGEA | ZPM000127 | X | 1255308100 | C | 1,000 MSNM |  |  |  |  | 1,725.0 kva | 180 °C | 228.0 A | 233.5 A | 239.4 A | 245.5 A | 252.0 A | 2,074.8 A |  | 99.34 | 115 | TR-28-05 | 4,160.0 V | 480.0 V
070 | 20940476 | TR-28-04 | TALLERES | TRANSFORMADOR TR-28-04 | TRI-REF-DBP-06SEL-S_028-TR_28_04_SE28 | EDIFICIO ADMINISTRATIVO NORTE | U_T_RAMAL 583 TR_28_04_SE28 | MONT | DBGEA | ZPM000127 | X | 1255308100 | C | 1,000 MSNM |  |  |  |  | 1,725.0 kva | 180 °C | 228.0 A | 233.5 A | 239.4 A | 245.5 A | 252.0 A | 2,074.8 A |  | 99.34 | 115 | TR-28-04 | 4,160.0 V | 480.0 V
070 | 20940475 | TR-28-03 | TALLERES | TRANSFORMADOR TR-28-03 | TRI-REF-DBP-06SEL-S_028-TR_28_03_SE28 | EDIFICIO ADMINISTRATIVO NORTE | U_T_RAMAL 579 TR_28_03_SE28 | MONT | DBGEA | ZPM000127 | X | 1255308100 | C | 1,000 MSNM |  |  |  |  | 1,725.0 kva | 180 °C | 228.0 A | 233.5 A | 239.4 A | 245.5 A | 252.0 A | 2,074.8 A |  | 99.34 | 115 | TR-28-03 | 4,160.0 V | 480.0 V
070 | 20940474 | TR-28-02 | TALLERES | TRANSFORMADOR TR-28-02 | TRI-REF-DBP-06SEL-S_028-TR_28_02_SE28 | EDIFICIO ADMINISTRATIVO NORTE | U_T_RAMAL 574 TR_28_02_SE28 | MONT | DBGEA | ZPM000127 | X | 1255308100 | C | 1,000 MSNM |  |  |  |  | 5,750.0 kva | 180 °C | 229.1 A | 234.7 A | 240.5 A | 246.7 A | 253.2 A | 798.0 A |  | 99.40 | 115 | TR-28-02 | 13,800.0 V | 4,160.0 V
070 | 20940473 | TR-28-01 | TALLERES | TRANSFORMADOR TR-28-01 | TRI-REF-DBP-06SEL-S_028-TR_28_01_SE28 | EDIFICIO ADMINISTRATIVO NORTE | U_T_RAMAL 573 TR_28_01_SE28 | MONT | DBGEA | ZPM000127 | X | 1255308100 | C | 1,000 MSNM |  |  |  |  | 5,750.0 kva | 180 °C | 229.1 A | 234.7 A | 240.5 A | 246.7 A | 253.2 A | 798.0 A |  | 99.40 | 115 | TR-28-01 | 13,800.0 V | 4,160.0 V
070 | 20940472 | TR-09-04 B | SECTOR06 | TRANSFORMADOR TR-09-04 B | TRI-REF-DBP-06SEL-S_009-TR_09_04B_SE09 | U-DE TRATAMIENTO DE AMINA AREA COMUN | U_T_RAMAL671 TR_09_04B_SE09 | MONT | DBGEA | ZPM000127 | X | 1255308100 | C | 1,000 MSNM |  |  |  |  | 129.4 kva | R/R °C | 148.2 A | 151.8 A | 155.6 A | 159.6 A | 163.8 A | 339.5 A |  | 98.60 | 115 | TR-09-04 B | 480.0 V | 127.0 V
070 | 20940471 | TR-09-04 A | SECTOR06 | TRANSFORMADOR TR-09-04 A | TRI-REF-DBP-06SEL-S_009-TR_09_04A_SE09 | U-DE TRATAMIENTO DE AMINA AREA COMUN | U_T_RAMAL670 TR_09_04A_SE09 | MONT | DBGEA | ZPM000127 | X | 1255308100 | C | 1,000 MSNM |  |  |  |  | 129.4 kva | R/R °C | 148.2 A | 151.8 A | 155.6 A | 159.6 A | 163.8 A | 339.5 A |  | 98.60 | 115 | TR-09-04 A | 480.0 V | 127.0 V
070 | 20940470 | TR-09-03 B | SECTOR06 | TRANSFORMADOR TR-09-03 B | TRI-REF-DBP-06SEL-S_009-TR_09_03B_SE09 | U-DE TRATAMIENTO DE AMINA AREA COMUN | U_T_RAMAL663 TR_09_03B_SE09 | MONT | DBGEA | ZPM000127 | X | 1255308100 | C | 1,000 MSNM |  |  |  |  | 862.5 kva | 220° C | 114.0 A | 116.7 A | 119.7 A | 122.7 A | 126.0 A | 1,037.4 A |  |  | 115 | TR-09-03 B | 4,160.0 V | 480.0 V
070 | 20940469 | TR-09-03 A | SECTOR06 | TRANSFORMADOR TR-09-03 A | TRI-REF-DBP-06SEL-S_009-TR_09_03A_SE09 | U-DE TRATAMIENTO DE AMINA AREA COMUN | U_T_RAMAL658 TR_09_03A_SE09 | MONT | DBGEA | ZPM000127 | X | 1255308100 | C | 1,000 MSNM |  |  |  |  | 862.5 kva | 220° C | 114.0 A | 116.7 A | 119.7 A | 122.7 A | 126.0 A | 1,037.4 A |  |  | 115 | TR-09-03 A | 4,160.0 V | 480.0 V
070 | 20940468 | TR-09-02 B | SECTOR06 | TRANSFORMADOR TR-09-02 B | TRI-REF-DBP-06SEL-S_009-TR_09_02B_SE09 | U-DE TRATAMIENTO DE AMINA AREA COMUN | U_T_RAMAL662 TR_09_02B_SE09 | MONT | DBGEA | ZPM000127 | X | 1255308100 | C | 1,000 MSNM |  |  |  |  | 1,150.0 kva | 220° C | 152.0 A | 155.7 A | 159.6 A | 163.7 A | 168.0 A | 1,383.2 A |  |  | 115 | TR-09-02 B | 4,160.0 V | 480.0 V
070 | 20940467 | TR-09-02 A | SECTOR06 | TRANSFORMADOR TR-09-02 A | TRI-REF-DBP-06SEL-S_009-TR_09_02A_SE09 | U-DE TRATAMIENTO DE AMINA AREA COMUN | U_T_RAMAL659 TR_09_02A_SE09 | MONT | DBGEA | ZPM000127 | X | 1255308100 | C | 1,000 MSNM |  |  |  |  | 1,150.0 kva | 220° C | 152.0 A | 155.7 A | 159.6 A | 163.7 A | 168.0 A | 1,383.2 A |  |  | 115 | TR-09-02 A | 4,160.0 V | 480.0 V
070 | 20940466 | TR-09-01 B | SECTOR06 | TRANSFORMADOR TR-09-01 B | TRI-REF-DBP-06SEL-S_009-TR_09_01B_SE09 | U-DE TRATAMIENTO DE AMINA AREA COMUN | U_T_RAMAL661 TR_09_01B_SE09 | MONT | DBGEA | ZPM000127 | X | 1255308100 | C | 1,000 MSNM |  |  |  |  | 862.5 kva | 220 °C | 114.0 A | 116.7 A | 119.7 A | 122.7 A | 126.0 A | 1,037.4 A |  |  | 115 | TR-09-01 B | 4,160.0 V | 480.0 V
070 | 20940464 | TR-09-01 A | SECTOR06 | TRANSFORMADOR TR-09-01 A | TRI-REF-DBP-06SEL-S_009-TR_09_01A_SE09 | U-DE TRATAMIENTO DE AMINA AREA COMUN | U_T_RAMAL660 TR_09_01A_SE_09 | MONT | DBGEA | ZPM000127 | X | 1255308100 | C | 1,000 MSNM |  |  |  |  | 862.5 kva | 220 °C | 114.0 A | 116.7 A | 119.7 A | 122.7 A | 126.0 A | 1,037.4 A |  |  | 115 | TR-09-01 A | 4,160.0 V | 480.0 V
070 | 20940463 | TR-08-04B | SECTOR06 | TRANSFORMADOR TR-08-04B | TRI-REF-DBP-06SEL-S_008-TR_08_04B_SE08 | PLANTA DE TTO DE AGUAS AMARGAS COMUN | U_T_RAMAL653 TR_08_04B_SE08 | MONT | DBGEA | ZPM000127 | X | 1255308100 | C | 1,000 MSNM |  |  |  |  | 172.5 kva | R/R | 197.6 A | 202.4 A | 207.4 A | 212.8 A | 218.4 A | 452.7 A |  | 98.72 | 115 | TR-08-04B | 480.0 V | 127.0 V
070 | 20940462 | TR-08-04A | SECTOR06 | TRANSFORMADOR TR-08-04A | TRI-REF-DBP-06SEL-S_008-TR_08_04A_SE08 | PLANTA DE TTO DE AGUAS AMARGAS COMUN | U_T_RAMAL652 TR_08_04A_SE08 | MONT | DBGEA | ZPM000127 | X | 1255308100 | C | 1,000 MSNM |  |  |  |  | 172.5 kva | R/R | 197.6 A | 202.4 A | 207.4 A | 212.8 A | 218.4 A | 452.7 A |  | 98.72 | 115 | TR-08-04A | 480.0 V | 127.0 V
070 | 20940461 | TR-08-03B | SECTOR06 | TRANSFORMADOR TR-08-03B | TRI-REF-DBP-06SEL-S_008-TR_08_03B_SE08 | PLANTA DE TTO DE AGUAS AMARGAS COMUN | U_T_RAMAL645 TR_08_03B_SE08 | MONT | DBGEA | ZPM000127 | X | 1255308100 | C | 1,000 MSNM |  |  |  |  | 862.5 kva | 220° C | 114.0 A | 116.7 A | 119.7 A | 122.7 A | 126.0 A | 1,037.4 A |  |  | 115 | TR-08-03B | 4,160.0 V | 480.0 V
070 | 20940460 | TR-08-03A | SECTOR06 | TRANSFORMADOR TR-08-03A | TRI-REF-DBP-06SEL-S_008-TR_08_03A_SE08 | PLANTA DE TTO DE AGUAS AMARGAS COMUN | U_T_RAMAL640 TR_08_03A_SE08 | MONT | DBGEA | ZPM000127 | X | 1255308100 | C | 1,000 MSNM |  |  |  |  | 862.5 kva | 220° C | 114.0 A | 116.7 A | 119.7 A | 122.7 A | 126.0 A | 1,037.4 A |  |  | 115 | TR-08-03A | 4,160.0 V | 480.0 V
070 | 20940459 | TR-08-02B | SECTOR06 | TRANSFORMADOR TR-08-02B | TRI-REF-DBP-06SEL-S_008-TR_08_02B_SE08 | PLANTA DE TTO DE AGUAS AMARGAS COMUN | U_T_RAMAL644 TR_08_02B_SE08 | MONT | DBGEA | ZPM000127 | X | 1255308100 | C | 1,000 MSNM |  |  |  |  | 1,725.0 kva | 220° C | 228.0 A | 233.6 A | 239.4 A | 245.5 A | 25,201.0 A | 2,074.8 A |  |  | 115 | TR-08-02B | 4,160.0 V | 480.0 V
070 | 20940458 | TR-08-02A | SECTOR06 | TRANSFORMADOR TR-08-02A | TRI-REF-DBP-06SEL-S_008-TR_08_02A_SE08 | PLANTA DE TTO DE AGUAS AMARGAS COMUN | U_T_RAMAL641 TR_08_02A_SE08 | MONT | DBGEA | ZPM000127 | X | 1255308100 | C | 1,000 MSNM |  |  |  |  | 1,725.0 kva | 220° C | 228.0 A | 233.6 A | 239.4 A | 245.5 A | 25,201.0 A | 2,074.8 A |  |  | 115 | TR-08-02A | 4,160.0 V | 480.0 V
070 | 20940456 | TR-08-01B | SECTOR06 | TRANSFORMADOR TR-08-01B | TRI-REF-DBP-06SEL-S_008-TR_08_01B_SE08 | PLANTA DE TTO DE AGUAS AMARGAS COMUN | U_T_RAMAL643 TR_08_01B_SE08 | MONT | DBGEA | ZPM000127 | X | 1255308100 | C | 1,000 MSNM |  |  |  |  | 1,725.0 kva | 220° C | 228.0 A | 233.6 A | 239.4 A | 245.5 A | 25,201.0 A | 2,074.8 A |  |  | 115 | TR-08-01B | 4,160.0 V | 480.0 V
070 | 20940455 | TR-08-01A | SECTOR06 | TRANSFORMADOR TR-08-01A | TRI-REF-DBP-06SEL-S_008-TR_08_01A_SE08 | PLANTA DE TTO DE AGUAS AMARGAS COMUN | U_T_RAMAL642 TR_08_01A_SE08 | MONT | DBGEA | ZPM000127 | X | 1255308100 | C | 1,000 MSNM |  |  |  |  | 1,725.0 kva | 220° C | 228.0 A | 233.6 A | 239.4 A | 245.5 A | 25,201.0 A | 2,074.8 A |  |  | 115 | TR-08-01A | 4,160.0 V | 480.0 V
070 | 20940454 | TR-02-22 | SECTOR06 | TRANSFORMADOR TR-02-22 | TRI-REF-DBP-06SEL-S_002-TR_02_22_SE2 | U-RECUPERADORA DE AZUFRE (PRA1) TREN 1 | U_T_RAMAL192 TR_02_22_SE2 | MONT | DBGEA | ZPM000127 | X | 1255308100 | C | 2,300 MSNM |  |  |  |  | 172.5 kva |  | 197.6 A | 202.4 A | 207.4 A | 212.8 A | 218.4 A | 127.0 A |  |  | 115 | TR-02-22 | 480.0 V | 127.0 V
070 | 20941243 | 51-TR-301 A | SECTOR04 | TRANSF 51-TR-301 A SE26 BAJ TENS BUS A | TRI-REF-DBP-04SEL-S_026-51_TR_301A_SE26 | U-HIDROTRAT DESTILADOS INTER (HDDI1) T-1 | U_T_RAMAL 513 51_TR_301A_SE26 | MONT | DBGEA | ZPM000127 | X | 1255308100 | C | 2,300 MSNM |  | 4 |  |  | 173.0 kva | H | 198.1 A | 203.0 A | 208.0 A | 213.4 A | 219.0 A | 454.0 A | NO | 98.88 | 115 | 51-TR-301 A | 480.0 V | 127.0 V
070 | 20941242 | 51-TR-203 B | SECTOR04 | TRANSF 51-TR-203 B SE26 MED TENS BUS B | TRI-REF-DBP-04SEL-S_026-51_TR_203B_SE26 | U-HIDROTRAT DESTILADOS INTER (HDDI1) T-1 | U_T_RAMAL 506 51_TR_203B_SE26 | MONT | DBGEA | ZPM000127 | X | 1255308100 | C | 1,000 MSNM |  | 500 |  |  | 1,725.0 kva | H | 227.4 A | 233.4 A | 239.4 A | 245.3 A | 251.3 A | 2,074.8 A | NO | 98.90 | 115 | 51-TR-203 B | 4,160.0 V | 480.0 V
070 | 20941241 | 51-TR-203 A | SECTOR04 | TRANSF 51-TR-203 A SE26 MED TENS BUS A | TRI-REF-DBP-04SEL-S_026-51_TR_203A_SE26 | U-HIDROTRAT DESTILADOS INTER (HDDI1) T-1 | U_T_RAMAL 503 51_TR_203A_SE26 | MONT | DBGEA | ZPM000127 | X | 1255308100 | C | 1,000 MSNM |  | 500 |  |  | 1,725.0 kva | H | 227.4 A | 233.4 A | 239.4 A | 245.3 A | 251.3 A | 2,074.8 A | NO | 98.90 | 115 | 51-TR-203 A | 4,160.0 V | 480.0 V
070 | 20941240 | 51-TR-202 B | SECTOR04 | TRANSF 51-TR-202 B SE26 MED TENS BUS B | TRI-REF-DBP-04SEL-S_026-51_TR_202B_SE26 | U-HIDROTRAT DESTILADOS INTER (HDDI1) T-1 | U_T_RAMAL 505 51_TR_202B_SE26 | MONT | DBGEA | ZPM000127 | X | 1255308100 | C | 1,000 MSNM |  | 500 |  |  | 1,725.0 kva | H | 227.4 A | 233.4 A | 239.4 A | 245.3 A | 251.3 A | 2,074.8 A | NO | 98.90 | 115 | 51-TR-202 B | 4,160.0 V | 480.0 V
070 | 20941239 | 51-TR-202 A | SECTOR04 | TRANSF 51-TR-202 A SE26 MED TENS BUS A | TRI-REF-DBP-04SEL-S_026-51_TR_202A_SE26 | U-HIDROTRAT DESTILADOS INTER (HDDI1) T-1 | U_T_RAMAL 502 51_TR_202A_SE26 | MONT | DBGEA | ZPM000127 | X | 1255308100 | C | 1,000 MSNM |  | 500 |  |  | 1,725.0 kva | H | 227.4 A | 233.4 A | 239.4 A | 245.3 A | 251.3 A | 2,074.8 A | NO | 98.90 | 115 | 51-TR-202 A | 4,160.0 V | 480.0 V
070 | 20941238 | 51-TR-201 B | SECTOR04 | TRANSF 51-TR-201 B SE26 MED TENS BUS B | TRI-REF-DBP-04SEL-S_026-51_TR_201B_SE26 | U-HIDROTRAT DESTILADOS INTER (HDDI1) T-1 | U_T_RAMAL 504 51_TR_201B_SE26 | MONT | DBGEA | ZPM000127 | X | 1255308100 | C | 1,000 MSNM |  | 500 |  |  | 1,725.0 kva | H | 227.4 A | 233.4 A | 239.4 A | 245.3 A | 251.3 A | 2,074.8 A | NO | 98.90 | 115 | 51-TR-201 B | 4,160.0 V | 480.0 V
070 | 20941237 | 51-TR-201 A | SECTOR04 | TRANSF 51-TR-201 A SE26 MED TENS BUS A | TRI-REF-DBP-04SEL-S_026-51_TR_201A_SE26 | U-HIDROTRAT DESTILADOS INTER (HDDI1) T-1 | U_T_RAMAL 501 51_TR_201A_SE26 | MONT | DBGEA | ZPM000127 | X | 1255308100 | C | 1,000 MSNM |  | 500 |  |  | 1,725.0 kva | H | 227.4 A | 233.4 A | 239.4 A | 245.3 A | 251.3 A | 2,074.8 A | NO | 98.90 | 115 | 51-TR-201 A | 4,160.0 V | 480.0 V
070 | 20941236 | 51-TR-101 B | SECTOR04 | TRANSF 51-TR-101 B SE26 MED TENS BUS B | TRI-REF-DBP-04SEL-S_026-51TR_101B_SE26 | U-HIDROTRAT DESTILADOS INTER (HDDI1) T-1 | U_T_RAMAL 496 51TR_101B_SE26 | MONT | DBGEA | ZPM000127 | X | 1255308100 | C | 1,000 MSNM |  | 500 |  |  | 8,625.0 kva | H | 298.8 A | 306.1 A | 313.7 A | 321.8 A | 330.3 A | 1,197.0 A | NO | 99.30 | 115 | 51-TR-101 B | 13,800.0 V | 4,160.0 V
070 | 20941235 | 51-TR-101 A | SECTOR04 | TRANSF 51-TR-101 A SE26 MED TENS BUS A | TRI-REF-DBP-04SEL-S_026-51TR_101A_SE26 | U-HIDROTRAT DESTILADOS INTER (HDDI1) T-1 | U_T_RAMAL 495 51TR_101A_SE26 | MONT | DBGEA | ZPM000127 | X | 1255308100 | C | 1,000 MSNM |  | 500 |  |  | 8,625.0 kva | H | 298.8 A | 306.1 A | 313.7 A | 321.8 A | 330.3 A | 1,197.0 A | NO | 99.30 | 115 | 51-TR-101 A | 13,800.0 V | 4,160.0 V
070 | 20940498 | TR-29-22 | SECTOR06 | TRANSFORMADOR TR-29-22 | TRI-REF-DBP-06SEL-S_029-TR_29_22_SE29 | EDIFICIO ADMINISTRATIVO SUR | U_T_RAMAL 572 TR_29_22_SE29 | MONT | DBGEA | ZPM000127 | X | 1255308100 | C | 1,000 MSNM |  |  |  |  | 129.4 kva | R/R °C | 148.2 A | 151.8 A | 155.6 A | 159.6 A | 163.8 A | 339.5 A |  |  | 115 | TR-29-22 | 480.0 V | 127.0 V
070 | 20940497 | TR-29-21 | SECTOR06 | TRANSFORMADOR TR-29-21 | TRI-REF-DBP-06SEL-S_029-TR_29_21_SE29 | EDIFICIO ADMINISTRATIVO SUR | U_T_RAMAL 571 TR_29_21_SE29 | MONT | DBGEA | ZPM000127 | X | 1255308100 | C | 1,000 MSNM |  |  |  |  | 129.4 kva | R/R °C | 148.2 A | 151.8 A | 155.6 A | 159.6 A | 163.8 A | 339.5 A |  |  | 115 | TR-29-21 | 480.0 V | 127.0 V
070 | 20940496 | TR-29-12 | SECTOR06 | TRANSFORMADOR TR-29-12 | TRI-REF-DBP-06SEL-S_029-TR_29_12_SE29 | EDIFICIO ADMINISTRATIVO SUR | U_T_RAMAL 560 TR_29_12_SE29 | MONT | DBGEA | ZPM000127 | X | 1255308100 | C | 1,000 MSNM |  |  |  |  | 1,725.0 kva | 180 °C | 228.0 A | 233.5 A | 239.4 A | 245.5 A | 252.0 A | 2,074.8 A |  | 99.34 | 115 | TR-29-12 | 4,160.0 V | 480.0 V
070 | 20940495 | TR-29-11 | SECTOR06 | TRANSFORMADOR TR-29-11 | TRI-REF-DBP-06SEL-S_029-TR_29_11_SE29 | EDIFICIO ADMINISTRATIVO SUR | U_T_RAMAL 555 TR_29_11_SE29 | MONT | DBGEA | ZPM000127 | X | 1255308100 | C | 1,000 MSNM |  |  |  |  | 1,725.0 kva | 180 °C | 228.0 A | 233.5 A | 239.4 A | 245.5 A | 252.0 A | 2,074.8 A |  | 99.34 | 115 | TR-29-11 | 4,160.0 V | 480.0 V
070 | 20940494 | TR-29-10 | SECTOR06 | TRANSFORMADOR TR-29-10 | TRI-REF-DBP-06SEL-S_029-TR_29_10_SE29 | EDIFICIO ADMINISTRATIVO SUR | U_T_RAMAL 559 TR_29_10_SE29 | MONT | DBGEA | ZPM000127 | X | 1255308100 | C | 1,000 MSNM |  |  |  |  | 1,725.0 kva | 180 °C | 228.0 A | 233.5 A | 239.4 A | 245.5 A | 252.0 A | 2,074.8 A |  | 99.34 | 115 | TR-29-10 | 4,160.0 V | 480.0 V
070 | 20940493 | TR-29-09 | SECTOR06 | TRANSFORMADOR TR-29-09 | TRI-REF-DBP-06SEL-S_029-TR_29_09_SE29 | EDIFICIO ADMINISTRATIVO SUR | U_T_RAMAL 554 TR_29_09_SE29 | MONT | DBGEA | ZPM000127 | X | 1255308100 | C | 1,000 MSNM |  |  |  |  | 1,725.0 kva | 180 °C | 228.0 A | 233.5 A | 239.4 A | 245.5 A | 252.0 A | 2,074.8 A |  | 99.34 | 115 | TR-29-09 | 4,160.0 V | 480.0 V
070 | 20940492 | TR-29-08 | SECTOR06 | TRANSFORMADOR TR-29-08 | TRI-REF-DBP-06SEL-S_029-TR_29_08_SE29 | EDIFICIO ADMINISTRATIVO SUR | U_T_RAMAL 558 TR_29_08_SE29 | MONT | DBGEA | ZPM000127 | X | 1255308100 | C | 1,000 MSNM |  |  |  |  | 1,725.0 kva | 180 °C | 228.0 A | 233.5 A | 239.4 A | 245.5 A | 252.0 A | 2,074.8 A |  | 99.34 | 115 | TR-29-08 | 4,160.0 V | 480.0 V
070 | 20940491 | TR-29-07 | SECTOR06 | TRANSFORMADOR TR-29-07 | TRI-REF-DBP-06SEL-S_029-TR_29_07_SE29 | EDIFICIO ADMINISTRATIVO SUR | U_T_RAMAL 553 TR_29_07_SE29 | MONT | DBGEA | ZPM000127 | X | 1255308100 | C | 1,000 MSNM |  |  |  |  | 1,725.0 kva | 180 °C | 228.0 A | 233.5 A | 239.4 A | 245.5 A | 252.0 A | 2,074.8 A |  | 99.34 | 115 | TR-29-07 | 4,160.0 V | 480.0 V
070 | 20940490 | TR-29-06 | SECTOR06 | TRANSFORMADOR TR-29-06 | TRI-REF-DBP-06SEL-S_029-TR_29_06_SE29 | EDIFICIO ADMINISTRATIVO SUR | U_T_RAMAL 557 TR_29_06_SE29 | MONT | DBGEA | ZPM000127 | X | 1255308100 | C | 1,000 MSNM |  |  |  |  | 1,725.0 kva | 180 °C | 228.0 A | 233.5 A | 239.4 A | 245.5 A | 252.0 A | 2,074.8 A |  | 99.34 | 115 | TR-29-06 | 4,160.0 V | 480.0 V
070 | 20940489 | TR-29-05 | SECTOR06 | TRANSFORMADOR TR-29-05 | TRI-REF-DBP-06SEL-S_029-TR_29_05_SE29 | EDIFICIO ADMINISTRATIVO SUR | U_T_RAMAL 552 TR_29_05_SE29 | MONT | DBGEA | ZPM000127 | X | 1255308100 | C | 1,000 MSNM |  |  |  |  | 1,725.0 kva | 180 °C | 228.0 A | 233.5 A | 239.4 A | 245.5 A | 252.0 A | 2,074.8 A |  | 99.34 | 115 | TR-29-05 | 4,160.0 V | 480.0 V
070 | 20940488 | TR-29-04 | SECTOR06 | TRANSFORMADOR TR-29-04 | TRI-REF-DBP-06SEL-S_029-TR_29_04_SE29 | EDIFICIO ADMINISTRATIVO SUR | U_T_RAMAL 556 TR_29_04_SE29 | MONT | DBGEA | ZPM000127 | X | 1255308100 | C | 1,000 MSNM |  |  |  |  | 1,725.0 kva | 180 °C | 228.0 A | 233.5 A | 239.4 A | 245.5 A | 252.0 A | 2,074.8 A |  | 99.34 | 115 | TR-29-04 | 4,160.0 V | 480.0 V
070 | 20940487 | TR-29-03 | SECTOR06 | TRANSFORMADOR TR-29-03 | TRI-REF-DBP-06SEL-S_029-TR_29_03_SE29 | EDIFICIO ADMINISTRATIVO SUR | U_T_RAMAL 551 TR_29_03_SE29 | MONT | DBGEA | ZPM000127 | X | 1255308100 | C | 1,000 MSNM |  |  |  |  | 1,725.0 kva | 180 °C | 228.0 A | 233.5 A | 239.4 A | 245.5 A | 252.0 A | 2,074.8 A |  | 99.34 | 115 | TR-29-03 | 4,160.0 V | 480.0 V
070 | 20940486 | TR-29-02 | SECTOR06 | TRANSFORMADOR TR-29-02 | TRI-REF-DBP-06SEL-S_029-TR_29_02_SE29 | EDIFICIO ADMINISTRATIVO SUR | U_T_RAMAL 546 TR_29_02_SE29 | MONT | DBGEA | ZPM000127 | X | 1255308100 | C | 1,000 MSNM |  |  |  |  | 8,625.0 kva | 180 °C | 229.1 A | 234.7 A | 240.5 A | 246.7 A | 253.2 A | 1,197.0 A |  | 99.43 | 115 | TR-29-02 | 13,800.0 V | 4,160.0 V
070 | 20940485 | TR-29-01 | SECTOR06 | TRANSFORMADOR TR-29-01 | TRI-REF-DBP-06SEL-S_029-TR_29_01_SE29 | EDIFICIO ADMINISTRATIVO SUR | U_T_RAMAL 545 TR_29_01_SE29 | MONT | DBGEA | ZPM000127 | X | 1255308100 | C | 1,000 MSNM |  |  |  |  | 8,625.0 kva | 180 °C | 229.1 A | 234.7 A | 240.5 A | 246.7 A | 253.2 A | 1,197.0 A |  | 99.43 | 115 | TR-29-01 | 13,800.0 V | 4,160.0 V
070 | 20940484 | TR-28-22 | TALLERES | TRANSFORMADOR TR-28-22 | TRI-REF-DBP-06SEL-S_028-TR_28_22_SE28 | EDIFICIO ADMINISTRATIVO NORTE | U_T_RAMAL 594 TR_28_22_SE28 | MONT | DBGEA | ZPM000127 | X | 1255308100 | C | 1,000 MSNM |  |  |  |  | 129.4 kva | R/R °C | 148.2 A | 151.8 A | 155.6 A | 159.6 A | 163.8 A | 339.5 A |  | 95.61 | 115 | TR-28-22 | 480.0 V | 127.0 V
070 | 20940483 | TR-28-21 | TALLERES | TRANSFORMADOR TR-28-21 | TRI-REF-DBP-06SEL-S_028-TR_28_21_SE28 | EDIFICIO ADMINISTRATIVO NORTE | U_T_RAMAL 593 TR_28_21_SE28 | MONT | DBGEA | ZPM000127 | X | 1255308100 | C | 1,000 MSNM |  |  |  |  | 129.4 kva | R/R °C | 148.2 A | 151.8 A | 155.6 A | 159.6 A | 163.8 A | 339.5 A |  | 98.64 | 115 | TR-28-21 | 480.0 V | 127.0 V
070 | 20940482 | TR-28-10 | TALLERES | TRANSFORMADOR TR-28-10 | TRI-REF-DBP-06SEL-S_028-TR_28_10_SE28 | EDIFICIO ADMINISTRATIVO NORTE | U_T_RAMAL 586 TR_28_10_SE28 | MONT | DBGEA | ZPM000127 | X | 1255308100 | C | 1,000 MSNM |  |  |  |  | 1,725.0 kva | 180 °C | 228.0 A | 233.5 A | 239.4 A | 245.5 A | 252.0 A | 2,074.8 A |  | 99.34 | 115 | TR-28-10 | 4,160.0 V | 480.0 V
070 | 20956246 | TR-16-03 | SECTOR08 | TRANSFORMADOR DE POTENCIA TR-16-03 | TRI-REF-DBP-08SEL-S_016-TR_16_03_SE16 | SECCION TORRE DE ENFRIAMIENTO CT-00201 | U_T_RAMAL141 TR_16_03_SE16 | MONT | DBGEA | ZPM000127 | X | 1255308100 | C | 1,000 MSNM | NO |  |  |  | 1,000,000.0 kva | H | 132.0 A | 135.0 A | 138.0 A | 142.0 A | 146.0 A | 1,202.0 A |  | 99.50 |  | TR-16-03 | 4,160.0 V
070 | 20956245 | TR-16-02 | SECTOR08 | TRANSFORMADOR DE POTENCIA TR-16-02 | TRI-REF-DBP-08SEL-S_016-TR_16_02_SE16 | SECCION TORRE DE ENFRIAMIENTO CT-00201 | U_T_RAMAL136 TR_16_02_SE16 | MONT | DBGEA | ZPM000127 | X | 1255308100 | C | 1,000 MSNM | NO |  |  |  | 7,500,000.0 kva | H | 298.0 A | 306.0 A | 313.0 A | 321.0 A | 330.0 A | 1,040.0 A |  | 99.40 |  | TR-16-02 | 13,800.0 V
070 | 20956244 | TR-16-01 | SECTOR08 | TRANSFORMADOR DE POTENCIA TR-16-01 | TRI-REF-DBP-08SEL-S_016-TR_16_01_SE16 | SECCION TORRE DE ENFRIAMIENTO CT-00201 | U_T_RAMAL135 TR_16_01_SE16 | MONT | DBGEA | ZPM000127 | X | 1255308100 | C | 1,000 MSNM | NO |  |  |  | 7,500,000.0 kva | H | 298.0 A | 306.0 A | 313.0 A | 321.0 A | 330.0 A | 1,040.0 A |  | 99.40 | 115 | TR-16-01 | 13,800.0 V
070 | 20942801 | TR-SEP02-22 | SECTOR08 | TRANSFORMADOR DISTRIBUCION TR-SEP02-22 | TRI-REF-DBP-08SEL-SEP02-TR_SEP02_22 | PLANTA DE COGENERACIÓN | U_T_RAMAL52 TR_SEP02_22 | MONT | DBGEA | ZPM000127 | X | 1255308100 | C | 1,000 MSNM | NO |  |  |  | 129.4 kva | H | 148.2 A | 151.8 A | 155.6 A | 159.6 A | 163.8 A | 339.5 A | NO | 98.66 | 115 | TR-SEP02-22 | 480.0 V | 127.0 V
070 | 20942800 | TR-SEP02-21 | SECTOR08 | TRANSFORMADOR DISTRIBUCION TR-SEP02-21 | TRI-REF-DBP-08SEL-SEP02-TR_SEP02_21 | PLANTA DE COGENERACIÓN | U_T_RAMAL51 TR_SEP02_21 | MONT | DBGEA | ZPM000127 | X | 1255308100 | C | 1,000 MSNM | NO |  |  |  | 129.4 kva | H | 148.2 A | 151.8 A | 155.6 A | 159.6 A | 163.8 A | 339.5 A | NO | 98.68 | 115 | TR-SEP02-21 | 480.0 V | 127.0 V
070 | 20942799 | TR-SEP02-12 | SECTOR08 | TRANSFORMADOR DE POTENCIA TR-SEP02-12 | TRI-REF-DBP-08SEL-SEP02-TR_SEP02_12 | PLANTA DE COGENERACIÓN | U_T_RAMAL48 TR-SEP02-12 | MONT | DBGEA | ZPM000127 | X | 1255308100 | C | 1,000 MSNM | NO |  |  |  | 862.0 kva | H | 113.9 A | 116.7 A | 119.6 A | 122.7 A | 125.9 A | 1,037.4 A | NO | 99.04 | 115 | TR-SEP02-12 | 4,160.0 V | 480.0 V
070 | 20942798 | TR-SEP02-11 | SECTOR08 | TRANSFORMADOR DE POTENCIA TR-SEP02-11 | TRI-REF-DBP-08SEL-SEP02-TR_SEP02_11 | PLANTA DE COGENERACIÓN | U_T_RAMAL47 TR_SEP02_11 | MONT | DBGEA | ZPM000127 | X | 1255308100 | C | 1,000 MSNM | NO |  |  |  | 862.0 kva | H | 113.9 A | 116.7 A | 119.6 A | 122.7 A | 125.9 A | 1,037.4 A | NO | 99.04 | 115 | TR-SEP02-11 | 4,160.0 V | 480.0 V
070 | 20942797 | TR-SEP02-10 | SECTOR08 | TRANSFORMADOR DE POTENCIA TR-SEP02-10 | TRI-REF-DBP-08SEL-SEP02-TR_SEP02_10 | PLANTA DE COGENERACIÓN | U_T_RAMAL38 TR_SEP02_10 | MONT | DBGEA | ZPM000127 | X | 1255308100 | C | 1,000 MSNM | NO |  | 10302 |  | 20.1 kva |  | 321.0 A | 329.0 A | 337.0 A | 346.0 A | 355.0 A | 2,798.0 A | NO |  | 65 | TR-SEP02-10 | 34,500.0 V | 4,160.0 V
070 | 20942796 | TR-SEP02-09 | SECTOR08 | TRANSFORMADOR DE POTENCIA TR-SEP02-09 | TRI-REF-DBP-08SEL-SEP02-TR_SEP02_09 | PLANTA DE COGENERACIÓN | U_T_RAMAL34 TR_SEP02_09 | MONT | DBGEA | ZPM000127 | X | 1255308100 | C | 1,000 MSNM | NO |  | 10302 |  | 20.1 kva |  | 321.0 A | 329.0 A | 337.0 A | 346.0 A | 355.0 A | 2,798.0 A | NO |  | 65 | TR-SEP02-09 | 34,500.0 V | 4,160.0 V
070 | 20942795 | TR-SEP02-08 | SECTOR08 | TRANSFORMADOR DE POTENCIA TR-SEP02-08 | TRI-REF-DBP-08SEL-SEP02-TR_SEP02_08 | PLANTA DE COGENERACIÓN | U_T_RAMAL37 TR_SEP02_08 | MONT | DBGEA | ZPM000127 | X | 1255308100 | C | 1,000 MSNM | NO |  | 14550 |  | 74.5 kva |  | 1,187.0 A | 1,216.0 A | 1,247.0 A | 1,279.0 A | 1,312.0 A | 3,117.0 A | NO |  | 65 | TR-SEP02-08 | 34,500.0 V | 13,800.0 V
070 | 20942775 | TR-SEP02-07 | SECTOR08 | TRANSFORMADOR DE POTENCIA TR-SEP02-07 | TRI-REF-DBP-08SEL-SEP02-TR_SEP02_07 | PLANTA DE COGENERACIÓN | U_T_RAMAL33 TR_SEP02_07 | MONT | DBGEA | ZPM000127 | X | 1255308100 | C | 1,000 MSNM | NO |  | 14550 |  | 74.5 kva |  | 1,187.0 A | 1,216.0 A | 1,247.0 A | 1,279.0 A | 1,312.0 A | 3,117.0 A | NO |  | 65 | TR-SEP02-07 | 34,500.0 V | 13,800.0 V
070 | 20942774 | TR-SEP02-06 | SECTOR08 | TRANSFORMADOR DE POTENCIA TR-SEP02-06 | TRI-REF-DBP-08SEL-SEP02-TR_SEP02_06 | PLANTA DE COGENERACIÓN | U_T_RAMAL36 TR_SEP02_06 | MONT | DBGEA | ZPM000127 | X | 1255308100 | C | 1,000 MSNM | NO |  | 14550 |  | 74.5 kva |  | 1,187.0 A | 1,216.0 A | 1,247.0 A | 1,279.0 A | 1,312.0 A | 3,117.0 A | NO |  | 65 | TR-SEP02-06 | 34,500.0 V | 13,800.0 V
070 | 20942772 | TR-SEP02-05 | SECTOR08 | TRANSFORMADOR DE POTENCIA TR-SEP02-05 | TRI-REF-DBP-08SEL-SEP02-TR_SEP02_05 | PLANTA DE COGENERACIÓN | U_T_RAMAL32 TR_SEP02_05 | MONT | DBGEA | ZPM000127 | X | 1255308100 | C | 1,000 MSNM | NO |  | 14550 |  | 74.5 kva |  | 1,187.0 A | 1,216.0 A | 1,247.0 A | 1,279.0 A | 1,312.0 A | 3,117.0 A | NO |  | 65 | TR-SEP02-05 | 34,500.0 V | 13,800.0 V
070 | 20942771 | TR-SEP02-04 | SECTOR08 | TRANSFORMADOR DE POTENCIA TR-SEP02-04 | TRI-REF-DBP-08SEL-SEP02-TR_SEP02_04 | PLANTA DE COGENERACIÓN | U_T_RAMAL35 TR_SEP02_04 | MONT | DBGEA | ZPM000127 | X | 1255308100 | C | 1,000 MSNM | NO |  | 14550 |  | 74.5 kva |  | 1,187.0 A | 1,216.0 A | 1,247.0 A | 1,279.0 A | 1,312.0 A | 3,117.0 A | NO |  | 65 | TR-SEP02-04 | 34,500.0 V | 13,800.0 V
070 | 20942770 | TR-SEP02-03 | SECTOR08 | TRANSFORMADOR DE POTENCIA TR-SEP02-03 | TRI-REF-DBP-08SEL-SEP02-TR_SEP02_03 | PLANTA DE COGENERACIÓN | U_T_RAMAL31 TR_SEP02_03 | MONT | DBGEA | ZPM000127 | X | 1255308100 | C | 1,000 MSNM | NO |  | 14550 |  | 74.5 kva |  | 1,187.0 A | 1,216.0 A | 1,247.0 A | 1,279.0 A | 1,312.0 A | 3,117.0 A | NO |  | 65 | TR-SEP02-03 | 34,500.0 V | 13,800.0 V
070 | 20942768 | TR-SEP02-02 | SECTOR08 | TRANSFORMADOR DE POTENCIA TR-SEP02-02 | TRI-REF-DBP-08SEL-SEP02-TR_SEP02_02 | PLANTA DE COGENERACIÓN | U_T_RAMAL28 TR_SEP02_02 | MONT | DBGEA | ZPM000127 | X | 1255308100 | C | 1,000 MSNM | SI |  | 58276 |  | 186.0 kva |  | 849.0 A |  | 934.0 A |  | 1,038.0 A | 3,113.0 A | NO |  | 65 | TR-SEP02-02 | 115,000.0 V | 34,500.0 V
070 | 20942767 | TR-SEP02-01 | SECTOR08 | TRANSFORMADOR DE POTENCIA TR-SEP02-01 | TRI-REF-DBP-08SEL-SEP02-TR_SEP02_01 | PLANTA DE COGENERACIÓN | U_T_RAMAL27 TR_SEP02_01 | MONT | DBGEA | ZPM000127 | X | 1255308100 | C | 1,000 MSNM | SI |  | 58276 |  | 186.0 MVA |  | 849.0 A |  | 934.0 A |  | 1,038.0 A | 3,113.0 A | NO |  | 65 | TR-SEP02-01 | 115,000.0 V | 34,500.0 V
070 | 20942766 | TR-17-06 | SECTOR08 | TRANSFORMADOR DE DISTRIBUCION TR-17-06 | TRI-REF-DBP-08SEL-S_017-TR_17_06_SE17 | SERVICIOS COMPLEMENTARIOS | U_T_RAMAL242 TR_17_06_SE17 | MONT | DBGEA | ZPM000127 | X | 1255308100 | C | 1,000 MSNM |  |  |  |  | 258.0 kva | H |  |  | 271.0 A |  |  | 590.0 A | NO | 98.73 | 115 | TR-17-06 | 480.0 V | 127.0 V
070 | 20942765 | TR-17-05 | SECTOR08 | TRANSFORMADOR DE DISTRIBUCION TR-17-05 | TRI-REF-DBP-08SEL-S_017-TR_17_05_SE17 | SERVICIOS COMPLEMENTARIOS | U_T_RAMAL241 TR_17_05_SE17 | MONT | DBGEA | ZPM000127 | X | 1255308100 | C | 1,000 MSNM |  |  |  |  | 258.0 kva | H |  |  | 271.0 A |  |  | 590.0 A | NO | 98.70 | 115 | TR-17-05 | 480.0 V | 127.0 V
070 | 20942764 | TR-17-04 | SECTOR08 | TRANSFORMADOR DE POTENCIA TR-17-04 | TRI-REF-DBP-08SEL-S_017-TR_17_04_SE17 | SERVICIOS COMPLEMENTARIOS | U_T_RAMAL238 TR_17_04_SE17 | MONT | DBGEA | ZPM000127 | X | 1255308100 | C | 1,000 MSNM |  |  |  |  | 1,725.0 kva | H |  |  | 239.4 A |  |  | 2,075.0 A | NO | 99.12 | 115 | TR-17-04 | 4,160.0 V | 480.0 V
070 | 20942763 | TR-17-03 | SECTOR08 | TRANSFORMADOR DE POTENCIA TR-17-03 | TRI-REF-DBP-08SEL-S_017-TR_17_03_SE17 | SERVICIOS COMPLEMENTARIOS | U_T_RAMAL237 TR_17_03_SE17 | MONT | DBGEA | ZPM000127 | X | 1255308100 | C | 1,000 MSNM |  |  |  |  | 1,725.0 kva | H |  |  | 239.4 A |  |  | 2,075.0 A | NO | 99.22 | 115 | TR-17-03 | 4,160.0 V | 480.0 V
070 | 20942762 | TR-17-02 | SECTOR08 | TRANSFORMADOR DE POTENCIA TR-17-02 | TRI-REF-DBP-08SEL-S_017-TR_17_02_SE17 | SERVICIOS COMPLEMENTARIOS | U_T_RAMAL232 TR_17_02_SE17 | MONT | DBGEA | ZPM000127 | X | 1255308100 | C | 1,000 MSNM |  |  |  |  | 11,500.0 kva | H |  |  | 481.0 A |  |  | 1,596.0 A | NO |  | 115 | TR-17-02 | 13,800.0 V | 2,402.0 V
070 | 20942761 | TR-17-01 | SECTOR08 | TRANSFORMADOR DE POTENCIA TR-17-01 | TRI-REF-DBP-08SEL-S_017-TR_17_01_SE17 | SERVICIOS COMPLEMENTARIOS | U_T_RAMAL231 TR_17_01_SE17 | MONT | DBGEA | ZPM000127 | X | 1255308100 | C | 1,000 MSNM |  |  |  |  | 11,500.0 kva | H |  |  | 481.0 A |  |  | 1,596.0 A | NO |  | 115 | TR-17-01 | 13,800.0 V | 2,402.0 V
070 | 20942760 | TR-ANR-21 | SECTOR08 | TRANSFORMADOR DE DISTRIBUCION TR-ANR-21 | TRI-REF-DBP-08SEL-S_ANR-TR_ANR_21_SEANR | ARRANQUE NEGRO | U_T_RAMAL787 TR_ANR_21_SEANR | MONT | DBGEA | ZPM000127 | X | 1255308100 | C | 1,000 MSNM |  |  |  |  | 86.3 kva | H | 98.8 A | 101.2 A | 103.8 A | 106.4 A | 109.2 A | 226.4 A | NO |  | 115 | TR-ANR-21 | 480.0 V | 127.0 V
070 | 20942759 | TR-ANR-02 | SECTOR08 | TRANSFORMADOR DE POTENCIA TR-ANR-02 | TRI-REF-DBP-08SEL-S_ANR-TR_ANR_02_SEANR | ARRANQUE NEGRO | U_T_RAMAL785 TR_ANR_02_SEANR | MONT | DBGEA | ZPM000127 | X | 1255308100 | C | 1,000 MSNM |  |  |  |  | 1,725.0 kva | H | 4,368.0 A | 4,264.0 A | 4,160.0 A | 4,056.0 A | 3,952.0 A | 2,074.8 A | NO | 99.22 | 115 | TR-ANR-02 | 4,160.0 V | 480.0 V
070 | 20942757 | TR-ANR-01 | SECTOR08 | TRANSFORMADOR DE POTENCIA TR-ANR-01 | TRI-REF-DBP-08SEL-S_ANR-TR_ANR_01_SEANR | ARRANQUE NEGRO | U_T_RAMAL782 TR_ANR_01_SEANR | MONT | DBGEA | ZPM000127 | X | 1255308100 | C | 1,000 MSNM |  |  |  |  | 13,800.0 kva | H | 549.8 A | 563.2 A | 577.3 A | 592.1 A | 607.7 A | 1,915.2 A | NO | 99.47 | 115 | TR-ANR-01 | 13,800.0 V | 4,160.0 V
070 | 20980931 | TR-SPE-00205A | SECTOR08 | TRANSFORMADOR DISTRIBUCION TR-SPE-00205A | TRI-REF-DBP-08TEA-CT201-TCL_SPE_00205 | SECCION TORRE DE ENFRIAMIENTO CT-00201 | U_T_ PAQUETE DOSIFICADOR TCL-SPE-00205 | MONT | DBGEA | ZPM000127 | X | 1255308100 | C
070 | 20956271 | TR-25-06 | SECTOR08 | TRANSFORMADOR DE DISTRIBUCION TR-25-06 | TRI-REF-DBP-08SEL-S_025-TR_25_06_SE25 | SECCION TORRE DE ENFRIAMIENTO CT-00203 | U_T_RAMAL442 TR_25_06_SE25 | MONT | DBGEA | ZPM000127 | X | 1255308100 | C | 1,000 MSNM | NO |  |  |  | 225,000.0 kva | H |  |  | 271.0 A |  |  | 590.0 A |  | 98.70 |  | TR-25-06 | 480.0 V
070 | 20956270 | TR-25-05 | SECTOR08 | TRANSFORMADOR DE DISTRIBUCION TR-25-05 | TRI-REF-DBP-08SEL-S_025-TR_25_05_SE25 | SECCION TORRE DE ENFRIAMIENTO CT-00203 | U_T_RAMAL441 TR_25_05_SE25 | MONT | DBGEA | ZPM000127 | X | 1255308100 | C | 1,000 MSNM | NO |  |  |  | 225,000.0 kva | H |  |  | 271.0 A |  |  | 590.0 A |  | 98.70 |  | TR-25-05 | 480.0 V
070 | 20956269 | TR-25-04 | SECTOR08 | TRANSFORMADOR DE POTENCIA TR-25-04 | TRI-REF-DBP-08SEL-S_025-TR_25-04_SE25 | SECCION TORRE DE ENFRIAMIENTO CT-00203 | U_T_RAMAL438 TR_25-04_SE25 | MONT | DBGEA | ZPM000127 | X | 1255308100 | C | 1,000 MSNM | NO |  |  |  | 750,000.0 kva | H |  |  | 104.0 A |  |  | 902.0 A |  | 99.00 |  | TR-25-04 | 4,160.0 V
070 | 20956268 | TR-25-03 | SECTOR08 | TRANSFORMADOR DE POTENCIA TR-25-03 | TRI-REF-DBP-08SEL-S_025-TR_25-03_SE25 | SECCION TORRE DE ENFRIAMIENTO CT-00203 | U_T_RAMAL437 TR_25-03_SE25 | MONT | DBGEA | ZPM000127 | X | 1255308100 | C | 1,000 MSNM | NO |  |  |  | 750,000.0 kva | H |  |  | 104.0 A |  |  | 902.0 A |  | 99.00 |  | TR-25-03 | 4,160.0 V
070 | 20956267 | TR-25-02 | SECTOR08 | TRANSFORMADOR DE POTENCIA TR-25-02 | TRI-REF-DBP-08SEL-S_025-TR_25_02_SE25 | SECCION TORRE DE ENFRIAMIENTO CT-00203 | U_T_RAMAL432 TR_25_02_SE25 | MONT | DBGEA | ZPM000127 | X | 1255308100 | C | 1,000 MSNM | NO |  |  |  | 10,000,000.0 kva | H |  |  | 418.0 A |  |  | 1,388.0 A |  |  |  | TR-25-02 | 13,800.0 V
070 | 20956266 | TR-25-01 | SECTOR08 | TRANSFORMADOR DE POTENCIA TR-25-01 | TRI-REF-DBP-08SEL-S_025-TR_25_01_SE25 | SECCION TORRE DE ENFRIAMIENTO CT-00203 | U_T_RAMAL431 TR_25_01_SE25 | MONT | DBGEA | ZPM000127 | X | 1255308100 | C | 1,000 MSNM | NO |  |  |  | 10,000,000.0 kva | H |  |  | 418.0 A |  |  | 1,388.0 A |  |  |  | TR-25-01 | 13,800.0 V
070 | 20956265 | TR-19-22 | SECTOR08 | TRANSFORMADOR DE DISTRIBUCION TR-19-22 | TRI-REF-DBP-08SEL-S_019-TR_19_22_SE19 | SECCION TORRE DE ENFRIAMIENTO CT-00202 | U_T_RAMAL416 TR_19_22_SE19 | MONT | DBGEA | ZPM000127 | X | 1255308100 | C | 2,300 MSNM | NO |  |  |  | 75,000.0 kva | H | 85.0 A | 88.0 A | 90.0 A | 92.0 A | 94.0 A | 196.0 A |  |  |  | TR-19-22 | 480.0 V
070 | 20956264 | TR-19-21 | SECTOR08 | TRANSFORMADOR DE DISTRIBUCION TR-19-21 | TRI-REF-DBP-08SEL-S_019-TR_19_21_SE19 | SECCION TORRE DE ENFRIAMIENTO CT-00202 | U_T_RAMAL415 TR_19_21_SE19 | MONT | DBGEA | ZPM000127 | X | 1255308100 | C | 2,300 MSNM | NO |  |  |  | 75,000.0 kva | H | 85.0 A | 88.0 A | 90.0 A | 92.0 A | 94.0 A | 196.0 A |  |  |  | TR-19-21 | 480.0 V
070 | 20956263 | TR-19-06 | SECTOR08 | TRANSFORMADOR DE POTENCIA TR-19-06 | TRI-REF-DBP-08SEL-S_019-TR_19-06_SE19 | SECCION TORRE DE ENFRIAMIENTO CT-00202 | U_T_RAMAL410 TR_19-06_SE19 | MONT | DBGEA | ZPM000127 | X | 1255308100 | C | 1,000 MSNM | NO |  |  |  | 1,000,000.0 kva | H | 132.0 A | 135.0 A | 138.0 A | 142.0 A | 146.0 A | 1,202.0 A |  | 99.10 |  | TR-19-06 | 4,160.0 V
070 | 20956262 | TR-19-05 | SECTOR08 | TRANSFORMADOR DE POTENCIA TR-19-05 | TRI-REF-DBP-08SEL-S_019-TR_19-05_SE19 | SECCION TORRE DE ENFRIAMIENTO CT-00202 | U_T_RAMAL408 TR_19-05_SE19 | MONT | DBGEA | ZPM000127 | X | 1255308100 | C | 1,000 MSNM | NO |  |  |  | 1,000,000.0 kva | H | 132.0 A | 135.0 A | 138.0 A | 142.0 A | 146.0 A | 1,202.0 A |  | 99.10 |  | TR-19-05 | 4,160.0 V
070 | 20956261 | TR-19-04 | SECTOR08 | TRANSFORMADOR DE POTENCIA TR-19-04 | TRI-REF-DBP-08SEL-S_019-TR_19-04_SE19 | SECCION TORRE DE ENFRIAMIENTO CT-00202 | U_T_RAMAL409 TR_19-04_SE19 | MONT | DBGEA | ZPM000127 | X | 1255308100 | C | 1,000 MSNM | NO |  |  |  | 1,500,000.0 kva | H | 198.0 A | 203.0 A | 208.0 A | 213.0 A | 219.0 A | 1,804.0 A |  | 99.20 |  | TR-19-04 | 4,160.0 V
070 | 20956260 | TR-19-03 | SECTOR08 | TRANSFORMADOR DE POTENCIA TR-19-03 | TRI-REF-DBP-08SEL-S_019-TR_19-03_SE19 | SECCION TORRE DE ENFRIAMIENTO CT-00202 | U_T_RAMAL407 TR_19-03_SE19 | MONT | DBGEA | ZPM000127 | X | 1255308100 | C | 1,000 MSNM | NO |  |  |  | 1,500,000.0 kva | H | 198.0 A | 203.0 A | 208.0 A | 213.0 A | 219.0 A | 1,804.0 A |  | 99.20 |  | TR-19-03 | 4,160.0 V
070 | 20956259 | TR-19-02 | SECTOR08 | TRANSFORMADOR DE POTENCIA TR-19-02 | TRI-REF-DBP-08SEL-S_019-TR_19_02_SE19 | SECCION TORRE DE ENFRIAMIENTO CT-00202 | U_T_RAMAL402 TR_19_02_SE19 | MONT | DBGEA | ZPM000127 | X | 1255308100 | C | 1,000 MSNM | NO |  |  |  | 12,000,000.0 kva | H | 478.0 A | 489.0 A | 502.0 A | 514.0 A | 528.0 A | 1,665.0 A |  | 99.40 |  | TR-19-02 | 13,800.0 V
070 | 20956258 | TR-19-01 | SECTOR08 | TRANSFORMADOR DE POTENCIA TR-19-01 | TRI-REF-DBP-08SEL-S_019-TR_19_01_SE19 | SECCION TORRE DE ENFRIAMIENTO CT-00202 | U_T_RAMAL401 TR_19_01_SE19 | MONT | DBGEA | ZPM000127 | X | 1255308100 | C | 1,000 MSNM | NO |  |  |  | 12,000,000.0 kva | H | 478.0 A | 489.0 A | 502.0 A | 514.0 A | 528.0 A | 1,665.0 A |  | 99.40 |  | TR-19-01 | 13,800.0 V
070 | 20956257 | TR-02-24 | SECTOR08 | TRANSFORMADOR DE DISTRIBUCION TR-02-24 | TRI-REF-DBP-06SEL-S_002-TR_02_24_SE2 | U-RECUPERADORA DE AZUFRE (PRA1) TREN 1 | U_T_RAMAL64 TR_02_24_SE2 | MONT | DBGEA | ZPM000127 | X | 1255308100 | C | 2,300 MSNM | NO |  |  |  | 112,500.0 kva | H | 128.0 A | 132.0 A | 135.0 A | 138.0 A | 142.0 A | 295.0 A |  |  |  | TR-02-24 | 480.0 V
070 | 20956256 | TR-02-23 | SECTOR08 | TRANSFORMADOR DE DISTRIBUCION TR-02-23 | TRI-REF-DBP-06SEL-S_002-TR_02_23_SE2 | U-RECUPERADORA DE AZUFRE (PRA1) TREN 1 | U_T_RAMAL63 TR_02_23_SE2 | MONT | DBGEA | ZPM000127 | X | 1255308100 | C | 2,300 MSNM | NO |  |  |  | 112,500.0 kva | H | 128.0 A | 132.0 A | 135.0 A | 138.0 A | 142.0 A | 295.0 A |  |  |  | TR-02-23 | 480.0 V
070 | 20956255 | TR-02-09 | SECTOR08 | TRANSFORMADOR DE POTENCIA TR-02-09 | TRI-REF-DBP-06SEL-S_002-TR_02_09_SE2 | U-RECUPERADORA DE AZUFRE (PRA1) TREN 1 | U_T_RAMAL59 TR_02_09_SE2 | MONT | DBGEA | ZPM000127 | X | 1255308100 | C | 1,000 MSNM | NO |  |  |  | 500,000.0 kva | H | 66.0 A | 67.0 A | 69.0 A | 71.0 A | 72.0 A | 601.0 A |  | 99.00 |  | TR-02-09 | 4,160.0 V
070 | 20956254 | TR-02-10 | SECTOR08 | TRANSFORMADOR DE POTENCIA TR-02-10 | TRI-REF-DBP-06SEL-S_002-TR_02_10_SE2 | U-RECUPERADORA DE AZUFRE (PRA1) TREN 1 | U_T_RAMAL60 TR_02_10_SE2 | MONT | DBGEA | ZPM000127 | X | 1255308100 | C | 1,000 MSNM | NO |  |  |  | 500,000.0 kva | H | 66.0 A | 67.0 A | 69.0 A | 71.0 A | 72.0 A | 601.0 A |  | 99.00 |  | TR-02-10 | 4,160.0 V
070 | 20956253 | TR-02-11 | SECTOR08 | TRANSFORMADOR DE POTENCIA TR-02-11 | TRI-REF-DBP-06SEL-S_002-TR_02_11_SE2 | U-RECUPERADORA DE AZUFRE (PRA1) TREN 1 | U_T_RAMAL53 TR_02_11_SE2 | MONT | DBGEA | ZPM000127 | X | 1255308100 | C | 1,000 MSNM | NO |  |  |  | 12,000,000.0 kva | H | 478.0 A | 489.0 A | 502.0 A | 514.0 A | 528.0 A | 1,665.0 A |  | 99.40 |  | TR-02-11 | 13,800.0 V
070 | 20956252 | TR-02-12 | SECTOR08 | TRANSFORMADOR DE POTENCIA TR-02-12 | TRI-REF-DBP-06SEL-S_002-TR_02_12_SE2 | U-RECUPERADORA DE AZUFRE (PRA1) TREN 1 | U_T_RAMAL54 TR_02_12_SE2 | MONT | DBGEA | ZPM000127 | X | 1255308100 | C | 1,000 MSNM | NO |  |  |  | 12,000,000.0 kva | H | 478.0 A | 489.0 A | 502.0 A | 514.0 A | 528.0 A | 1,665.0 A |  | 99.40 |  | TR-02-12 | 13,800.0 V
070 | 20956251 | TR-16-08 | SECTOR08 | TRANSFORMADOR DE DISTRIBUCION TR-16-08 | TRI-REF-DBP-08SEL-S_016-TR_16_08_SE16 | SECCION TORRE DE ENFRIAMIENTO CT-00201 | U_T_RAMAL150 TR_16_08_SE16 | MONT | DBGEA | ZPM000127 | X | 1255308100 | C | 1,000 MSNM | NO |  |  |  | 112,500.0 kva | H | 128.0 A | 132.0 A | 135.0 A | 138.0 A | 142.0 A | 339.0 A |  | 98.50 |  | TR-16-08 | 480.0 V
070 | 20956250 | TR-16-07 | SECTOR08 | TRANSFORMADOR DE DISTRIBUCION TR-16-07 | TRI-REF-DBP-08SEL-S_016-TR_16_07_SE16 | SECCION TORRE DE ENFRIAMIENTO CT-00201 | U_T_RAMAL149 TR_16_07_SE16 | MONT | DBGEA | ZPM000127 | X | 1255308100 | C | 1,000 MSNM | NO |  |  |  | 112,500.0 kva | H | 128.0 A | 132.0 A | 135.0 A | 138.0 A | 1,424.0 A | 339.0 A |  | 98.50 |  | TR-16-07 | 480.0 V
070 | 20956249 | TR-16-06 | SECTOR08 | TRANSFORMADOR DE POTENCIA TR-16-06 | TRI-REF-DBP-08SEL-S_016-TR_16_06_SE16 | SECCION TORRE DE ENFRIAMIENTO CT-00201 | U_T_RAMAL144 TR_16_06_SE16 | MONT | DBGEA | ZPM000127 | X | 1255308100 | C | 1,000 MSNM | NO |  |  |  | 1,000,000.0 kva | H | 132.0 A | 135.0 A | 138.0 A | 142.0 A | 146.0 A | 1,202.0 A |  | 99.50 |  | TR-16-06 | 4,160.0 V
070 | 20956248 | TR-16-05 | SECTOR08 | TRANSFORMADOR DE POTENCIA TR-16-05 | TRI-REF-DBP-08SEL-S_016-TR_16_05_SE16 | SECCION TORRE DE ENFRIAMIENTO CT-00201 | U_T_RAMAL142 TR_16_05_SE16 | MONT | DBGEA | ZPM000127 | X | 1255308100 | C | 1,000 MSNM | NO |  |  |  | 1,000,000.0 kva | H | 132.0 A | 135.0 A | 138.0 A | 142.0 A | 146.0 A | 1,202.0 A |  | 99.50 |  | TR-16-05 | 4,160.0 V
070 | 20956247 | TR-16-04 | SECTOR08 | TRANSFORMADOR DE POTENCIA TR-16-04 | TRI-REF-DBP-08SEL-S_016-TR_16_04_SE16 | SECCION TORRE DE ENFRIAMIENTO CT-00201 | U_T_RAMAL143 TR_16_04_SE16 | MONT | DBGEA | ZPM000127 | X | 1255308100 | C | 1,000 MSNM | NO |  |  |  | 1,000,000.0 kva | H | 132.0 A | 135.0 A | 138.0 A | 142.0 A | 146.0 A | 1,202.0 A |  | 99.50 |  | TR-16-04 | 4,160.0 V
070 | 20942756 | TR-216-08 | SECTOR08 | TRANSFORMADOR DE POTENCIA TR-216-08 | TRI-REF-DBP-08SEL-SEP01-TR216_08_SEP01 | PLANTA DE COGENERACIÓN | U_T_RAMAL810 TR_216_08_SEP01 | MONT | DBGEA | ZPM000127 | X | 1255308100 | C | 1,000 MSNM |  |  |  |  | 1,650.0 kva | H | 198.2 A | 203.1 A | 229.0 A | 213.5 A | 219.1 A | 1,984.6 A | CD2 | 99.35 | 115 | TR-216-08 | 4,160.0 V | 480.0 V
070 | 20942716 | TR-SEP01-01A | SECTOR08 | TRANSFORMADOR DE POTENCIA TR-SEP01-01A | TRI-REF-DBP-08SEL-SEP01-TR_SEP01_01A | PLANTA DE COGENERACIÓN | U_T_RAMAL1 TR_SEP01_01A | MONT | DBGEA | ZPM000127 | X | 1255308100 | C | 1,000 MSNM |  |  | 47600 KG |  | 186.7 kva | 3124.4 | 120,750.0 A | 115,000.0 A | 109,250.0 A | 103,500.0 A | 1,041.5 A | 126,500.0 A | SI |  | 52 | TR-SEP01-01A | 115,000.0 V | 34,500.0 V
070 | 20942715 | 13MKC10 | SECTOR08 | TRANSFORMADOR DE AVR EXCITACIÓN 13MKC10 | TRI-REF-DBP-08SEL-SEP01-TG_10300_TURBO3 | PLANTA DE COGENERACIÓN | U_T_RAMAL802 TG_10300_TURBO3_SEP01 | MONT | DBGEA | ZPM000127 | X | 1255308100 | C |  | NO |  | 500 GALONES |  | 800.0 kva |  |  |  | 111.0 A |  |  | 840.0 A | NO |  | 52 | 13MKC10 | 4,160.0 V | 550.0 V
070 | 20942714 | 12MKC10 | SECTOR08 | TRANSFORMADOR DE AVR EXCITACIÓN 12MKC10 | TRI-REF-DBP-08SEL-SEP01-TG_10200_TURBO2 | PLANTA DE COGENERACIÓN | U_T_RAMAL801 TG_10200_TURBO2_SEP01 | MONT | DBGEA | ZPM000127 | X | 1255308100 | C |  | NO |  | 500 GALONES |  | 800.0 kva |  |  |  | 111.0 A |  |  | 840.0 A | NO |  | 52 | 12MKC10 | 4,160.0 V | 550.0 V
070 | 20942713 | 11MKC10 | SECTOR08 | TRANSFORMADOR DE AVR EXCITACIÓN 11MKC10 | TRI-REF-DBP-08SEL-SEP01-TG_10100_TURBO1 | PLANTA DE COGENERACIÓN | U_T_RAMAL800 TG_10100_TURBO1_SEP01 | MONT | DBGEA | ZPM000127 | X | 1255308100 | C |  | NO |  | 500 GALONES |  | 800.0 kva |  |  |  | 111.0 A |  |  | 840.0 A | NO |  | 52 | 11MKC10 | 4,160.0 V | 550.0 V
070 | 20942712 | TR-AUX-TG3 | SECTOR08 | TRANSFORMADOR ELEV POTENCIA TR-AUX-TG3 | TRI-REF-DBP-08SEL-SEP01-TG_10300_TURBO3 | PLANTA DE COGENERACIÓN | U_T_RAMAL802 TG_10300_TURBO3_SEP01 | MONT | DBGEA | ZPM000127 | X | 1255308100 | C | 1,000 MSNM | NO |  | 10085 KG |  | 12.5 kva |  | 475.0 A | 498.0 A | 523.0 A | 550.0 A | 581.0 A | 1,735.0 A | NO |  | 47 | TR-AUX-TG3 | 13,800.0 V | 4,160.0 V
070 | 20942711 | TR-AUX-TG2 | SECTOR08 | TRANSFORMADOR ELEV POTENCIA TR-AUX-TG2 | TRI-REF-DBP-08SEL-SEP01-TG_10200_TURBO2 | PLANTA DE COGENERACIÓN | U_T_RAMAL801 TG_10200_TURBO2_SEP01 | MONT | DBGEA | ZPM000127 | X | 1255308100 | C | 1,000 MSNM | NO |  |  |  | 12.5 kva |  | 475.0 A | 498.0 A | 523.0 A | 550.0 A | 581.0 A | 1,735.0 A | NO |  | 47 | TR-AUX-TG2 | 13,800.0 V | 4,160.0 V
070 | 20942710 | TR-AUX-GTG1 | SECTOR08 | TRANSFORMADOR ELEV POTENCIA TR-AUX-GTG1 | TRI-REF-DBP-08SEL-SEP01-TG_10100_TURBO1 | PLANTA DE COGENERACIÓN | U_T_RAMAL800 TG_10100_TURBO1_SEP01 | MONT | DBGEA | ZPM000127 | X | 1255308100 | C | 1,000 MSNM | NO |  |  |  | 12.5 kva |  | 475.0 A | 498.0 A | 523.0 A | 550.0 A | 581.0 A | 1,735.0 A | NO |  | 47 | TR-AUX-GTG1 | 13,800.0 V | 4,160.0 V
070 | 20942709 | TR-STG1 | SECTOR08 | TRANSFORMADOR ELEVADOR POTENCIA TR-STG1 | TRI-REF-DBP-08SEL-SEP01-TG_10400_TURBO4 | PLANTA DE COGENERACIÓN | U_T_RAMAL803 TG_10400_TURBO4_SEP01 | MONT | DBGEA | ZPM000127 | X | 1255308100 | C | 1,000 MSNM | SI |  | 32000 KG |  | 145,000.0 kva |  | 661.8 A | 693.3 A | 728.0 A | 766.3 A | 808.8 A | 6,066.4 A | NO |  | 52 | TR-STG1 | 115,000.0 V | 13,800.0 V
070 | 20942708 | TR-GTG3 | SECTOR08 | TRANSFORMADOR ELEVADOR POTENCIA TR-GTG3 | TRI-REF-DBP-08SEL-SEP01-TG_10300_TURBO3 | PLANTA DE COGENERACIÓN | U_T_RAMAL802 TG_10300_TURBO3_SEP01 | MONT | DBGEA | ZPM000127 | X | 1255308100 | C | 1,000 MSNM | SI |  | 30500 KG |  | 135.0 kva |  | 616.1 A | 645.5 A | 677.8 A | 713.4 A | 753.1 A | 5,650.0 A | NO |  | 52 | TR-GTG3 | 115,000.0 V | 13,800.0 V
070 | 20942707 | TR-GTG2 | SECTOR08 | TRANSFORMADOR ELEVADOR POTENCIA TR-GTG2 | TRI-REF-DBP-08SEL-SEP01-TG_10200_TURBO2 | PLANTA DE COGENERACIÓN | U_T_RAMAL801 TG_10200_TURBO2_SEP01 | MONT | DBGEA | ZPM000127 | X | 1255308100 | C | 1,000 MSNM | SI |  | 30500 KG |  | 135.0 kva |  | 616.1 A | 645.5 A | 677.8 A | 713.4 A | 753.1 A | 5,649.0 A | NO |  | 52 | TR-GTG2 | 115,000.0 V | 13,800.0 V
070 | 20942706 | TR-GTG1 | SECTOR08 | TRANSFORMADOR DE POTENCIA TR-GTG1 | TRI-REF-DBP-08SEL-SEP01-TG_10100_TURBO1 | PLANTA DE COGENERACIÓN | U_T_RAMAL800 TG_10100_TURBO1_SEP01 | MONT | DBGEA | ZPM000127 | X | 1255308100 | C | 1,000 MSNM | SI |  | 30500 KG |  | 135.0 kva | 5648 | 120,750.0 A | 115,000.0 A | 109,250.0 A | 103,500.0 A |  | 126,500.0 A | NO |  | 52 | TR-GTG1 | 115,000.0 V | 13,800.0 V
070 | 20942705 | TR-18-06 | SECTOR08 | TRANSFORMADOR DE DISTRIBUCION TR-18-06 | TRI-REF-DBP-08SEL-S_018-TR_18_06_SE18 | SECCION DE CONTRAINCENDIO | U_T_RAMAL162 TR_18_06_SE18 | MONT | DBGEA | ZPM000127 | X | 1255308100 | C | 1,000 MSNM |  |  |  |  | 258.0 kva | H |  |  | 271.0 A |  |  | 590.0 A | NO | 98.73 | 115 | TR-18-06 | 480.0 V | 127.0 V
070 | 20942704 | TR-18-05 | SECTOR08 | TRANSFORMADOR DE DISTRIBUCION TR-18-05 | TRI-REF-DBP-08SEL-S_018-TR_18_05_SE_18 | SECCION DE CONTRAINCENDIO | U_T_RAMAL161 TR_18_05_SE_18 | MONT | DBGEA | ZPM000127 | X | 1255308100 | C | 1,000 MSNM |  |  |  |  | 258.0 kva | H |  |  | 271.0 A |  |  | 590.0 A | NO | 98.73 | 115 | TR-18-05 | 480.0 V | 127.0 V
070 | 20942703 | TR-18-04 | SECTOR08 | TRANSFORMADOR DE POTENCIA TR-18-04 | TRI-REF-DBP-08SEL-S_018-TR_18_04_SE18 | SECCION DE CONTRAINCENDIO | U_T_RAMAL158 TR_18_04_SE18 | MONT | DBGEA | ZPM000127 | X | 1255308100 | C | 1,000 MSNM |  |  |  |  | 1,150.0 kva | H |  |  | 159.6 A |  |  | 1,383.0 A | NO | 99.14 | 115 | TR-18-04 | 4,160.0 V | 480.0 V
070 | 20942702 | TR-18-03 | SECTOR08 | TRANSFORMADOR DE POTENCIA TR-18-03 | TRI-REF-DBP-08SEL-S_018-TR_18_03_SE18 | SECCION DE CONTRAINCENDIO | U_T_RAMAL157 TR_18_03_SE18 | MONT | DBGEA | ZPM000127 | X | 1255308100 | C | 1,000 MSNM |  |  |  |  | 1,150.0 kva | H |  |  | 159.6 A |  |  | 1,383.0 A | NO | 99.14 | 115 | TR-18-03 | 4,160.0 V | 480.0 V
070 | 20942701 | TR-18-02 | SECTOR08 | TRANSFORMADOR DE POTENCIA TR-18-02 | TRI-REF-DBP-08SEL-S_018-TR_18_02_SE18 | SECCION DE CONTRAINCENDIO | U_T_RAMAL152 TR_18_02_SE18 | MONT | DBGEA | ZPM000127 | X | 1255308100 | C | 1,000 MSNM |  |  |  |  | 13,800.0 kva | H |  |  | 577.0 A |  |  | 1,915.0 A | NO |  | 115 | TR-18-02 | 13,800.0 V | 4,160.0 V
070 | 20942700 | TR-18-01 | SECTOR08 | TRANSFORMADOR DE POTENCIA TR-18-01 | TRI-REF-DBP-08SEL-S_018-TR_18_01_SE18 | SECCION DE CONTRAINCENDIO | U_T_RAMAL151 TR_18_01_SE18 | MONT | DBGEA | ZPM000127 | X | 1255308100 | C | 1,000 MSNM |  |  |  |  | 13,800.0 kva | H |  |  | 577.0 A |  |  | 1,915.0 A | NO |  | 115 | TR-18-01 | 13,800.0 V | 4,160.0 V
070 | 20942699 | TR-UDA-10 | SECTOR08 | TRANSFORMADOR DE DISTRIBUCION TR-UDA-10 | TRI-REF-DBP-08SEL-S_001-TR_UDA_10_S01 | UNIDAD DESMINERALIZADORA DE AGUA | U_T_RAMAL753 TR_UDA_10_S01 | MONT | DBGEA | ZPM000127 | X | 1255308100 | C | 1,000 MSNM |  |  |  |  | 75.0 kva | H |  |  | 480.0 A |  |  | 196.8 A | NO | 98.30 | 115 | TR-UDA-10 | 480.0 V | 127.0 V
070 | 20942698 | TR-UDA-09 | SECTOR08 | TRANSFORMADOR DE DISTRIBUCION TR-UDA-09 | TRI-REF-DBP-08SEL-S_001-TR_UDA_09_S01 | UNIDAD DESMINERALIZADORA DE AGUA | U_T_RAMAL752 TR_UDA_09_S01 | MONT | DBGEA | ZPM000127 | X | 1255308100 | C | 1,000 MSNM |  |  |  |  | 75.0 kva | H |  |  | 90.2 A |  |  | 196.8 A | NO | 98.30 | 115 | TR-UDA-09 | 480.0 V | 127.0 V
070 | 20942697 | TR-UDA-08 | SECTOR08 | TRANSFORMADOR DE POTENCIA TR-UDA-08 | TRI-REF-DBP-08SEL-S_001-TR_UDA_08_S01 | UNIDAD DESMINERALIZADORA DE AGUA | U_T_RAMAL749 TR_UDA_08_S01 | MONT | DBGEA | ZPM000127 | X | 1255308100 | C | 1,000 MSNM |  |  |  |  | 1,500.0 kva | H |  |  | 208.2 A |  |  | 1,804.2 A | NO | 99.38 | 115 | TR-UDA-08 | 4,160.0 V | 480.0 V
070 | 20942696 | TR-UDA-07 | SECTOR08 | TRANSFORMADOR DE POTENCIA TR-UDA-07 | TRI-REF-DBP-08SEL-S_001-TR_UDA_07_S01 | UNIDAD DESMINERALIZADORA DE AGUA | U_T_RAMAL748 TR_UDA_07_S01 | MONT | DBGEA | ZPM000127 | X | 1255308100 | C | 1,000 MSNM |  |  |  |  | 1,500.0 kva | H |  |  | 208.2 A |  |  | 1,804.2 A | NO | 99.38 | 115 | TR-UDA-07 | 4,160.0 V | 480.0 V
070 | 20942695 | TR-UDA-06 | SECTOR08 | TRANSFORMADOR DE POTENCIA TR-UDA-06 | TRI-REF-DBP-08SEL-S_001-TR_UDA_06_S01 | UNIDAD DESMINERALIZADORA DE AGUA | U_T_RAMAL747 TR_UDA_06_S01 | MONT | DBGEA | ZPM000127 | X | 1255308100 | C | 1,000 MSNM |  |  |  |  | 1,500.0 kva | H |  |  | 208.2 A |  |  | 1,804.2 A | NO | 99.39 | 115 | TR-UDA-06 | 4,160.0 V | 480.0 V
070 | 20942694 | TR-UDA-05 | SECTOR08 | TRANSFORMADOR DE POTENCIA TR-UDA-05 | TRI-REF-DBP-08SEL-S_001-TR_UDA_05_S01 | UNIDAD DESMINERALIZADORA DE AGUA | U_T_RAMAL746 TR_UDA_05_S01 | MONT | DBGEA | ZPM000127 | X | 1255308100 | C | 1,000 MSNM |  |  |  |  | 1,500.0 kva | H |  |  | 208.2 A |  |  | 1,804.2 A | NO | 99.38 | 115 | TR-UDA-05 | 4,160.0 V | 480.0 V
070 | 20942693 | TR-UDA-04 | SECTOR08 | TRANSFORMADOR DE POTENCIA TR-UDA-04 | TRI-REF-DBP-08SEL-S_001-TR_UDA_04_S01 | UNIDAD DESMINERALIZADORA DE AGUA | U_T_RAMAL745 TR_UDA_04_S01 | MONT | DBGEA | ZPM000127 | X | 1255308100 | C | 1,000 MSNM |  |  |  |  | 1,500.0 kva | H |  |  | 208.2 A |  |  | 1,804.2 A | NO | 99.38 | 115 | TR-UDA-04 | 4,160.0 V | 480.0 V
070 | 20942692 | TR-UDA-03 | SECTOR08 | TRANSFORMADOR DE POTENCIA TR-UDA-03 | TRI-REF-DBP-08SEL-S_001-TR_UDA_03_S01 | UNIDAD DESMINERALIZADORA DE AGUA | U_T_RAMAL744 TR_UDA_03_S01 | MONT | DBGEA | ZPM000127 | X | 1255308100 | C | 1,000 MSNM |  |  |  |  | 1,500.0 kva | H |  |  | 208.2 A |  |  | 1,804.2 A | NO | 99.38 | 115 | TR-UDA-03 | 4,160.0 V | 480.0 V
070 | 20942691 | TR-UDA-02 | SECTOR08 | TRANSFORMADOR DE POTENCIA TR-UDA-02 | TRI-REF-DBP-08SEL-S_001-TR_UDA_02_S01 | UNIDAD DESMINERALIZADORA DE AGUA | U_T_RAMAL743 TR_UDA_02_S01 | MONT | DBGEA | ZPM000127 | X | 1255308100 | C | 1,000 MSNM |  |  |  |  | 1,500.0 kva | H |  |  | 208.2 A |  |  | 1,804.2 A | NO | 99.38 | 115 | TR-UDA-02 | 4,160.0 V | 480.0 V
070 | 20942755 | TR-216-07B | SECTOR08 | TRANSFORMADOR DE POTENCIA TR-216-07B | TRI-REF-DBP-08SEL-SEP01-TR216_07B_SEP01 | PLANTA DE COGENERACIÓN | U_T_RAMAL812 TR_216_07B_SEP01 | MONT | DBGEA | ZPM000127 | X | 1255308100 | C | 1,000 MSNM |  |  |  |  | 1,725.0 kva | H | 228.0 A | 233.5 A | 239.4 A | 245.5 A | 252.0 A | 2,074.8 A | NO | 99.24 | 115 | TR-216-07B | 4,160.0 V | 480.0 V
070 | 20942754 | TR-216-07A | SECTOR08 | TRANSFORMADOR DE POTENCIA TR-216-07A | TRI-REF-DBP-08SEL-SEP01-TR216_07A_SEP01 | PLANTA DE COGENERACIÓN | U_T_RAMAL809 TR_216_07A_SEP01 | MONT | DBGEA | ZPM000127 | X | 1255308100 | C | 1,000 MSNM |  |  |  |  | 1,725.0 kva | H | 228.0 A | 233.5 A | 239.4 A | 245.5 A | 252.0 A | 2,074.8 A | NO | 99.24 | 115 | TR-216-07A | 4,160.0 V | 480.0 V
070 | 20942746 | TR-216-06B | SECTOR08 | TRANSFORMADOR DE POTENCIA TR-216-06B | TRI-REF-DBP-08SEL-SEP01-TR216_06B_SEP01 | PLANTA DE COGENERACIÓN | U_T_RAMAL811 TR_216_06B_SEP01 | MONT | DBGEA | ZPM000127 | X | 1255308100 | C | 1,000 MSNM |  |  |  |  | 1,725.0 kva | H | 228.0 A | 233.5 A | 239.4 A | 245.5 A | 252.0 A | 2,074.8 A | NO | 99.24 | 115 | TR-216-06B | 4,160.0 V | 480.0 V
070 | 20942745 | TR-216-06A | SECTOR08 | TRANSFORMADOR DE POTENCIA TR-216-06A | TRI-REF-DBP-08SEL-SEP01-TR216_06A_SEP01 | PLANTA DE COGENERACIÓN | U_T_RAMAL799 TR_216_06A_SEP01 | MONT | DBGEA | ZPM000127 | X | 1255308100 | C | 1,000 MSNM |  |  |  |  | 1,725.0 kva | H | 228.0 A | 233.5 A | 239.4 A | 245.5 A | 252.0 A | 2,074.8 A | NO | 99.24 | 115 | TR-216-06A | 4,160.0 V | 480.0 V
070 | 20942744 | TR-216-01 | SECTOR08 | TRANSFORMADOR DE POTENCIA TR-216-01 | TRI-REF-DBP-08SEL-SEP01-TG_10100_TURBO1 | PLANTA DE COGENERACIÓN | U_T_RAMAL800 TG_10100_TURBO1_SEP01 | MONT | DBGEA | ZPM000127 | X | 1255308100 | C | 1,000 MSNM |  |  |  |  | 1,650.0 kva | H | 198.2 A | 203.1 A | 229.0 A | 213.5 A | 219.1 A | 1,984.6 A | NO | 99.35 | 115 | TR-216-01 | 4,160.0 V | 480.0 V
070 | 20942743 | TR-216-03 | SECTOR08 | TRANSFORMADOR DE POTENCIA TR-216-03 | TRI-REF-DBP-08SEL-SEP01-TG_10300_TURBO3 | PLANTA DE COGENERACIÓN | U_T_RAMAL802 TG_10300_TURBO3_SEP01 | MONT | DBGEA | ZPM000127 | X | 1255308100 | C | 1,000 MSNM |  |  |  |  | 1,650.0 kva | H | 198.2 A | 203.1 A | 229.0 A | 213.5 A | 219.1 A | 1,984.6 A | NO | 99.35 | 115 | TR-216-03 | 4,160.0 V | 480.0 V
070 | 20942742 | TR-216-02 | SECTOR08 | TRANSFORMADOR DE POTENCIA TR-216-02 | TRI-REF-DBP-08SEL-SEP01-TG_10200_TURBO2 | PLANTA DE COGENERACIÓN | U_T_RAMAL801 TG_10200_TURBO2_SEP01 | MONT | DBGEA | ZPM000127 | X | 1255308100 | C | 1,000 MSNM |  |  |  |  | 1,650.0 kva | H | 198.2 A | 203.1 A | 229.0 A | 213.5 A | 219.1 A | 1,984.6 A | NO | 99.35 | 115 | TR-216-02 | 4,160.0 V | 480.0 V
070 | 20942741 | TR-216-11B | SECTOR08 | TRANSFORMADOR DE DISTRIBUCION TR-216-11B | TRI-REF-DBP-08SEL-SEP01-TR216_11B_SEP01 | PLANTA DE COGENERACIÓN | U_T_RAMAL820 TR_216_11B_SEP01 | MONT | DBGEA | ZPM000127 | X | 1255308100 | C | 1,000 MSNM |  |  |  |  | 100.0 kva | H |  |  | 120.2 A |  |  | 262.4 A | NO | 98.30 | 115 | TR-216-11B | 480.0 V | 127.0 V
070 | 20942739 | TR-216-11A | SECTOR08 | TRANSFORMADOR DE DISTRIBUCION TR-216-11A | TRI-REF-DBP-08SEL-SEP01-TR216_11A_SEP01 | PLANTA DE COGENERACIÓN | U_T_RAMAL819 TR_216_11A_SEP01 | MONT | DBGEA | ZPM000127 | X | 1255308100 | C | 1,000 MSNM |  |  |  |  | 100.0 kva | H |  |  | 120.2 A |  |  | 262.4 A | NO | 98.30 | 115 | TR-216-11A | 480.0 V | 127.0 V
070 | 20942738 | TR-216-10B | SECTOR08 | TRANSFORMADOR DE DISTRIBUCION TR-216-10B | TRI-REF-DBP-08SEL-SEP01-TR216_10B_SEP01 | PLANTA DE COGENERACIÓN | U_T_RAMAL818 TR_216_10B_SEP01 | MONT | DBGEA | ZPM000127 | X | 1255308100 | C | 1,000 MSNM |  |  |  |  | 300.0 kva | H |  |  | 360.8 A |  |  | 787.3 A | NO | 98.85 | 115 | TR-216-10B | 480.0 V | 127.0 V
070 | 20942737 | TR-216-10A | SECTOR08 | TRANSFORMADOR DE DISTRIBUCION TR-216-10A | TRI-REF-DBP-08SEL-SEP01-TR216_10A_SEP01 | PLANTA DE COGENERACIÓN | U_T_RAMAL817 TR_216_10A_SEP01 | MONT | DBGEA | ZPM000127 | X | 1255308100 | C | 1,000 MSNM |  |  |  |  | 300.0 kva | H |  |  | 360.8 A |  |  | 787.3 A | NO | 98.85 | 115 | TR-216-10A | 480.0 V | 127.0 V
070 | 20942736 | TR-SEP01-07B | SECTOR08 | TRANSFORMADOR DE POTENCIA TR-SEP01-07B | TRI-REF-DBP-08SEL-SEP01-TR_SEP01_07B | PLANTA DE COGENERACIÓN | U_T_RAMAL26 TR_SEP01_07B | MONT | DBGEA | ZPM000127 | X | 1255308100 | C | 1,000 MSNM |  |  |  |  | 100.0 kva | H |  |  | 120.2 A |  |  | 262.4 A | NO | 98.30 | 115 | TR-SEP01-07B | 80.0 V | 127.0 V
070 | 20942735 | TR-SEP01-07A | SECTOR08 | TRANSFORMADOR DE POTENCIA TR-SEP01-07A | TRI-REF-DBP-08SEL-SEP01-TR_SEP01_07A | PLANTA DE COGENERACIÓN | U_T_RAMAL25 TR_SEP01_07A | MONT | DBGEA | ZPM000127 | X | 1255308100 | C | 1,000 MSNM |  |  |  |  | 100.0 kva | H |  |  | 120.2 A |  |  | 262.4 A | NO | 98.30 | 115 | TR-SEP01-07A | 480.0 V | 127.0 V
070 | 20942731 | TR-181-02A-1 | SECTOR08 | TRANSFORMADOR DE POTENCIA TR-181-02A-1 | TRI-REF-DBP-08SEL-S18_1-TR18102A_1_S181 | PRETRATAMIENTO DE AGUA | U_T_RAMAL 762 TR18102A_1_S18_1 | MONT | DBGEA | ZPM000127 | X | 1255308100 | C | 1,000 MSNM | NO | 3 |  |  | 1,150.0 kva | H | 152.0 A | 155.7 A | 159.6 A | 163.7 A | 168.0 A | 1,383.2 A | NO | 99.19 | 115 | TR-181-02A-1 | 4,160.0 V | 480.0 V
070 | 20942730 | TR-216-04 | SECTOR08 | TRANSFORMADOR ELEV DE POTENCIA TR-216-04 | TRI-REF-DBP-08SEL-SEP01-TR_216_04_SEP01 | PLANTA DE COGENERACIÓN | U_T_RAMAL796 TR_216_04_SEP01 | MONT | DBGEA | ZPM000127 | X | 1255308100 | C | 1,000 MSNM |  |  |  |  | 12.5 kva | H | [5 empty] | 1,734.8 A | NO |  | 115 | TR-216-04 | 13,800.0 V | 4,160.0 V
070 | 20942729 | TR-SEP01-06B | SECTOR08 | TRANSFORMADOR DE POTENCIA TR-SEP01-06B | TRI-REF-DBP-08SEL-SEP01-TR_SEP01_06B | PLANTA DE COGENERACIÓN | U_T_RAMAL22 TR_SEP01_06B | MONT | DBGEA | ZPM000127 | X | 1255308100 | C | 1,000 MSNM |  |  |  |  | 1,725.0 kva | H | 228.0 A | 233.5 A | 239.4 A | 245.5 A | 252.0 A | 2,074.8 A | NO | 99.24 | 115 | TR-SEP01-06B | 4,160.0 V | 480.0 V
070 | 20942728 | TR-SEP01-06A | SECTOR08 | TRANSFORMADOR DE POTENCIA TR-SEP01-06A | TRI-REF-DBP-08SEL-SEP01-TR_SEP01_06A | PLANTA DE COGENERACIÓN | U_T_RAMAL21 TR_SEP01_06A | MONT | DBGEA | ZPM000127 | X | 1255308100 | C | 1,000 MSNM |  |  |  |  | 1,725.0 kva | H | 228.0 A | 233.5 A | 239.4 A | 245.5 A | 252.0 A | 2,074.8 A | NO | 99.20 | 115 | TR-SEP01-06A | 4,160.0 V | 480.0 V
070 | 20942727 | TR-SEP01-05B | SECTOR08 | TRANSFORMADOR DE POTENCIA TR-SEP01-05B | TRI-REF-DBP-08SEL-SEP01-TR_SEP01_05B | PLANTA DE COGENERACIÓN | U_T_RAMAL12 TR_SEP01_05B | MONT | DBGEA | ZPM000127 | X | 1255308100 | C | 1,000 MSNM |  |  | 17120 LTS |  | 20.0 kva |  | 304.0 A | 319.0 A | 335.0 A | 352.0 A | 372.0 A | 2,776.0 A | NO |  | 47 | TR-SEP01-05B | 34,500.0 V | 4,160.0 V
070 | 20942726 | TR-SEP01-05A | SECTOR08 | TRANSFORMADOR DE POTENCIA TR-SEP01-05A | TRI-REF-DBP-08SEL-SEP01-TR_SEP01_05A | PLANTA DE COGENERACIÓN | U_T_RAMAL8 TR_SEP01_05A | MONT | DBGEA | ZPM000127 | X | 1255308100 | C | 1,000 MSNM |  |  | 17120 LTS |  | 20.0 kva |  | 304.0 A | 319.0 A | 335.0 A | 352.0 A | 372.0 A | 2,776.0 A | NO |  | 47 | TR-SEP01-05A | 34,500.0 V | 4,160.0 V
070 | 20942725 | TR-SEP01-04B | SECTOR08 | TRANSFORMADOR DE POTENCIA TR-SEP01-04B | TRI-REF-DBP-08SEL-SEP01-TR_SEP01_04B | PLANTA DE COGENERACIÓN | U_T_RAMAL11 TR_SEP01_04B | MONT | DBGEA | ZPM000127 | X | 1255308100 | C | 1,000 MSNM |  |  | 25850 LTS |  | 60.0 kva |  | 913.0 A | 956.0 A | 1,004.0 A | 1,057.0 A | 1,116.0 A | 2,510.0 A | NO |  | 47 | TR-SEP01-04B | 34,500.0 V | 13,800.0 V
070 | 20942724 | TR-SEP01-04A | SECTOR08 | TRANSFORMADOR DE POTENCIA TR-SEP01-04A | TRI-REF-DBP-08SEL-SEP01-TR_SEP01_04A | PLANTA DE COGENERACIÓN | U_T_RAMAL7 TR_SEP01_04A | MONT | DBGEA | ZPM000127 | X | 1255308100 | C | 1,000 MSNM |  |  | 25850 LTS |  | 60.0 kva |  | 913.0 A | 956.0 A | 1,004.0 A | 1,057.0 A | 1,116.0 A | 2,510.0 A | NO |  | 47 | TR-SEP01-04A | 34,500.0 V | 13,800.0 V
070 | 20942723 | TR-SEP01-03B | SECTOR08 | TRANSFORMADOR DE POTENCIA TR-SEP01-03B | TRI-REF-DBP-08SEL-SEP01-TR_SEP01_03B | PLANTA DE COGENERACIÓN | U_T_RAMAL10 TR_SEP01_03B | MONT | DBGEA | ZPM000127 | X | 1255308100 | C | 1,000 MSNM |  |  | 25850 LTS |  | 60.0 kva |  | 913.0 A | 956.0 A | 1,004.0 A | 1,057.0 A | 1,116.0 A | 2,510.0 A | NO |  | 47 | TR-SEP01-03B | 34,500.0 V | 13,800.0 V
070 | 20942722 | TR-SEP01-03A | SECTOR08 | TRANSFORMADOR DE POTENCIA TR-SEP01-03A | TRI-REF-DBP-08SEL-SEP01-TR_SEP01_03A | PLANTA DE COGENERACIÓN | U_T_RAMAL6 TR_SEP01_03A | MONT | DBGEA | ZPM000127 | X | 1255308100 | C | 1,000 MSNM |  |  | 25850 LTS |  | 60.0 kva |  | 913.0 A | 956.0 A | 1,004.0 A | 1,057.0 A | 1,116.0 A | 2,510.0 A | NO |  | 47 | TR-SEP01-03A | 34,500.0 V | 13,800.0 V
070 | 20942721 | TR-SEP01-02B | SECTOR08 | TRANSFORMADOR DE POTENCIA TR-SEP01-02B | TRI-REF-DBP-08SEL-SEP01-TR_SEP01_02B | PLANTA DE COGENERACIÓN | U_T_RAMAL9 TR_SEP01_02B | MONT | DBGEA | ZPM000127 | X | 1255308100 | C | 1,000 MSNM |  |  | 25850 LTS |  | 60.0 kva |  | 913.0 A | 956.0 A | 1,004.0 A | 1,057.0 A | 1,116.0 A | 2,510.0 A | NO |  | 47 | TR-SEP01-02B | 34,500.0 V | 13,800.0 V
070 | 20942720 | TR-SEP01-02A | SECTOR08 | TRANSFORMADOR DE POTENCIA TR-SEP01-02A | TRI-REF-DBP-08SEL-SEP01-TR_SEP01_02A | PLANTA DE COGENERACIÓN | U_T_RAMAL5 TR_SEP01_02A | MONT | DBGEA | ZPM000127 | X | 1255308100 | C | 1,000 MSNM |  |  | 25850 LTS |  | 60.0 kva |  | 913.0 A | 956.0 A | 1,004.0 A | 1,057.0 A | 1,116.0 A | 2,510.0 A | NO |  | 47 | TR-SEP01-02A | 34,500.0 V | 13,800.0 V
070 | 20942719 | TR-SEP01-01B | SECTOR08 | TRANSFORMADOR DE POTENCIA TR-SEP01-01B | TRI-REF-DBP-08SEL-SEP01-TR_SEP01_01B | PLANTA DE COGENERACIÓN | U_T_RAMAL2 TR_SEP01_01B | MONT | DBGEA | ZPM000127 | X | 1255308100 | C | 1,000 MSNM |  |  | 47600 KG |  | 186.7 kva |  | 852.1 A | 892.7 A | 937.3 A | 986.6 A | 1,041.5 A | 3,124.4 A | SI |  | 52 | TR-SEP01-01B | 115,000.0 V | 34,500.0 V
070 | 20940453 | TR-02-21 | SECTOR06 | TRANSFORMADOR TR-02-21 | TRI-REF-DBP-06SEL-S_002-TR_02_21_SE2 | U-RECUPERADORA DE AZUFRE (PRA1) TREN 1 | U_T_RAMAL191 TR_02_21_SE2 | MONT | DBGEA | ZPM000127 | X | 1255308100 | C | 1,000 MSNM |  |  |  |  | 172.5 kva |  | 197.6 A | 202.4 A | 207.4 A | 212.8 A | 218.4 A | 127.0 A |  |  | 115 | TR-02-21 | 480.0 V | 127.0 V
070 | 20939901 | TR-15-07 | SECTOR02 | TRANSFORMADOR TR-15-07 | TRI-REF-DBP-02SEL-S_015-TR_15_07_SE15 | U-DE COQUIZACIÓN RETARDADA | U_T_RAMAL454 TR_15_07_SE15 | MONT | DBGEA | ZPM000127 | X | 1255308100 | C | 1,000 MSNM |  | 500 |  |  | 1,725.0 kva | 12/4-(60/30BIL)KV;180°C | 352.0 A | 245.0 A | 239.0 A | 233.0 A | 228.0 A | 2,074.8 A | NO | 99.22 | 115 | TR-15-07 | 4,160.0 V | 480.0 V
070 | 20939897 | TR-15-06 | SECTOR02 | TRANSFORMADOR TR-15-06 | TRI-REF-DBP-02SEL-S_015-TR_15_06_SE15 | U-DE COQUIZACIÓN RETARDADA | U_T_RAMAL455 TR_15_06_SE15 | MONT | DBGEA | ZPM000127 | X | 1255308100 | C | 1,000 MSNM |  | 500 |  |  | 1,725.0 kva | 12/4-(60/30BIL)KV;180°C | 352.0 A | 245.0 A | 239.0 A | 233.0 A | 228.0 A | 2,074.8 A | NO | 99.22 | 115 | TR-15-06 | 4,160.0 V | 480.0 V
070 | 20939892 | TR-15-05 | SECTOR02 | TRANSFORMADOR TR-15-05 | TRI-REF-DBP-02SEL-S_015-TR_15_05_SE15 | U-DE COQUIZACIÓN RETARDADA | U_T_RAMAL453 TR_15_05_SE15 | MONT | DBGEA | ZPM000127 | X | 1255308100 | C | 1,000 MSNM |  | 500 |  |  | 1,725.0 kva | 12/4-(60/30BIL)KV;180°C | 228.0 A | 233.5 A | 239.4 A | 245.5 A | 252.0 A | 2,074.8 A | NO | 99.22 | 115 | TR-15-05 | 4,160.0 V | 480.0 V
070 | 20939888 | TR-15-04 | SECTOR02 | TRANSFORMADOR TR-15-04 | TRI-REF-DBP-02SEL-S_015-TR_15_04_SE15 | U-DE COQUIZACIÓN RETARDADA | U_T_RAMAL450 TR_15_04_SE15 | MONT | DBGEA | ZPM000127 | X | 1255308100 | C | 1,000 MSNM |  | 500 |  |  | 11,500.0 kva | 34/12-(110/60BIL)KV;180°C | 507.0 A | 494.0 A | 481.0 A | 469.0 A | 458.0 A | 1,596.0 A | NO | 99.47 | 115 | TR-15-04 | 13,800.0 V | 4,160.0 V
070 | 20939879 | TR-15-03 | SECTOR02 | TRANSFORMADOR TR-15-03 | TRI-REF-DBP-02SEL-S_015-TR_15_03_SE15 | U-DE COQUIZACIÓN RETARDADA | U_T_RAMAL448 TR_15_03_SE15 | MONT | DBGEA | ZPM000127 | X | 1255308100 | C | 1,000 MSNM |  | 500 |  |  | 11,500.0 kva | 34/12-(110/60BIL)KV;180°C | 507.0 A | 494.0 A | 481.0 A | 469.0 A | 458.0 A | 1,596.0 A | NO | 99.47 | 115 | TR-15-03 | 13,800.0 V | 4,160.0 V
070 | 20939876 | TR-15-02 | SECTOR02 | TRANSFORMADOR TR-15-02 | TRI-REF-DBP-02SEL-S_015-TR_15_02_SE15 | U-DE COQUIZACIÓN RETARDADA | U_T_RAMAL449 TR_15_02_SE15 | MONT | DBGEA | ZPM000127 | X | 1255308100 | C | 1,000 MSNM |  | 500 |  |  | 11,500.0 kva | 34/12-(110/60BIL)KV;180°C | 507.0 A | 494.0 A | 481.0 A | 469.0 A | 458.0 A | 1,596.0 A | NO | 99.47 | 115 | TR-15-02 | 13,800.0 V | 4,160.0 V
070 | 20939870 | TR-15-01 | SECTOR02 | TRANSFORMADOR TR-15-01 | TRI-REF-DBP-02SEL-S_015-TR_15_01_SE15 | U-DE COQUIZACIÓN RETARDADA | U_T_RAMAL447 TR_15_01_SE15 | MONT | DBGEA | ZPM000127 | X | 1255308100 | C | 1,000 MSNM |  | 500 |  |  | 11,500.0 kva | 34/12-(110/60BIL)KV;180°C | 507.0 A | 494.0 A | 481.0 A | 469.0 A | 458.0 A | 1,596.0 A | NO | 99.47 | 115 | TR-15-01 | 13,800.0 V | 4,160.0 V
070 | 20939867 | TR-12-08 | SECTOR01 | TRANSFORMADOR TR-12-08 | TRI-REF-DBP-01SEL-S_012-TR_12_08_SE_12 | U-DE DESTILACIÓN COMBINADA (UDC2) TREN 2 | U_T_RAMAL392 TR_12_08_SE_12 | MONT | DBGEA | ZPM000127 | X | 1255308100 | C | 1,000 MSNM |  |  |  |  | 1,725.0 kva | H | 228.0 A | 233.5 A | 239.4 A | 245.5 A | 252.0 A | 2,074.8 A |  | 99.22 | 115 | TR-12-08 | 4,160.0 V | 480.0 V
070 | 20939866 | TR-12-07 | SECTOR01 | TRANSFORMADOR TR-12-07 | TRI-REF-DBP-01SEL-S_012-TR_12_07_SE_12 | U-DE DESTILACIÓN COMBINADA (UDC2) TREN 2 | U_T_RAMAL389 TR_12_07_SE_12 | MONT | DBGEA | ZPM000127 | X | 1255308100 | C | 1,000 MSNM |  |  |  |  | 1,725.0 kva | H | 228.0 A | 233.5 A | 239.4 A | 245.5 A | 252.0 A | 2,074.8 A |  | 99.22 | 115 | TR-12-07 | 4,160.0 V | 480.0 V
070 | 20939864 | TR-12-06 | SECTOR01 | TRANSFORMADOR TR-12-06 | TRI-REF-DBP-01SEL-S_012-TR_12_06_SE_12 | U-DE DESTILACIÓN COMBINADA (UDC2) TREN 2 | U_T_RAMAL391 TR_12_06_SE_12 | MONT | DBGEA | ZPM000127 | X | 1255308100 | C | 1,000 MSNM |  |  |  |  | 1,725.0 kva | H | 228.0 A | 233.5 A | 239.4 A | 245.5 A | 252.0 A | 2,074.8 A |  | 99.22 | 115 | TR-12-06 | 4,160.0 V | 480.0 V
070 | 20939863 | TR-12-05 | SECTOR01 | TRANSFORMADOR TR-12-05 | TRI-REF-DBP-01SEL-S_012-TR_12_05_SE_12 | U-DE DESTILACIÓN COMBINADA (UDC2) TREN 2 | U_T_RAMAL388 TR_12_05_SE_12 | MONT | DBGEA | ZPM000127 | X | 1255308100 | C | 1,000 MSNM |  |  |  |  | 1,725.0 kva | H | 228.0 A | 233.5 A | 239.4 A | 245.5 A | 252.0 A | 2,074.8 A |  | 99.22 | 115 | TR-12-05 | 4,160.0 V | 480.0 V
070 | 20939862 | TR-12-04 | SECTOR01 | TRANSFORMADOR TR-12-04 | TRI-REF-DBP-01SEL-S_012-TR_12_04_SE_12 | U-DE DESTILACIÓN COMBINADA (UDC2) TREN 2 | U_T_RAMAL390 TR_12_04_SE_12 | MONT | DBGEA | ZPM000127 | X | 1255308100 | C | 1,000 MSNM |  |  |  |  | 1,725.0 kva | H | 228.0 A | 233.5 A | 239.4 A | 245.5 A | 252.0 A | 2,074.8 A |  | 99.22 | 115 | TR-12-04 | 4,160.0 V | 480.0 V
070 | 20939861 | TR-12-03 | SECTOR01 | TRANSFORMADOR TR-12-03 | TRI-REF-DBP-01SEL-S_012-TR_12_03_SE_12 | U-DE DESTILACIÓN COMBINADA (UDC2) TREN 2 | U_T_RAMAL387 TR_12_03_SE_12 | MONT | DBGEA | ZPM000127 | X | 1255308100 | C | 1,000 MSNM |  |  |  |  | 1,725.0 kva | H | 228.0 A | 233.5 A | 239.4 A | 245.5 A | 252.0 A | 2,074.8 A |  | 99.22 | 115 | TR-12-03 | 4,160.0 V | 480.0 V
070 | 20939860 | TR-12-21 | SECTOR01 | TRANSFORMADOR TR-12-21 | TRI-REF-DBP-01SEL-S_012-TR_12_21_SE12 | U-DE DESTILACIÓN COMBINADA (UDC2) TREN 2 | U_T_RAMAL399 TR_12_21_SE12 | MONT | DBGEA | ZPM000127 | X | 1255308100 | C | 1,000 MSNM |  |  |  |  | 258.7 kva |  | 257.7 A | 264.0 A | 270.6 A | 277.5 A | 284.8 A |  |  | 98.84 | 115 | TR-12-21 | 480.0 V | 127.0 V
070 | 20939857 | TR-12-22 | SECTOR01 | TRANSFORMADOR TR-12-22 | TRI-REF-DBP-01SEL-S_012-TR_12_22_SE12 | U-DE DESTILACIÓN COMBINADA (UDC2) TREN 2 | U_T_RAMAL400 TR_12_22_SE12 | MONT | DBGEA | ZPM000127 | X | 1255308100 | C | 1,000 MSNM |  |  |  |  | 258.7 kva |  | 257.7 A | 264.0 A | 270.6 A | 277.5 A | 284.8 A |  |  | 98.83 | 115 | TR-12-22 | 480.0 V | 127.0 V
070 | 20939855 | TR-12-02 | SECTOR01 | TRANSFORMADOR TR-12-02 | TRI-REF-DBP-01SEL-S_012-TR_12_02_SE12 | U-DE DESTILACIÓN COMBINADA (UDC2) TREN 2 | U_T_RAMAL384 TR_12_02_SE12 | MONT | DBGEA | ZPM000127 | X | 1255308100 | C | 1,000 MSNM |  |  |  |  | 17,250.0 kva | H | 687.3 A | 704.1 A | 721.7 A | 740.2 A | 759.7 A | 2,394.1 A |  | 99.51 | 115 | TR-12-02 | 13,800.0 V | 4,160.0 V
070 | 20939850 | TR-12-01 | SECTOR01 | TRANSFORMADOR TR-12-01 | TRI-REF-DBP-01SEL-S_012-TR_12_01_SE12 | U-DE DESTILACIÓN COMBINADA (UDC2) TREN 2 | U_T_RAMAL383 TR_12_01_SE12 | MONT | DBGEA | ZPM000127 | X | 1255308100 | C | 1,000 MSNM |  |  |  |  | 17,250.0 kva | H | 687.3 A | 704.1 A | 721.7 A | 740.2 A | 759.7 A | 2,394.1 A |  | 99.51 | 115 | TR-12-01 | 13,800.0 V | 4,160.0 V
070 | 20939849 | TR-121-22 | SECTOR01 | TRANSFORMADOR TR-121-22 | TRI-REF-DBP-01SEL-S12_1-TR_121_22_S121 | U-DE DESTILACIÓN COMBINADA (UDC1) TREN 1 | U_T_RAMAL 689 TR_121_22_S12_1 | MONT | DBGEA | ZPM000127 | X | 1255308100 | C | 1,000 MSNM |  |  |  |  | 258.7 kva |  | 257.7 A | 264.0 A | 270.6 A | 277.5 A | 284.8 A |  |  | 98.83 | 115 | TR-121-22 | 480.0 V | 127.0 V
070 | 20939848 | TR-121-21 | SECTOR01 | TRANSFORMADOR TR-121-21 | TRI-REF-DBP-01SEL-S12_1-TR_121_21_S121 | U-DE DESTILACIÓN COMBINADA (UDC1) TREN 1 | U_T_RAMAL 688 TR_121_21_S12_1 | MONT | DBGEA | ZPM000127 | X | 1255308100 | C | 1,000 MSNM |  |  |  |  | 258.7 kva |  | 257.7 A | 264.0 A | 270.6 A | 277.5 A | 284.8 A |  |  | 98.82 | 115 | TR-121-21 | 480.0 V | 127.0 V
070 | 20939847 | TR-121-08 | SECTOR01 | TRANSFORMADOR TR-121-08 | TRI-REF-DBP-01SEL-S12_1-TR_121_08_S121 | U-DE DESTILACIÓN COMBINADA (UDC1) TREN 1 | U_T_RAMAL 681 TR_121_08_S12_1 | MONT | DBGEA | ZPM000127 | X | 1255308100 | C | 1,000 MSNM |  |  |  |  | 1,725.0 kva | H | 228.0 A | 233.5 A | 239.4 A | 245.5 A | 252.0 A | 2,074.8 A |  | 99.22 | 115 | TR-121-08 | 4,160.0 V | 480.0 V
070 | 20939846 | TR-121-07 | SECTOR01 | TRANSFORMADOR TR-121-07 | TRI-REF-DBP-01SEL-S12_1-TR_121_07_S121 | U-DE DESTILACIÓN COMBINADA (UDC1) TREN 1 | U_T_RAMAL 678 TR_121_07_S12_1 | MONT | DBGEA | ZPM000127 | X | 1255308100 | C | 1,000 MSNM |  |  |  |  | 1,725.0 kva | H | 228.0 A | 233.5 A | 239.4 A | 245.5 A | 252.0 A | 2,074.8 A |  | 99.22 | 115 | TR-121-07 | 4,160.0 V | 480.0 V
070 | 20939845 | TR-121-06 | SECTOR01 | TRANSFORMADOR TR-121-06 | TRI-REF-DBP-01SEL-S12_1-TR_121_06_S121 | U-DE DESTILACIÓN COMBINADA (UDC1) TREN 1 | U_T_RAMAL 680 TR_121_06_S12_1 | MONT | DBGEA | ZPM000127 | X | 1255308100 | C | 1,000 MSNM |  |  |  |  | 1,725.0 kva | H | 228.0 A | 233.5 A | 239.4 A | 245.5 A | 252.0 A | 2,074.8 A |  | 99.22 | 115 | TR-121-06 | 4,160.0 V | 480.0 V
070 | 20939830 | TR-121-05 | SECTOR01 | TRANSFORMADOR TR-121-05 | TRI-REF-DBP-01SEL-S12_1-TR_121_05_S121 | U-DE DESTILACIÓN COMBINADA (UDC1) TREN 1 | U_T_RAMAL 677 TR_121_05_S12_1 | MONT | DBGEA | ZPM000127 | X | 1255308100 | C | 1,000 MSNM |  |  |  |  | 1,725.0 kva | H | 228.0 A | 233.5 A | 239.4 A | 245.5 A | 252.0 A | 2,074.8 A |  | 99.14 | 115 | TR-121-05 | 4,160.0 V | 480.0 V
070 | 20939828 | TR-121-04 | SECTOR01 | TRANSFORMADOR TR-121-04 | TRI-REF-DBP-01SEL-S12_1-TR_121_04_S121 | U-DE DESTILACIÓN COMBINADA (UDC1) TREN 1 | U_T_RAMAL 679 TR_121_04_S12_1 | MONT | DBGEA | ZPM000127 | X | 1255308100 | C | 1,000 MSNM |  |  |  |  | 1,725.0 kva | H | 228.0 A | 233.5 A | 239.4 A | 245.5 A | 252.0 A | 2,074.8 A |  | 99.22 | 115 | TR-121-04 | 4,160.0 V | 480.0 V
070 | 20939826 | TR-121-03 | SECTOR01 | TRANSFORMADOR TR-121-03 | TRI-REF-DBP-01SEL-S12_1-TR_121_03_S121 | U-DE DESTILACIÓN COMBINADA (UDC1) TREN 1 | U_T_RAMAL 676 TR_121_03_S12_1 | MONT | DBGEA | ZPM000127 | X | 1255308100 | C | 1,000 MSNM |  |  |  |  | 1,725.0 kva | H | 228.0 A | 233.5 A | 239.4 A | 245.5 A | 252.0 A | 2,074.8 A |  | 99.22 | 115 | TR-121-03 | 4,160.0 V | 480.0 V
070 | 20939824 | TR-121-02 | SECTOR01 | TRANSFORMADOR TR-121-02 | TRI-REF-DBP-01SEL-S12_1-TR_121_02_S121 | U-DE DESTILACIÓN COMBINADA (UDC1) TREN 1 | U_T_RAMAL 673 TR_121_02_S12_1 | MONT | DBGEA | ZPM000127 | X | 1255308100 | C | 1,000 MSNM |  |  |  |  | 17,250.0 kva | H | 687.3 A | 704.1 A | 721.7 A | 740.2 A | 759.7 A | 2,394.2 A |  | 99.51 | 115 | TR-121-02 | 13,800.0 V | 4,160.0 V
070 | 20939927 | TR-15-19 | SECTOR02 | TRANSFORMADOR TR-15-19 | TRI-REF-DBP-02SEL-S_015-TR_15_19_SE15 | U-DE COQUIZACIÓN RETARDADA | U_T_RAMAL792 TR_15_19_SE15 | MONT | DBGEA | ZPM000127 | X | 1255308100 | C | 2,300 MSNM |  | 2 |  |  | 45.0 kva | N.B.A.I.10;10KV; AISL.N | 51.5 A | 52.8 A | 54.1 A | 55.5 A | 56.9 A | 118.0 A | NO |  | 150 | TR-15-19 | 480.0 V | 127.0 V
070 | 20939926 | TR-15-17 | SECTOR02 | TRANSFORMADOR TR-15-17 | TRI-REF-DBP-02SEL-S_015-TR_15_17_SE15 | U-DE COQUIZACIÓN RETARDADA | U_T_RAMAL791 TR_15_17_SE15 | MONT | DBGEA | ZPM000127 | X | 1255308100 | C | 2,300 MSNM |  | 2 |  |  | 45.0 kva | N.B.A.I.10;10KV; AISL.N | 51.5 A | 52.8 A | 54.1 A | 55.5 A | 56.9 A | 118.0 A | NO |  | 150 | TR-15-17 | 480.0 V | 127.0 V
070 | 20939925 | TR-151-17 | SECTOR02 | TRANSFORMADOR TR-151-17 | TRI-REF-DBP-02SEL-S15_1-TR_151_17_S151 | U-DE COQUIZACIÓN RETARDADA | U_T_RAMAL794 TR_151_17_S15_1 | MONT | DBGEA | ZPM000127 | X | 1255308100 | C | 1,000 MSNM |  | 4 |  |  | 45.0 kva | N.B.A.I.10;10KV; AISL.N | 172.0 A | 176.0 A | 180.0 A | 185.0 A | 190.0 A | 180.0 A | NO |  | 150 | TR-151-17 | 480.0 V | 127.0 V
070 | 20939924 | TR-151-16 | SECTOR02 | TRANSFORMADOR TR-151-16 | TRI-REF-DBP-02SEL-S15_1-TR_151_16_S151 | U-DE COQUIZACIÓN RETARDADA | U_T_RAMAL793 TR_151_16_S15_1 | MONT | DBGEA | ZPM000127 | X | 1255308100 | C | 2,300 MSNM |  | 4 |  |  | 45.0 kva | N.B.A.I.10;10KV | 51.5 A | 52.8 A | 54.1 A | 55.5 A | 56.9 A | 118.0 A | NO |  | 150 | TR-151-16 | 480.0 V | 127.0 V
070 | 20939923 | TR-151-14 | SECTOR02 | TRANSFORMADOR TR-151-14 | TRI-REF-DBP-02SEL-S15_1-TR_151_14_S151 | U-DE COQUIZACIÓN RETARDADA | U_T_RAMAL 707 TR_151_14_S15_1 | MONT | DBGEA | ZPM000127 | X | 1255308100 | C | 1,000 MSNM |  | 350 |  |  | 345.0 kva | CLASE1.2 KV; AISL. R/R | 343.6 A | 395.2 A | 395.2 A | 395.2 A | 395.2 A | 905.3 A | NO | 98.85 | 115 | TR-151-14 | 480.0 V | 127.0 V
070 | 20939922 | TR-151-13 | SECTOR02 | TRANSFORMADOR TR-151-13 | TRI-REF-DBP-02SEL-S15_1-TR_151_13_S151 | U-DE COQUIZACIÓN RETARDADA | U_T_RAMAL 706 TR_151_13_S15_1 | MONT | DBGEA | ZPM000127 | X | 1255308100 | C | 1,000 MSNM |  | 350 |  |  | 345.0 kva | CLASE1.2 KV; AISL. R/R | 343.6 A | 395.2 A | 395.2 A | 395.2 A | 395.2 A | 905.3 A | NO | 98.83 | 115 | TR-151-13 | 480.0 V | 127.0 V
070 | 20939921 | TR-151-10 | SECTOR02 | TRANSFORMADOR TR-151-10 | TRI-REF-DBP-02SEL-S15_1-TR_151_10_S151 | U-DE COQUIZACIÓN RETARDADA | U_T_RAMAL 703 TR_151_10_S15_1 | MONT | DBGEA | ZPM000127 | X | 1255308100 | C | 1,000 MSNM |  | 4 |  |  | 1,725.0 kva | 12/4-(60/30BIL)KV;180°C | 252.3 A | 245.8 A | 239.4 A | 233.8 A | 228.2 A | 2,074.8 A | NO | 99.22 | 115 | TR-151-10 | 4,160.0 V | 480.0 V
070 | 20939920 | TR-151-09 | SECTOR02 | TRANSFORMADOR TR-151-09 | TRI-REF-DBP-02SEL-S15_1-TR_151_09_S151 | U-DE COQUIZACIÓN RETARDADA | U_T_RAMAL 699 TR_151_09_S15_1 | MONT | DBGEA | ZPM000127 | X | 1255308100 | C | 1,000 MSNM |  | 4 |  |  | 1,725.0 kva | 12/4-(60/30BIL)KV;180°C | 252.3 A | 245.8 A | 239.4 A | 233.8 A | 228.2 A | 2,074.8 A | NO | 99.22 | 115 | TR-151-09 | 4,160.0 V | 480.0 V
070 | 20939919 | TR-151-08 | SECTOR02 | TRANSFORMADOR TR-151-08 | TRI-REF-DBP-02SEL-S15_1-TR_151_08_S151 | U-DE COQUIZACIÓN RETARDADA | U_T_RAMAL 702 TR_151_08_S15_1 | MONT | DBGEA | ZPM000127 | X | 1255308100 | C | 1,000 MSNM |  | 4 |  |  | 1,725.0 kva | 12/4-(60/30BIL)KV;180°C | 252.3 A | 245.8 A | 239.4 A | 233.8 A | 228.2 A | 2,074.8 A | NO | 99.22 | 115 | TR-151-08 | 4,160.0 V | 480.0 V
070 | 20939918 | TR-151-07 | SECTOR02 | TRANSFORMADOR TR-151-07 | TRI-REF-DBP-02SEL-S15_1-TR_151_07_S151 | U-DE COQUIZACIÓN RETARDADA | U_T_RAMAL 698 TR_151_07_S15_1 | MONT | DBGEA | ZPM000127 | X | 1255308100 | C | 1,000 MSNM |  | 4 |  |  | 1,725.0 kva | 12/4-(60/30BIL)KV;180°C | 252.3 A | 245.8 A | 239.4 A | 233.8 A | 228.2 A | 2,074.8 A | NO | 99.22 | 115 | TR-151-07 | 4,160.0 V | 480.0 V
070 | 20939917 | TR-151-06 | SECTOR02 | TRANSFORMADOR TR-151-06 | TRI-REF-DBP-02SEL-S15_1-TR_151_06_S151 | U-DE COQUIZACIÓN RETARDADA | U_T_RAMAL 701 TR_151_06_S15_1 | MONT | DBGEA | ZPM000127 | X | 1255308100 | C | 1,000 MSNM |  | 4 |  |  | 1,725.0 kva | 12/4-(60/30BIL)KV;180°C | 252.3 A | 245.8 A | 239.4 A | 233.8 A | 228.2 A | 2,074.8 A | NO | 99.22 | 115 | TR-151-06 | 4,160.0 V | 480.0 V
070 | 20939916 | TR-151-05 | SECTOR02 | TRANSFORMADOR TR-151-05 | TRI-REF-DBP-02SEL-S15_1-TR_151_05_S151 | U-DE COQUIZACIÓN RETARDADA | U_T_RAMAL 697 TR_151_05_S15_1 | MONT | DBGEA | ZPM000127 | X | 1255308100 | C | 1,000 MSNM |  | 4 |  |  | 1,725.0 kva | 12/4-(60/30BIL)KV;180°C | 252.3 A | 245.8 A | 239.4 A | 233.8 A | 228.2 A | 2,074.8 A | NO | 99.22 | 115 | TR-151-05 | 4,160.0 V | 480.0 V
070 | 20939915 | TR-151-04 | SECTOR02 | TRANSFORMADOR TR-151-04 | TRI-REF-DBP-02SEL-S15_1-TR_151_04_S151 | U-DE COQUIZACIÓN RETARDADA | U_T_RAMAL 700 TR_151_04_S15_1 | MONT | DBGEA | ZPM000127 | X | 1255308100 | C | 1,000 MSNM |  | 4 |  |  | 1,725.0 kva | 12/4-(60/30BIL)KV;180°C | 252.3 A | 245.8 A | 239.4 A | 233.8 A | 228.2 A | 2,074.8 A | NO | 99.22 | 115 | TR-151-04 | 4,160.0 V | 480.0 V
070 | 20939914 | TR-151-03 | SECTOR02 | TRANSFORMADOR TR-151-03 | TRI-REF-DBP-02SEL-S15_1-TR_151_03_S151 | U-DE COQUIZACIÓN RETARDADA | U_T_RAMAL 696 TR_151_03_S15_1 | MONT | DBGEA | ZPM000127 | X | 1255308100 | C | 1,000 MSNM |  | 4 |  |  | 1,725.0 kva | 12/4-(60/30BIL)KV;180°C | 252.3 A | 245.8 A | 239.4 A | 233.8 A | 228.2 A | 2,074.8 A | NO | 99.22 | 115 | TR-151-03 | 4,160.0 V | 480.0 V
070 | 20939913 | TR-151-02 | SECTOR02 | TRANSFORMADOR TR-151-02 | TRI-REF-DBP-02SEL-S15_1-TR_151_02_S151 | U-DE COQUIZACIÓN RETARDADA | U_T_RAMAL 693 TR_151_02_S15_1 | MONT | DBGEA | ZPM000127 | X | 1255308100 | C | 1,000 MSNM |  | 350 |  |  | 13,800.0 kva | 34/12- (110/60BIL);180°C | 549.1 A | 563.5 A | 577.3 A | 592.4 A | 606.9 A | 577.3 A | NO | 99.47 | 115 | TR-151-02 | 13,800.0 V | 4,160.0 V
070 | 20939912 | TR-151-01 | SECTOR02 | TRANSFORMADOR TR-151-01 | TRI-REF-DBP-02SEL-S15_1-TR_151_01_S151 | U-DE COQUIZACIÓN RETARDADA | U_T_RAMAL 692 TR_151_01_S15_1 | MONT | DBGEA | ZPM000127 | X | 1255308100 | C | 1,000 MSNM |  | 350 |  |  | 13,800.0 kva | 34/12- (110/60BIL);180°C | 549.1 A | 563.5 A | 577.3 A | 592.4 A | 606.9 A | 577.3 A | NO | 99.47 | 115 | TR-151-01 | 13,800.0 V | 4,160.0 V
070 | 20939911 | TR-15-20 | SECTOR02 | TRANSFORMADOR TR-15-20 | TRI-REF-DBP-02SEL-S_015-TR_15_20_SE15 | U-DE COQUIZACIÓN RETARDADA | U_T_RAMAL790 TR_15_20_SE15 | MONT | DBGEA | ZPM000127 | X | 1255308100 | C | 1,000 MSNM |  | 500 | 8700 |  | 25,000.0 kva | LIQ. AISLANTE 8700 LTS | 398.5 A | 408.2 A | 418.4 A | 429.1 A | 440.4 A | 1,045.9 A | NO |  | 65 | TR-15-20 | 34,500.0 V | 13,800.0 V
070 | 20939910 | TR-15-16 | SECTOR02 | TRANSFORMADOR TR-15-16 | TRI-REF-DBP-02SEL-S_015-TR_15_16_SE15 | U-DE COQUIZACIÓN RETARDADA | U_T_RAMAL460 TR_15_16_SE15 | MONT | DBGEA | ZPM000127 | X | 1255308100 | C | 1,000 MSNM |  | 500 |  |  | 345.0 kva | CLASE1.2 KV; AISL. R/R | 395.2 A | 395.2 A | 395.2 A | 395.2 A | 395.2 A | 905.3 A | NO | 98.85 | 115 | TR-15-16 | 480.0 V | 127.0 V
070 | 20939909 | TR-15-15 | SECTOR02 | TRANSFORMADOR TR-15-15 | TRI-REF-DBP-02SEL-S_015-TR_15_15_SE15 | U-DE COQUIZACIÓN RETARDADA | U_T_RAMAL459 TR_15_15_SE15 | MONT | DBGEA | ZPM000127 | X | 1255308100 | C | 1,000 MSNM |  | 500 |  |  | 345.0 kva | CLASE1.2 KV; AISL. R/R | 395.2 A | 395.2 A | 395.2 A | 395.2 A | 395.2 A | 905.3 A | NO | 98.83 | 115 | TR-15-15 | 480.0 V | 127.0 V
070 | 20939908 | TR-15-14 | SECTOR02 | TRANSFORMADOR TR-15-14 | TRI-REF-DBP-02SEL-S_015-TR_15_14_SE15 | U-DE COQUIZACIÓN RETARDADA | U_T_RAMAL470 TR_15_14_SE15 | MONT | DBGEA | ZPM000127 | X | 1255308100 | C | 1,000 MSNM |  | 500 |  |  | 1,725.0 kva | 12/4-(60/30BIL)KV;180°C | 352.0 A | 245.0 A | 239.0 A | 233.0 A | 228.0 A | 2,074.8 A | NO | 99.22 | 115 | TR-15-14 | 4,160.0 V | 480.0 V
070 | 20939907 | TR-15-13 | SECTOR02 | TRANSFORMADOR TR-15-13 | TRI-REF-DBP-02SEL-S_015-TR_15_13_SE15 | U-DE COQUIZACIÓN RETARDADA | U_T_RAMAL467 TR_15_13_SE15 | MONT | DBGEA | ZPM000127 | X | 1255308100 | C | 1,000 MSNM |  | 500 |  |  | 1,725.0 kva | 12/4-(60/30BIL)KV;180°C | 352.0 A | 245.0 A | 239.0 A | 233.0 A | 228.0 A | 2,074.8 A | NO | 99.22 | 115 | TR-15-13 | 4,160.0 V | 480.0 V
070 | 20939906 | TR-15-12 | SECTOR02 | TRANSFORMADOR TR-15-12 | TRI-REF-DBP-02SEL-S_015-TR_15_12_SE15 | U-DE COQUIZACIÓN RETARDADA | U_T_RAMAL469 TR_15_12_SE15 | MONT | DBGEA | ZPM000127 | X | 1255308100 | C | 1,000 MSNM |  | 500 |  |  | 1,725.0 kva | 12/4-(60/30BIL)KV;180°C | 352.0 A | 245.0 A | 239.0 A | 233.0 A | 228.0 A | 2,074.8 A | NO | 99.20 | 115 | TR-15-12 | 4,160.0 V | 480.0 V
070 | 20939905 | TR-15-11 | SECTOR02 | TRANSFORMADOR TR-15-11 | TRI-REF-DBP-02SEL-S_015-TR_15_11_SE15 | U-DE COQUIZACIÓN RETARDADA | U_T_RAMAL466 TR_15_11_SE15 | MONT | DBGEA | ZPM000127 | X | 1255308100 | C | 1,000 MSNM |  | 500 |  |  | 1,725.0 kva | 12/4-(60/30BIL)KV;180°C | 352.0 A | 245.0 A | 239.0 A | 233.0 A | 228.0 A | 2,074.8 A | NO | 99.22 | 115 | TR-15-11 | 4,160.0 V | 480.0 V
070 | 20939904 | TR-15-10 | SECTOR02 | TRANSFORMADOR TR-15-10 | TRI-REF-DBP-02SEL-S_015-TR_15_10_SE15 | U-DE COQUIZACIÓN RETARDADA | U_T_RAMAL468 TR_15_10_SE15 | MONT | DBGEA | ZPM000127 | X | 1255308100 | C | 1,000 MSNM |  | 500 |  |  | 1,725.0 kva | 12/4-(60/30BIL)KV;180°C | 352.0 A | 245.0 A | 239.0 A | 233.0 A | 228.0 A | 2,074.8 A | NO | 99.22 | 115 | TR-15-10 | 4,160.0 V | 480.0 V
070 | 20939903 | TR-15-09 | SECTOR02 | TRANSFORMADOR TR-15-09 | TRI-REF-DBP-02SEL-S_015-TR_15_09_SE15 | U-DE COQUIZACIÓN RETARDADA | U_T_RAMAL465 TR_15_09_SE15 | MONT | DBGEA | ZPM000127 | X | 1255308100 | C | 1,000 MSNM |  | 500 |  |  | 1,725.0 kva | 12/4-(60/30BIL)KV;180°C | 352.0 A | 245.0 A | 239.0 A | 233.0 A | 228.0 A | 2,074.8 A | NO | 99.22 | 115 | TR-15-09 | 4,160.0 V | 480.0 V
070 | 20939902 | TR-15-08 | SECTOR02 | TRANSFORMADOR TR-15-08 | TRI-REF-DBP-02SEL-S_015-TR_15_08_SE15 | U-DE COQUIZACIÓN RETARDADA | U_T_RAMAL456 TR_15_08_SE15 | MONT | DBGEA | ZPM000127 | X | 1255308100 | C | 1,000 MSNM |  | 500 |  |  | 1,725.0 kva | 12/4-(60/30BIL)KV;180°C | 352.0 A | 245.0 A | 239.0 A | 233.0 A | 228.0 A | 2,074.8 A | NO | 99.22 | 115 | TR-15-08 | 4,160.0 V | 480.0 V
070 | 20939823 | TR-121-01 | SECTOR01 | TRANSFORMADOR TR-121-01 | TRI-REF-DBP-01SEL-S12_1-TR_121_01_S121 | U-DE DESTILACIÓN COMBINADA (UDC1) TREN 1 | U_T_RAMAL 672 TR_121_01_S12_1 | MONT | DBGEA | ZPM000127 | X | 1255308100 | C | 1,000 MSNM |  |  |  |  | 17,250.0 kva | H | 687.3 A | 704.1 A | 721.7 A | 740.2 A | 759.7 A | 2,394.1 A |  | 99.51 | 115 | TR-121-01 | 13,800.0 V | 4,160.0 V
070 | 20934834 | TR-211-02 | SECTOR07 | TRANSFORMADOR DE POTENCIA TR-211-02 | TRI-REF-DBP-07SEL-S21_1-TR_211_02_SE211 | CASA DE BOMBAS 3 | U_T_RAMAL283 TR_211_02_SE21_1 | MONT | DBGEA | ZPM000127 | X | 1255308100 | C |  | SI |  |  |  | 862.5 kva | H | 99.1 A |  |  |  |  | 902.1 A | NO | 99.00 | 115 | TR-211-02 | 4,160.0 V | 480.0 V
070 | 20934833 | TR-211-01 | SECTOR07 | TRANSFORMADOR DE POTENCIA TR-211-01 | TRI-REF-DBP-07SEL-S21_1-TR_211_01_SE211 | CASA DE BOMBAS 3 | U_T_RAMAL282 TR_211_01_SE21_1 | MONT | DBGEA | ZPM000127 | X | 1255308100 | C | 1,000 MSNM | SI |  |  |  | 862.5 kva | H | 99.1 A | 101.5 A | 104.0 A | 106.7 A | 109.5 A | 902.1 A | NO | 99.00 | 115 | TR-211-01 | 4,160.0 V | 480.0 V
070 | 20934832 | TR-21-06 | SECTOR07 | TRANSFORMADOR DE DISTRIBUCION TR-21-06 | TRI-REF-DBP-07SEL-S_021-TR_21_06_SE21 | CASA DE BOMBAS 2 | U_T_RAMAL279 TR_21_06_SE21 | MONT | DBGEA | ZPM000127 | X | 1255308100 | C | 1,000 MSNM | NO |  |  |  | 258.7 kva | H | 257.7 A | 264.0 A | 270.6 A | 277.5 A | 284.5 A | 590.0 A | NO | 98.70 | 115 | TR-21-06 | 480.0 V | 220.0 V
070 | 20934831 | TR-21-05 | SECTOR07 | TRANSFORMADOR DE DISTRIBUCION TR-21-05 | TRI-REF-DBP-07SEL-S_021-TR_21_05_SE21 | CASA DE BOMBAS 2 | U_T_RAMAL278 TR_21_05_SE21 | MONT | DBGEA | ZPM000127 | X | 1255308100 | C | 1,000 MSNM | NO |  |  |  | 258.7 kva | H | 257.7 A | 264.0 A | 270.6 A | 277.5 A | 284.5 A | 590.0 A | NO | 98.70 | 115 | TR-21-05 | 480.0 V | 220.0 V
070 | 20934830 | TR-21-04 | SECTOR07 | TRANSFORMADOR DE POTENCIATR-21-04 | TRI-REF-DBP-07SEL-S_021-TR_21_04_SE21 | CASA DE BOMBAS 2 | U_T_RAMAL274 TR_21_04_SE21 | MONT | DBGEA | ZPM000127 | X | 1255308100 | C | 1,000 MSNM | SI |  |  |  | 1,150.0 kva | H | 132.1 A | 135.4 A | 138.7 A | 142.3 A | 146.0 A | 1,203.0 A | NO | 99.10 | 115 | TR-21-04 | 4,160.0 V | 480.0 V
070 | 20934829 | TR-21-03 | SECTOR07 | TRANSFORMADOR DE POTENCIA TR-21-03 | TRI-REF-DBP-07SEL-S_021-TR_21_03_SE21 | CASA DE BOMBAS 2 | U_T_RAMAL273 TR_21_03_SE21 | MONT | DBGEA | ZPM000127 | X | 1255308100 | C | 1,000 MSNM | SI |  |  |  | 1,150.0 kva | H | 132.1 A | 135.4 A | 138.7 A | 142.3 A | 146.0 A | 1,203.0 A | NO | 99.10 | 115 | TR-21-03 | 4,160.0 V | 480.0 V
070 | 20934828 | TR-21-02 | SECTOR07 | TRANSFORMADOR DE POTENCIA TR-21-02 | TRI-REF-DBP-07SEL-S_021-TR_21_02_SE21 | CASA DE BOMBAS 2 | U_T_RAMAL268 TR_21_02_SE21 | MONT | DBGEA | ZPM000127 | X | 1255308100 | C |  | SI |  |  |  | 8,625.0 kva | H | 298.8 A |  |  |  |  | 1,041.0 A | NO | 99.10 | 115 | TR-21-02 | 13,800.0 V | 4,160.0 V
070 | 20934827 | TR-21-01 | SECTOR07 | TRANSFORMADOR DE POTENCIA TR-21-01 | TRI-REF-DBP-07SEL-S_021-TR_21_01_SE21 | CASA DE BOMBAS 2 | U_T_RAMAL267 TR_21_01_SE21 | MONT | DBGEA | ZPM000127 | X | 1255308100 | C |  | SI |  |  |  | 8,625.0 kva | H | 298.8 A |  |  |  |  | 1,041.0 A | NO | 99.10 | 115 | TR-21-01 | 13,800.0 V | 4,160.0 V
070 | 20934826 | TR-201-04 | SECTOR07 | TRANSFORMADOR DE DISTRIBUCION TR-201-04 | TRI-REF-DBP-07SEL-S20_1-TR201_04_SE20_1 | CARCAMO OCCIDENTE | U_T_RAMAL 266 TR201_04_SE20_1 | MONT | DBGEA | ZPM000127 | X | 1255308100 | C | 1,000 MSNM | NO |  |  |  | 258.7 kva | H | 257.7 A | 264.0 A | 270.6 A | 277.5 A | 284.5 A | 590.0 A | NO | 98.70 | 115 | TR-201-04 | 480.0 V | 220.0 V
070 | 20934825 | TR-201-03 | SECTOR07 | TRANSFORMADOR DE DISTRIBUCION TR-201-03 | TRI-REF-DBP-07SEL-S20_1-TR201_03_SE20_1 | CARCAMO OCCIDENTE | U_T_RAMAL 265 TR201_03_SE20_1 | MONT | DBGEA | ZPM000127 | X | 1255308100 | C | 1,000 MSNM | NO |  |  |  | 258.7 kva | H | 257.7 A | 264.0 A | 270.6 A | 277.5 A | 284.5 A | 590.0 A | NO | 98.70 | 115 | TR-201-03 | 480.0 V | 220.0 V
070 | 20934824 | TR-201-02 | SECTOR07 | TRANSFORMADOR DE POTENCIA TR-201-02 | TRI-REF-DBP-07SEL-S20_1-TR201_02_SE20_1 | CARCAMO OCCIDENTE | U_T_RAMAL 262 TR201_02_SE20_1 | MONT | DBGEA | ZPM000127 | X | 1255308100 | C | 1,000 MSNM | SI |  |  |  | 1,150.0 kva | H | 132.1 A | 135.4 A | 138.7 A | 142.3 A | 146.0 A | 1,203.0 A | NO | 99.10 | 115 | TR-201-02 | 4,160.0 V | 480.0 V
070 | 20934823 | TR-201-01 | SECTOR07 | TRANSFORMADOR DE POTENCIA TR-201-01 | TRI-REF-DBP-07SEL-S20_1-TR201_01_SE20_1 | CARCAMO OCCIDENTE | U_T_RAMAL261 TR201_01_SE20_1 | MONT | DBGEA | ZPM000127 | X | 1255308100 | C | 1,000 MSNM | SI |  |  |  | 1,150.0 kva | H | 132.1 A | 135.4 A | 138.7 A | 142.3 A | 146.0 A | 1,203.0 A | NO | 99.10 | 115 | TR-201-01 | 4,160.0 V | 480.0 V
070 | 20934822 | TR-20-08 | SECTOR07 | TRANSFORMADOR DE DISTRIBUCION TR-20-08 | TRI-REF-DBP-07SEL-S_020-TR_20_08_SE20 | CASA DE BOMBAS 1 | U_T_RAMAL258 TR_20_08_SE20 | MONT | DBGEA | ZPM000127 | X | 1255308100 | C | 1,000 MSNM | NO |  |  |  | 258.7 kva | H | 257.7 A | 264.0 A | 270.6 A | 277.5 A | 284.5 A | 590.0 A | NO |  | 115 | TR-20-08 | 480.0 V | 220.0 V
070 | 20934821 | TR-20-07 | SECTOR07 | TRANSFORMADOR DE DISTRIBUCION TR-20-07 | TRI-REF-DBP-07SEL-S_020-TR_20_07_SE20 | CASA DE BOMBAS 1 | U_T_RAMAL257 TR_20_07_SE20 | MONT | DBGEA | ZPM000127 | X | 1255308100 | C | 1,000 MSNM | NO |  |  |  | 258.7 kva | H | 257.7 A | 264.0 A | 270.6 A | 277.5 A | 284.5 A | 590.0 A | NO |  | 115 | TR-20-07 | 480.0 V | 220.0 V
070 | 20934820 | TR-20-05 | SECTOR07 | TRANSFORMADOR DE POTENCIA TR-20-05 | TRI-REF-DBP-07SEL-S_020-TR_20_05_SE20 | CASA DE BOMBAS 1 | U_T_RAMAL252 TR_20_05_SE20 | MONT | DBGEA | ZPM000127 | X | 1255308100 | C | 1,000 MSNM | SI |  |  |  | 1,150.0 kva | H | 132.1 A | 135.4 A | 138.7 A | 142.3 A | 146.0 A | 1,202.8 A | NO | 99.10 | 115 | TR-20-05 | 4,160.0 V | 480.0 V
070 | 20934819 | TR-20-04 | SECTOR07 | TRANSFORMADOR DE POTENCIA TR-20-04 | TRI-REF-DBP-07SEL-S_020-TR_20_04_SE20 | CASA DE BOMBAS 1 | U_T_RAMAL251 TR_20_04_SE20 | MONT | DBGEA | ZPM000127 | X | 1255308100 | C | 1,000 MSNM | SI |  |  |  | 1,150.0 kva | H | 132.1 A | 135.4 A | 138.7 A | 142.3 A | 146.0 A | 1,202.8 A | NO | 99.10 | 115 | TR-20-04 | 4,160.0 V | 480.0 V
070 | 20934818 | TR-20-06 | SECTOR07 | TRANSFORMADOR DE POTENCIA TR-20-06 | TRI-REF-DBP-07SEL-S_020-TR_20_06_SE20 | CASA DE BOMBAS 1 | U_T_RAMAL250 TR_20_06_SE20 | MONT | DBGEA | ZPM000127 | X | 1255308100 | C | 1,000 MSNM | SI |  |  |  | 1,150.0 kva | H | 132.1 A | 135.4 A | 138.7 A | 142.3 A | 146.0 A | 1,202.8 A | NO | 99.10 | 115 | TR-20-06 | 4,160.0 V | 480.0 V
070 | 20934817 | TR-20-03 | SECTOR07 | TRANSFORMADOR DE POTENCIA TR-20-03 | TRI-REF-DBP-07SEL-S_020-TR_20_03_SE20 | CASA DE BOMBAS 1 | U_T_RAMAL249 TR_20_03_SE20 | MONT | DBGEA | ZPM000127 | X | 1255308100 | C | 1,000 MSNM | SI |  |  |  | 1,150.0 kva | H | 132.1 A | 135.4 A | 138.7 A | 142.3 A | 146.0 A | 1,202.8 A | NO | 99.10 | 115 | TR-20-03 | 4,160.0 V | 480.0 V
070 | 20934816 | TR-20-02 | SECTOR07 | TRANSFORMADOR DE POTENCIA TR-20-02 | TRI-REF-DBP-07SEL-S_020-TR_20_02_SE20 | CASA DE BOMBAS 1 | U_T_RAMAL244 TR_20_02_SE20 | MONT | DBGEA | ZPM000127 | X | 1255308100 | C |  | SI |  |  |  | 8,625.0 kva | H | 298.8 A |  |  |  |  | 1,041.0 A | NO |  | 115 | TR-20-02 | 13,800.0 V | 4,160.0 V
070 | 20934815 | TR-20-01 | SECTOR07 | TRANSFORMADOR DE POTENCIA TR-20-01 | TRI-REF-DBP-07SEL-S_020-TR_20_01_SE20 | CASA DE BOMBAS 1 | U_T_RAMAL243 TR_20_01_SE20 | MONT | DBGEA | ZPM000127 | X | 1255308100 | C |  | SI |  |  |  | 8,625.0 kva | H | 298.8 A |  |  |  |  | 1,041.0 A | NO |  | 115 | TR-20-01 | 13,800.0 V | 4,160.0 V
070 | 20934814 | TR-33-06 | SECTOR07 | TRANSFORMADOR DE POTENCIA TR-33-06 | TRI-REF-DBP-07SEL-S_033-TR_33_06_SE33 | CARCAMO SUR | U_T_RAMAL174 TR_33_06_SE33 | MONT | DBGEA | ZPM000127 | X | 1255308100 | C | 1,000 MSNM | NO |  |  |  | 258.7 kva | H | 257.7 A | 264.0 A | 270.6 A | 277.5 A | 284.5 A | 590.0 A | NO | 99.00 | 115 | TR-33-06 | 480.0 V | 220.0 V
070 | 20934813 | TR-33-05 | SECTOR07 | TRANSFORMADOR DE POTENCIA TR-33-05 | TRI-REF-DBP-07SEL-S_033-TR_33_05_SE33 | CARCAMO SUR | U_T_RAMAL173 TR_33_05_SE33 | MONT | DBGEA | ZPM000127 | X | 1255308100 | C | 1,000 MSNM | NO |  |  |  | 258.7 kva | H | 257.7 A | 264.0 A | 270.6 A | 277.5 A | 284.5 A | 590.0 A | NO | 99.00 | 115 | TR-33-05 | 480.0 V | 220.0 V
070 | 20934812 | TR-33-04 | SECTOR07 | TRANSFORMADOR DE POTENCIA TR-33-04 | TRI-REF-DBP-07SEL-S_033-TR_33_04_SE33 | CARCAMO SUR | U_T_RAMAL170 TR_33_04_SE33 | MONT | DBGEA | ZPM000127 | X | 1255308100 | C | 1,000 MSNM | SI |  |  |  | 862.5 kva | H | 99.1 A | 101.5 A | 104.0 A | 106.7 A | 109.5 A | 902.1 A | NO | 99.00 | 115 | TR-33-04 | 4,160.0 V | 480.0 V
070 | 20934811 | TR-33-03 | SECTOR07 | TRANSFORMADOR DE POTENCIA TR-33-03 | TRI-REF-DBP-07SEL-S_033-TR_33_03_SE33 | CARCAMO SUR | U_T_RAMAL169 TR_33_03_SE33 | MONT | DBGEA | ZPM000127 | X | 1255308100 | C | 1,000 MSNM | SI |  |  |  | 862.5 kva | H | 99.1 A | 101.5 A | 104.0 A | 106.7 A | 109.5 A | 902.1 A | NO | 99.00 | 115 | TR-33-03 | 4,160.0 V | 480.0 V
070 | 20934810 | TR-33-02 | SECTOR07 | TRANSFORMADOR DE POTENCIA TR-33-02 | TRI-REF-DBP-07SEL-S_033-TR_33_02_SE33 | CARCAMO SUR | U_T_RAMAL164 TR_33_02_SE33 | MONT | DBGEA | ZPM000127 | X | 1255308100 | C | 1,000 MSNM | SI |  |  |  | 2,300.0 kva | H | 79.7 A | 81.6 A | 83.6 A | 86.8 A | 88.0 A | 278.0 A | NO | 1.00 | 115 | TR-33-02 | 13,800.0 V | 4,160.0 V
070 | 20934809 | TR-33-01 | SECTOR07 | TRANSFORMADOR DE POTENCIA TR-33-01 | TRI-REF-DBP-07SEL-S_033-TR_33_01_SE33 | CARCAMO SUR | U_T_RAMAL163 TR_33_01_SE33 | MONT | DBGEA | ZPM000127 | X | 1255308100 | C | 1,000 MSNM | SI |  |  |  | 2,300.0 kva | H | 79.7 A | 81.6 A | 83.6 A | 85.8 A | 88.0 A | 278.0 A | NO |  | 115 | TR-33-01 | 13,800.0 V | 4,160.0 V
070 | 20934860 | TR-CE191-04 | SECTOR07 | TRANSFORMADOR DISTRIBUCION TR-CE191-04 | TRI-REF-DBP-07SEL-CE191-TR_CE191_04 | DESFOGUE DE QUEMADOR DE GASES | U_T_RAMAL430 TR_CE191_04 | MONT | DBGEA | ZPM000127 | X | 1255308100 | C | 1,000 MSNM | NO |  |  |  | 86.5 kva | B | 85.9 A | 88.0 A | 90.2 A | 92.5 A | 95.0 A | 196.8 A | NO |  | 80 | TR-CE191-04 | 480.0 V | 220.0 V
070 | 20934859 | TR-CE191-03 | SECTOR07 | TRANSFORMADOR DISTRIBUCION TR-CE191-03 | TRI-REF-DBP-07SEL-CE191-TR_CE191_03 | DESFOGUE DE QUEMADOR DE GASES | U_T_RAMAL429 TR_CE191_03 | MONT | DBGEA | ZPM000127 | X | 1255308100 | C | 1,000 MSNM | NO |  |  |  | 86.5 kva | B | 85.9 A | 88.0 A | 90.2 A | 92.5 A | 95.0 A | 196.8 A | NO |  | 80 | TR-CE191-03 | 480.0 V | 220.0 V
070 | 20934858 | TR-CE191-02 | SECTOR07 | TRANSFORMADOR DE POTENCIA TR-CE191-02 | TRI-REF-DBP-07SEL-CE191-TR_CE191_02 | DESFOGUE DE QUEMADOR DE GASES | U_T_RAMAL426 TR_CE191_02 | MONT | DBGEA | ZPM000127 | X | 1255308100 | C | 1,000 MSNM | SI |  |  |  | 862.5 kva |  | 99.1 A | 101.5 A | 104.0 A | 106.7 A | 109.5 A | 902.1 A | NO | 99.03 | 115 | TR-CE191-02 | 4,160.0 V | 480.0 V
070 | 20934857 | TR-CE191-01 | SECTOR07 | TRANSFORMADOR DE POTENCIA TR-CE191-01 | TRI-REF-DBP-07SEL-CE191-TR_CE191_01 | DESFOGUE DE QUEMADOR DE GASES | U_T_RAMAL425 TR_CE191_01 | MONT | DBGEA | ZPM000127 | X | 1255308100 | C | 1,000 MSNM | SI |  |  |  | 862.5 kva |  | 99.1 A | 101.5 A | 104.0 A | 106.7 A | 109.5 A | 902.1 A | NO | 99.03 | 115 | TR-CE191-01 | 4,160.0 V | 480.0 V
070 | 20934856 | TR-191-22 | SECTOR07 | TRANSFORMADOR DE DISTRIBUCION TR-191-22 | TRI-REF-DBP-07SEL-S19_1-TR_191_22_S191 | CASA DE BOMBAS 5 | U_T_RAMAL 424 TR_191_22_S19_1 | MONT | DBGEA | ZPM000127 | X | 1255308100 | C | 2,300 MSNM |  |  |  |  | 129.3 kva |  | 128.8 A | 132.0 A | 135.3 A | 138.8 A | 142.4 A | 295.2 A | NO |  | 115 | TR-191-22 | 480.0 V | 220.0 V
070 | 20934855 | TR-191-21 | SECTOR07 | TRANSFORMADOR DE DISTRIBUCION TR-191-21 | TRI-REF-DBP-07SEL-S19_1-TR_191_21_S191 | CASA DE BOMBAS 5 | U_T_RAMAL 423 TR_191_21_S19_1 | MONT | DBGEA | ZPM000127 | X | 1255308100 | C | 2,300 MSNM |  |  |  |  | 129.3 kva |  | 128.8 A | 132.0 A | 135.3 A | 138.8 A | 142.4 A | 295.2 A | NO |  | 115 | TR-191-21 | 480.0 V | 220.0 V
070 | 20934854 | TR-191-02 | SECTOR07 | TRANSFORMADOR DE POTENCIA TR-191-02 | TRI-REF-DBP-07SEL-S19_1-TR_191-02_S191 | CASA DE BOMBAS 5 | U_T_RAMAL 420 TR_191-02_S19_1 | MONT | DBGEA | ZPM000127 | X | 1255308100 | C | 1,000 MSNM | SI |  |  |  | 1,150.0 kva | H | 132.1 A | 135.4 A | 138.7 A | 142.3 A | 146.0 A | 1,202.8 A | NO | 99.14 | 115 | TR-191-02 | 4,160.0 V | 480.0 V
070 | 20934853 | TR-191-01 | SECTOR07 | TRANSFORMADOR DE POTENCIA TR-191-01 | TRI-REF-DBP-07SEL-S19_1-TR_191-01_S191 | CASA DE BOMBAS 5 | U_T_RAMAL 419 TR_191-01_S19_1 | MONT | DBGEA | ZPM000127 | X | 1255308100 | C | 1,000 MSNM | SI |  |  |  | 1,150.0 kva | H | 132.1 A | 135.4 A | 138.7 A | 142.3 A | 146.0 A | 1,202.8 A | NO | 99.14 | 115 | TR-191-01 | 4,160.0 V | 480.0 V
070 | 20934852 | TR-22-04 | SECTOR07 | TRANSFORMADOR DE DISTRIBUCION TR-22-04 | TRI-REF-DBP-07SEL-S_022-TR_22_04_SE22 | CASA DE BOMBAS 4 | U_T_RAMAL378 TR_22_04_SE22 | MONT | DBGEA | ZPM000127 | X | 1255308100 | C | 1,000 MSNM | NO |  |  |  | 258.7 kva | H | 257.7 A | 264.0 A | 270.6 A | 277.5 A | 284.5 A | 590.0 A | NO | 98.73 | 115 | TR-22-04 | 480.0 V | 220.0 V
070 | 20934851 | TR-22-03 | SECTOR07 | TRANSFORMADOR DE DISTRIBUCION TR-22-03 | TRI-REF-DBP-07SEL-S_022-TR_22_03_SE22 | CASA DE BOMBAS 4 | U_T_RAMAL377 TR_22_03_SE22 | MONT | DBGEA | ZPM000127 | X | 1255308100 | C | 1,000 MSNM | NO |  |  |  | 258.7 kva | H | 257.7 A | 264.0 A | 270.6 A | 277.5 A | 284.5 A | 590.0 A | NO | 98.73 | 115 | TR-22-03 | 480.0 V | 220.0 V
070 | 20934850 | TR-22-02 | SECTOR07 | TRANSFORMADOR DE POTENCIA TR-22-02 | TRI-REF-DBP-07SEL-S_022-TR_22_02_SE22 | CASA DE BOMBAS 4 | U_T_RAMAL374 TR_22_02_SE22 | MONT | DBGEA | ZPM000127 | X | 1255308100 | C | 1,000 MSNM | SI |  |  |  | 1,725.0 kva | H | 198.2 A | 203.1 A | 208.1 A | 213.5 A | 219.1 A | 1,804.2 A | NO | 99.12 | 115 | TR-22-02 | 4,160.0 V | 480.0 V
070 | 20934849 | TR-22-01 | SECTOR07 | TRANSFORMADOR DE POTENCIA TR-22-01 | TRI-REF-DBP-07SEL-S_022-TR_22_01_SE22 | CASA DE BOMBAS 4 | U_T_RAMAL373 TR_22_01_SE22 | MONT | DBGEA | ZPM000127 | X | 1255308100 | C | 1,000 MSNM | SI |  |  |  | 1,725.0 kva | H | 198.2 A | 203.1 A | 208.1 A | 213.5 A | 219.1 A | 1,804.2 A | NO | 99.12 | 115 | TR-22-01 | 4,160.0 V | 480.0 V
070 | 20934848 | TR-13-04 | SECTOR07 | TRANSFORMADOR DE DISTRIBUCION TR-13-04 | TRI-REF-DBP-07SEL-S_013-TR_13_04_SE_13 | CARCAMO NORTE | U_T_RAMAL 372 TR_13_04_SE_13 | MONT | DBGEA | ZPM000127 | X | 1255308100 | C | [13 empty] | NO |  |  | TR-13-04 | 480.0 V | 220.0 V
070 | 20934847 | TR-13-03 | SECTOR07 | TRANSFORMADOR DE DISTRIBUCION TR-13-03 | TRI-REF-DBP-07SEL-S_013-TR_13_03_SE_13 | CARCAMO NORTE | U_T_RAMAL 371 TR_13_03_SE_13 | MONT | DBGEA | ZPM000127 | X | 1255308100 | C | [13 empty] | NO |  |  | TR-13-03 | 480.0 V | 220.0 V
070 | 20934846 | TR-13-02 | SECTOR07 | TRANSFORMADOR DE POTENCIA TR-13-02 | TRI-REF-DBP-07SEL-S_013-TR_13_02_SE_13 | CARCAMO NORTE | U_T_RAMAL 368 TR_13_02_SE_13 | MONT | DBGEA | ZPM000127 | X | 1255308100 | C |  | NO |  |  |  | 1,725.0 kva | H | 198.2 A | 203.1 A | 208.1 A | 213.5 A | 219.1 A | 1,804.0 A | NO | 99.10 |  | TR-13-02 | 4,160.0 V | 480.0 V
070 | 20934845 | TR-13-01 | SECTOR07 | TRANSFORMADOR DE POTENCIA TR-13-01 | TRI-REF-DBP-07SEL-S_013-TR_13_01_SE_13 | CARCAMO NORTE | U_T_RAMAL 367 TR_13_01_SE_13 | MONT | DBGEA | ZPM000127 | X | 1255308100 | C |  | NO |  |  |  | 1,725.0 kva | H | 198.2 A | 203.1 A | 208.1 A | 213.5 A | 219.1 A | 1,804.0 A | NO | 99.10 |  | TR-13-01 | 4,160.0 V | 480.0 V
070 | 20934844 | TR-10-05B | SECTOR07 | TRANSFORMADOR DE DISTRIBUCION TR-10-05B | TRI-REF-DBP-07SEL-S_010-TR_10_05B_SE10 | PLANTA DE TRATAMIENTO DE EFLUENTES | U_T_RAMAL 361 TR_10_05B_SE10 | MONT | DBGEA | ZPM000127 | X | 1255308100 | C | 1,000 MSNM | NO |  |  |  | 150.0 kva |  | 171.0 A | 176.0 A | 180.5 A | 185.0 A | 190.0 A | 393.6 A | NO | 98.30 | 115 | TR-10-05B | 480.0 V | 220.0 V
070 | 20934843 | TR-10-05A | SECTOR07 | TRANSFORMADOR DE DISTRIBUCION TR-10-05A | TRI-REF-DBP-07SEL-S_010-TR_10_05A_SE10 | PLANTA DE TRATAMIENTO DE EFLUENTES | U_T_RAMAL 360 TR_10_05A_SE10 | MONT | DBGEA | ZPM000127 | X | 1255308100 | C | 1,000 MSNM | NO |  |  |  | 150.0 kva |  | 171.0 A | 176.0 A | 180.5 A | 185.0 A | 190.0 A | 393.6 A | NO | 98.30 | 115 | TR-10-05A | 480.0 V | 220.0 V
070 | 20934842 | TR-10-03B | SECTOR07 | TRANSFORMADOR DE POTENCIA TR-10-03B | TRI-REF-DBP-07SEL-S_010-TR_10_03B_SE_10 | PLANTA DE TRATAMIENTO DE EFLUENTES | U_T_RAMAL 353 TR_10_03B_SE_10 | MONT | DBGEA | ZPM000127 | X | 1255308100 | C | 1,000 MSNM | SI |  |  |  | 1,150.0 kva |  | 132.1 A | 135.4 A | 138.7 A | 142.3 A | 146.0 A | 1,202.8 A | NO | 99.10 | 115 | TR-10-03B | 4,160.0 V | 480.0 V
070 | 20934841 | TR-10-02B | SECTOR07 | TRANSFORMADOR DE POTENCIA TR-10-02B | TRI-REF-DBP-07SEL-S_010-TR_10_02B_SE_10 | PLANTA DE TRATAMIENTO DE EFLUENTES | U_T_RAMAL 352 TR_10-02B_SE_10 | MONT | DBGEA | ZPM000127 | X | 1255308100 | C |  | SI |  |  |  | 1,725.0 kva |  | 198.2 A |  |  |  |  | 1,804.2 A | NO | 99.10 | 115 | TR-10-02B | 4,160.0 V | 480.0 V
070 | 20934840 | TR-10-01B | SECTOR07 | TRANSFORMADOR DE POTENCIA TR-10-01B | TRI-REF-DBP-07SEL-S_010-TR_10_01B_SE_10 | PLANTA DE TRATAMIENTO DE EFLUENTES | U_T_RAMAL 351 TR_10_01B_SE_10 | MONT | DBGEA | ZPM000127 | X | 1255308100 | C | 1,000 MSNM | SI |  |  |  | 1,150.0 kva |  | 132.1 A | 135.4 A | 138.7 A | 142.3 A | 146.0 A | 1,202.8 A | NO | 99.10 | 115 | TR-10-01B | 4,160.0 V | 480.0 V
070 | 20934839 | TR-10-03A | SECTOR07 | TRANSFORMADOR DE POTENCIA TR-10-03A | TRI-REF-DBP-07SEL-S_010-TR_10_03A_SE_10 | PLANTA DE TRATAMIENTO DE EFLUENTES | U_T_RAMAL 350 TR_10_03A_SE_10 | MONT | DBGEA | ZPM000127 | X | 1255308100 | C | 1,000 MSNM | SI |  |  |  | 1,150.0 kva |  | 132.1 A | 135.4 A | 138.7 A | 142.3 A | 146.0 A | 1,202.8 A | NO | 99.10 | 115 | TR-10-03A | 4,160.0 V | 480.0 V
070 | 20934838 | TR-10-02A | SECTOR07 | TRANSFORMADOR DE POTENCIA TR-10-02A | TRI-REF-DBP-07SEL-S_010-TR_10_02A_SE_10 | PLANTA DE TRATAMIENTO DE EFLUENTES | U_T_RAMAL 349 TR_10_02A_SE_10 | MONT | DBGEA | ZPM000127 | X | 1255308100 | C | 1,000 MSNM | SI |  |  |  | 1,725.0 kva |  | 198.2 A | 203.1 A | 208.1 A | 213.5 A | 219.1 A | 1,804.2 A | NO | 99.10 | 115 | TR-10-02A | 4,160.0 V | 480.0 V
070 | 20934837 | TR-10-01A | SECTOR07 | TRANSFORMADOR DE POTENCIA TR-10-01A | TRI-REF-DBP-07SEL-S_010-TR_10_01A_SE_10 | PLANTA DE TRATAMIENTO DE EFLUENTES | U_T_RAMAL 348 TR_10_01A_SE_10 | MONT | DBGEA | ZPM000127 | X | 1255308100 | C | 1,000 MSNM | SI |  |  |  | 1,150.0 kva |  | 132.1 A | 135.4 A | 138.7 A | 142.3 A | 146.0 A | 1,202.8 A | NO | 99.10 | 115 | TR-10-01A | 4,160.0 V | 480.0 V
070 | 20934836 | TR-211-04 | SECTOR07 | TRANSFORMADOR DE DISTRIBUCION TR-211-04 | TRI-REF-DBP-07SEL-S21_1-TR211_04_SE21_1 | CASA DE BOMBAS 3 | U_T_RAMAL287 TR211_04_SE21_1 | MONT | DBGEA | ZPM000127 | X | 1255308100 | C | 1,000 MSNM | NO |  |  |  | 258.7 kva | H | 257.7 A | 264.0 A | 270.6 A | 277.5 A | 284.5 A | 590.0 A | NO | 98.70 | 115 | TR-211-04 | 480.0 V | 220.0 V
070 | 20934835 | TR-211-03 | SECTOR07 | TRANSFORMADOR DE DISTRIBUCION TR-211-03 | TRI-REF-DBP-07SEL-S21_1-TR211_03_SE21_1 | CASA DE BOMBAS 3 | U_T_RAMAL286 TR211_03_SE21_1 | MONT | DBGEA | ZPM000127 | X | 1255308100 | C | 1,000 MSNM | NO |  |  |  | 258.7 kva | H | 257.7 A | 264.0 A | 270.6 A | 277.5 A | 284.5 A | 590.0 A | NO | 98.70 | 115 | TR-211-03 | 480.0 V | 220.0 V
070 | 20940130 | TR-06-10 | SECTOR05 | TRANSFORMADOR TR-06-10 | TRI-REF-DBP-05SEL-S_006-TR_06_10_SE06 | U-ISOMERIZADORA PENTANOS/HEXANOS (PNX1) | U_T_RAMAL737 TR_06_10_SE06 | MONT | DBGEA | ZPM000127 | X | 1255308100 | C | 1,000 MSNM | NO |  |  |  | 150.0 kva |  | 171.8 A | 176.0 A | 180.4 A | 185.0 A | 189.9 A | 452.7 A | NO | 98.76 | 80 | TR-06-10 | 480.0 V | 127.0 V
070 | 20940129 | TR-06-09 | SECTOR05 | TRANSFORMADOR TR-06-09 | TRI-REF-DBP-05SEL-S_006-TR_06_09_SE06 | U-ISOMERIZADORA PENTANOS/HEXANOS (PNX1) | U_T_RAMAL736 TR_06_09_SE06 | MONT | DBGEA | ZPM000127 | X | 1255308100 | C | 1,000 MSNM | NO |  |  |  | 150.0 kva |  | 171.8 A | 176.0 A | 180.4 A | 185.0 A | 189.9 A | 452.7 A | NO | 98.75 | 80 | TR-06-09 | 480.0 V | 127.0 V
070 | 20940128 | TR-06-08 | SECTOR05 | TRANSFORMADOR TR-06-08 | TRI-REF-DBP-05SEL-S_006-TR_06_08_SE06 | U-ISOMERIZADORA PENTANOS/HEXANOS (PNX1) | U_T_RAMAL727 TR_06_08_SE06 | MONT | DBGEA | ZPM000127 | X | 1255308100 | C | 1,000 MSNM | NO |  |  |  | 1,500.0 kva | H | 207.7 A | 213.7 A | 219.1 A | 224.7 A | 230.6 A | 2,080.0 A | NO | 99.12 | 80 | TR-06-08 | 4,160.0 V | 480.0 V
070 | 20940127 | TR-06-07 | SECTOR05 | TRANSFORMADOR TR-06-07 | TRI-REF-DBP-05SEL-S_006-TR_06_07_SE06 | U-ISOMERIZADORA PENTANOS/HEXANOS (PNX1) | U_T_RAMAL724 TR_06_07_SE06 | MONT | DBGEA | ZPM000127 | X | 1255308100 | C | 1,000 MSNM | NO |  |  |  | 1,500.0 kva | H | 207.7 A | 213.7 A | 219.1 A | 224.7 A | 230.6 A | 2,079.0 A | NO | 99.12 | 80 | TR-06-07 | 4,160.0 V | 480.0 V
070 | 20940126 | TR-06-06 | SECTOR05 | TRANSFORMADOR TR-06-06 | TRI-REF-DBP-05SEL-S_006-TR_06_06_SE06 | U-ISOMERIZADORA PENTANOS/HEXANOS (PNX1) | U_T_RAMAL726 TR_06_06_SE06 | MONT | DBGEA | ZPM000127 | X | 1255308100 | C | 1,000 MSNM | NO |  |  |  | 1,500.0 kva | H | 207.7 A | 213.7 A | 219.1 A | 224.7 A | 230.6 A | 2,078.0 A | NO | 99.12 | 80 | TR-06-06 | 4,160.0 V | 480.0 V
070 | 20940125 | TR-06-05 | SECTOR05 | TRANSFORMADOR TR-06-05 | TRI-REF-DBP-05SEL-S_006-TR_06_05_SE06 | U-ISOMERIZADORA PENTANOS/HEXANOS (PNX1) | U_T_RAMAL723 TR_06_05_SE06 | MONT | DBGEA | ZPM000127 | X | 1255308100 | C | 1,000 MSNM | NO |  |  |  | 1,500.0 kva | H | 207.7 A | 213.7 A | 219.1 A | 224.7 A | 230.6 A | 2,077.0 A | NO | 99.12 | 80 | TR-06-05 | 4,160.0 V | 480.0 V
070 | 20940124 | TR-06-04 | SECTOR05 | TRANSFORMADOR TR-06-04 | TRI-REF-DBP-05SEL-S_006-TR_06_04_SE06 | U-ISOMERIZADORA PENTANOS/HEXANOS (PNX1) | U_T_RAMAL725 TR_06_04_SE06 | MONT | DBGEA | ZPM000127 | X | 1255308100 | C | 1,000 MSNM | NO |  |  |  | 1,500.0 kva | H | 207.7 A | 213.7 A | 219.1 A | 224.7 A | 230.6 A | 2,076.0 A | NO | 99.12 | 80 | TR-06-04 | 4,160.0 V | 480.0 V
070 | 20940121 | TR-06-03 | SECTOR05 | TRANSFORMADOR TR-06-03 | TRI-REF-DBP-05SEL-S_006-TR_06_03_SE06 | U-ISOMERIZADORA PENTANOS/HEXANOS (PNX1) | U_T_RAMAL722 TR_06_03_SE06 | MONT | DBGEA | ZPM000127 | X | 1255308100 | C | 1,000 MSNM | NO |  |  |  | 1,500.0 kva | H | 207.7 A | 213.7 A | 219.1 A | 224.7 A | 230.6 A | 2,075.0 A | NO | 99.12 | 80 | TR-06-03 | 4,160.0 V | 480.0 V
070 | 20940120 | TR-06-02 | SECTOR05 | TRANSFORMADOR TR-06-02 | TRI-REF-DBP-05SEL-S_006-TR_06_02_SE06 | U-ISOMERIZADORA PENTANOS/HEXANOS (PNX1) | U_T_RAMAL717 TR_06_02_SE06 | MONT | DBGEA | ZPM000127 | X | 1255308100 | C | 1,000 MSNM | NO |  |  |  | 7,500.0 kva | H | 314.5 A | 322.2 A | 330.3 A | 338.7 A | 347.6 A | 1,197.0 A | NO | 99.39 | 80 | TR-06-02 | 13,800.0 V | 4,160.0 V
070 | 20940113 | TR-05-08 | SECTOR05 | TRANSFORMADOR TR-05-08 | TRI-REF-DBP-05SEL-S_005-TR_05_08_SE5 | U-TRATAMIENTO/RECUPERACIÓN GAS (PTRG1) | U_T_RAMAL134 TR_05_08_SE5 | MONT | DBGEA | ZPM000127 | X | 1255308100 | C | 1,001 MSNM | SI |  |  |  | 172.5 kva | [7 empty] | NO | 98.71 | 115 | TR-05-08 | 480.0 V | 127.0 V
070 | 20940104 | TR-05-07 | SECTOR05 | TRANSFORMADOR TR-05-07 | TRI-REF-DBP-05SEL-S_005-TR_05_07_SE5 | U-TRATAMIENTO/RECUPERACIÓN GAS (PTRG1) | U_T_RAMAL133 TR_05_07_SE5 | MONT | DBGEA | ZPM000127 | X | 1255308100 | C | 1,001 MSNM | SI |  |  |  | 172.5 kva | [7 empty] | NO | 98.72 | 115 | TR-05-07 | 480.0 V | 127.0 V
070 | 20940103 | TR-05-06 | SECTOR05 | TRANSFORMADOR TR-05-06 | TRI-REF-DBP-05SEL-S_005-TR_05_06_SE5 | U-TRATAMIENTO/RECUPERACIÓN GAS (PTRG1) | U_T_RAMAL128 TR_05_06_SE5 | MONT | DBGEA | ZPM000127 | X | 1255308100 | C | 1,000 MSNM | SI |  |  |  | 1,150.0 kva | [7 empty] | NO | 99.51 | 115 | TR-05-06 | 4,160.0 V | 480.0 V
070 | 20940102 | TR-05-05 | SECTOR05 | TRANSFORMADOR TR-05-05 | TRI-REF-DBP-05SEL-S_005-TR_05_05_SE5 | U-TRATAMIENTO/RECUPERACIÓN GAS (PTRG1) | U_T_RAMAL126 TR_05_05_SE5 | MONT | DBGEA | ZPM000127 | X | 1255308100 | C | 1,000 MSNM | SI |  |  |  | 1,150.0 kva | [7 empty] | NO | 99.51 | 115 | TR-05-05 | 4,160.0 V | 480.0 V
070 | 20940099 | TR-05-04 | SECTOR05 | TRANSFORMADOR TR-05-04 | TRI-REF-DBP-05SEL-S_005-TR_05_04_SE5 | U-TRATAMIENTO/RECUPERACIÓN GAS (PTRG1) | U_T_RAMAL127 TR_05_04_SE5 | MONT | DBGEA | ZPM000127 | X | 1255308100 | C | 1,000 MSNM | SI |  |  |  | 1,725.0 kva | [7 empty] | NO | 99.22 | 115 | TR-05-04 | 4,160.0 V | 480.0 V
070 | 20940098 | TR-05-03 | SECTOR05 | TRANSFORMADOR TR-05-03 | TRI-REF-DBP-05SEL-S_005-TR_05_03_SE5 | U-TRATAMIENTO/RECUPERACIÓN GAS (PTRG1) | U_T_RAMAL125 TR_05_03_SE5 | MONT | DBGEA | ZPM000127 | X | 1255308100 | C | 1,000 MSNM | SI |  |  |  | 1,725.0 kva | [7 empty] | NO | 99.22 | 115 | TR-05-03 | 4,160.0 V | 480.0 V
070 | 20940097 | TR-05-02 | SECTOR05 | TRANSFORMADOR TR-05-02 | TRI-REF-DBP-05SEL-S_005-TR_05_02_SE5 | U-TRATAMIENTO/RECUPERACIÓN GAS (PTRG1) | U_T_RAMAL122 TR_05_02_SE5 | MONT | DBGEA | ZPM000127 | X | 1255308100 | C | 1,000 MSNM | SI |  |  |  | 8,625.0 kva | [7 empty] | NO | 99.43 | 115 | TR-05-02 | 13,800.0 V | 4,160.0 V
070 | 20940087 | TR-05-01 | SECTOR05 | TRANSFORMADOR TR-05-01 | TRI-REF-DBP-05SEL-S_005-TR_05_01_SE5 | U-TRATAMIENTO/RECUPERACIÓN GAS (PTRG1) | U_T_RAMAL121 TR_05_01_SE5 | MONT | DBGEA | ZPM000127 | X | 1255308100 | C | 1,000 MSNM | SI |  | °C |  | 8,625.0 kva | [7 empty] | NO | 99.43 |  | TR-05-01 | 13,800.0 V | 4,160.0 V
070 | 20940081 | TR-06-01 | SECTOR05 | TRANSFORMADOR TR-06-01 | TRI-REF-DBP-05SEL-S_006-TR_06_01_SE06 | U-ISOMERIZADORA PENTANOS/HEXANOS (PNX1) | U_T_RAMAL716 TR_06_01_SE06 | MONT | DBGEA | ZPM000127 | X | 1255308100 | C | 1,000 MSNM | NO |  |  |  | 7,500.0 kva | H | 314.5 A | 322.2 A | 330.3 A | 338.7 A | 347.6 A | 1,197.0 A | NO | 99.39 | 80 | TR-06-01 | 13,800.0 V | 4,160.0 V
070 | 20940075 | 62-TR-303B | SECTOR05 | TRANSFORMADOR 62-TR-303B | TRI-REF-DBP-05SEL-S_004-62_TR_303B_SE4 | U-HIDROTRAT DE NAFTAS (HDN2) TREN 2 | U_T_RAMAL116 62_TR_303B_SE4 | MONT | DBGEA | ZPM000127 | X | 1255308100 | C | 1,000 MSNM |  |  |  |  | 150.0 kva | H | 172.0 A | 176.0 A | 180.0 A | 185.0 A | 190.0 A |  |  | 99.03 | 115 | 62-TR-303B | 480.0 V | 127.0 V
070 | 20940074 | 62-TR-303A | SECTOR05 | TRANSFORMADOR 62-TR-303A | TRI-REF-DBP-05SEL-S_004-62_TR_303A_SE4 | U-HIDROTRAT DE NAFTAS (HDN2) TREN 2 | U_T_RAMAL113 62_TR_303A_SE4 | MONT | DBGEA | ZPM000127 | X | 1255308100 | C | 1,000 MSNM |  |  |  |  | 150.0 kva | H | 172.0 A | 176.0 A | 180.0 A | 185.0 A | 190.0 A |  |  | 99.03 | 115 | 62-TR-303A | 480.0 V | 127.0 V
070 | 20940070 | 62-TR-302B | SECTOR05 | TRANSFORMADOR 62-TR-302B | TRI-REF-DBP-05SEL-S_004-62_TR_302B_SE4 | U-HIDROTRAT DE NAFTAS (HDN2) TREN 2 | U_T_RAMAL115 62_TR_302B_SE4 | MONT | DBGEA | ZPM000127 | X | 1255308100 | C | 1,000 MSNM |  |  |  |  | 150.0 kva | H | 172.0 A | 176.0 A | 180.0 A | 185.0 A | 190.0 A |  |  | 99.03 | 115 | 62-TR-302B | 480.0 V | 127.0 V
070 | 20940069 | 62-TR-302A | SECTOR05 | TRANSFORMADOR 62-TR-302A | TRI-REF-DBP-05SEL-S_004-62_TR_302A_SE4 | U-HIDROTRAT DE NAFTAS (HDN2) TREN 2 | U_T_RAMAL112 62_TR_302A_SE4 | MONT | DBGEA | ZPM000127 | X | 1255308100 | C | 1,000 MSNM |  |  |  |  | 150.0 kva | H | 172.0 A | 176.0 A | 180.0 A | 185.0 A | 190.0 A |  |  | 99.03 | 115 | 62-TR-302A | 480.0 V | 127.0 V
070 | 20940065 | 62-TR-301B | SECTOR05 | TRANSFORMADOR 62-TR-301B | TRI-REF-DBP-05SEL-S_004-62_TR_301B_SE4 | U-HIDROTRAT DE NAFTAS (HDN2) TREN 2 | U_T_RAMAL114 62_TR_301B_SE4 | MONT | DBGEA | ZPM000127 | X | 1255308100 | C | 1,000 MSNM |  |  |  |  | 150.0 kva | H | 172.0 A | 176.0 A | 180.0 A | 185.0 A | 190.0 A |  |  | 99.03 | 115 | 62-TR-301B | 480.0 V | 127.0 V
070 | 20940063 | 62-TR-301A | SECTOR05 | TRANSFORMADOR 62-TR-301A | TRI-REF-DBP-05SEL-S_004-62_TR_301A_SE4 | U-HIDROTRAT DE NAFTAS (HDN2) TREN 2 | U_T_RAMAL111 62_TR_301A_SE4 | MONT | DBGEA | ZPM000127 | X | 1255308100 | C | 1,000 MSNM |  |  |  |  | 150.0 kva | H | 172.0 A | 176.0 A | 180.0 A | 185.0 A | 190.0 A |  |  | 99.03 | 115 | 62-TR-301A | 480.0 V | 127.0 V
070 | 20940060 | 62-TR-203B | SECTOR05 | TRANSFORMADOR 62-TR-203B | TRI-REF-DBP-05SEL-S_004-62_TR_203B_SE4 | U-HIDROTRAT DE NAFTAS (HDN2) TREN 2 | U_T_RAMAL103 62_TR_203B_SE4 | MONT | DBGEA | ZPM000127 | X | 1255308100 | C | 1,000 MSNM |  | 500 |  |  | 1,500.0 kva | H | 198.2 A | 203.1 A | 208.2 A | 213.5 A | 219.1 A | 1,804.2 A |  | 98.90 | 115 | 62-TR-203B | 4,160.0 V | 480.0 V
070 | 20940059 | 62-TR-203A | SECTOR05 | TRANSFORMADOR 62-TR-203A | TRI-REF-DBP-05SEL-S_004-62_TR_203A_SE4 | U-HIDROTRAT DE NAFTAS (HDN2) TREN 2 | U_T_RAMAL99 62_TR_203A_SE4 | MONT | DBGEA | ZPM000127 | X | 1255308100 | C | 1,000 MSNM |  | 500 |  |  | 1,500.0 kva | H | 198.2 A | 203.1 A | 208.2 A | 213.5 A | 219.1 A | 1,804.2 A |  | 98.90 | 115 | 62-TR-203A | 4,160.0 V | 480.0 V
070 | 20940452 | TR-02-06 | SECTOR06 | TRANSFORMADOR TR-02-06 | TRI-REF-DBP-06SEL-S_002-TR_02_06_SE2 | U-RECUPERADORA DE AZUFRE (PRA1) TREN 1 | U_T_RAMAL186 TR_02_06_SE2 | MONT | DBGEA | ZPM000127 | X | 1255308100 | C | 1,000 MSNM |  |  |  |  | 862.0 kva | 180 °C | [5 empty] | 1,037.4 A |  | 99.05 | 115 | TR-02-06 | 4,160.0 V | 480.0 V
070 | 20940451 | TR-02-05 | SECTOR06 | TRANSFORMADOR TR-02-05 | TRI-REF-DBP-06SEL-S_002-TR_02_05_SE2 | U-RECUPERADORA DE AZUFRE (PRA1) TREN 1 | U_T_RAMAL184 TR_02_05_SE2 | MONT | DBGEA | ZPM000127 | X | 1255308100 | C | 1,000 MSNM |  |  |  |  | 862.0 kva | 180 °C | [5 empty] | 1,037.4 A |  | 99.05 | 115 | TR-02-05 | 4,160.0 V | 480.0 V
070 | 20940450 | TR-02-04 | SECTOR06 | TRANSFORMADOR TR-02-04 | TRI-REF-DBP-06SEL-S_002-TR_02_04_SE2 | U-RECUPERADORA DE AZUFRE (PRA1) TREN 1 | U_T_RAMAL185 TR_02_04_SE2 | MONT | DBGEA | ZPM000127 | X | 1255308100 | C | 1,000 MSNM |  |  |  |  | 862.0 kva | 180 °C | [5 empty] | 1,037.4 A |  | 99.05 | 115 | TR-02-04 | 4,160.0 V | 480.0 V
070 | 20940449 | TR-02-03 | SECTOR06 | TRANSFORMADOR TR-02-03 | TRI-REF-DBP-06SEL-S_002-TR_02_03_SE2 | U-RECUPERADORA DE AZUFRE (PRA1) TREN 1 | U_T_RAMAL183 TR_02_03_SE2 | MONT | DBGEA | ZPM000127 | X | 1255308100 | C | 1,000 MSNM |  |  |  |  | 862.0 kva | 180°C | [5 empty] | 1,037.4 A |  | 99.05 | 115 | TR-02-03 | 4,160.0 V | 480.0 V
070 | 20940448 | TR-02-02 | SECTOR06 | TRANSFORMADOR TR-02-02 | TRI-REF-DBP-06SEL-S_002-TR_02_02_SE2 | U-RECUPERADORA DE AZUFRE (PRA1) TREN 1 | U_T_RAMAL180 TR_02_02_SE2 | MONT | DBGEA | ZPM000127 | X | 1255308100 | C | 1,000 MSNM |  |  |  |  | 4,512.0 kva | 180 °C | [5 empty] | 598.6 A |  | 99.34 | 115 | TR-02-02 | 13,800.0 V | 4,160.0 V
070 | 20940447 | TR-02-01 | SECTOR06 | TRANSFORMADOR TR-02-01 | TRI-REF-DBP-06SEL-S_002-TR_02_01_SE2 | U-RECUPERADORA DE AZUFRE (PRA1) TREN 1 | U_T_RAMAL179 TR_02_01_SE2 | MONT | DBGEA | ZPM000127 | X | 1255308100 | C | 1,000 MSNM |  |  |  |  | 4,512.0 kva | 180 °C | [5 empty] | 598.5 A |  | 99.34 | 115 | TR-02-01 | 13,800.0 V | 4,160.0 V
070 | 20940180 | 71-TR-351 | SECTOR05 | TRANSFORMADOR 71-TR-351 | TRI-REF-DBP-05SEL-S_011-71_TR_351_SE11 | U-REFORMADORA CATALÍTICA NAFTAS (REF1) | U_T_RAMAL789 71_TR_351_SE11 | MONT | DBGEA | ZPM000127 | X | 1255308100 | C | 1,001 MSNM | NO | 4 |  |  | 173.0 kva | 100ºC | 198.0 A | 203.0 A | 208.0 A | 213.0 A | 219.0 A | 454.0 A |  | 99.07 | 115 | 71-TR-351 | 480.0 V | 127.0 V
070 | 20940178 | 71-TR-302 B | SECTOR05 | TRANSFORMADOR 71-TR-302 B | TRI-REF-DBP-05SEL-S_011-71_TR_302B_SE11 | U-REFORMADORA CATALÍTICA NAFTAS (REF1) | U_T_RAMAL230 71_TR_302B_SE11 | MONT | DBGEA | ZPM000127 | X | 1255308100 | C | 1,001 MSNM | NO | 500 |  |  | 345.0 kva | 100ºC | 344.0 A | 352.0 A | 361.0 A | 370.0 A | 380.0 A | 905.0 A |  | 98.50 | 115 | 71-TR-302 B | 480.0 V | 127.0 V
070 | 20940176 | 71-TR-302 A | SECTOR05 | TRANSFORMADOR 71-TR-302 A | TRI-REF-DBP-05SEL-S_011-71_TR_302A_SE11 | U-REFORMADORA CATALÍTICA NAFTAS (REF1) | U_T_RAMAL229 71_TR_302A_SE11 | MONT | DBGEA | ZPM000127 | X | 1255308100 | C | 1,000 MSNM | NO | 500 |  |  | 345.0 kva | 100ºC | 344.0 A | 352.0 A | 361.0 A | 370.0 A | 380.0 A | 905.0 A |  | 99.20 | 115 | 71-TR-302 A | 480.0 V | 127.0 V
070 | 20940174 | 71-TR-301 B | SECTOR05 | TRANSFORMADOR 71-TR-301 B | TRI-REF-DBP-05SEL-S_011-71_TR_301B_SE11 | U-REFORMADORA CATALÍTICA NAFTAS (REF1) | U_T_RAMAL228 71_TR_301B_SE11 | MONT | DBGEA | ZPM000127 | X | 1255308100 | C | 1,000 MSNM | NO | 500 |  |  | 345.0 kva | 100ºC | 344.0 A | 352.0 A | 361.0 A | 370.0 A | 380.0 A | 905.0 A |  | 99.20 | 115 | 71-TR-301 B | 480.0 V | 127.0 V
070 | 20940172 | 71-TR-301 A | SECTOR05 | TRANSFORMADOR 71-TR-301 A | TRI-REF-DBP-05SEL-S_011-71_TR_301A_SE11 | U-REFORMADORA CATALÍTICA NAFTAS (REF1) | U_T_RAMAL227 71_TR_301A_SE11 | MONT | DBGEA | ZPM000127 | X | 1255308100 | C | 1,000 MSNM | NO | 500 |  |  | 345.0 kva | 100ºC | 344.0 A | 352.0 A | 361.0 A | 370.0 A | 380.0 A | 905.0 A |  | 99.10 | 115 | 71-TR-301 A | 480.0 V | 127.0 V
070 | 20940167 | 71-TR-206 B | SECTOR05 | TRANSFORMADOR 71-TR-206 B | TRI-REF-DBP-05SEL-S_011-71TR_206B_SE11 | U-REFORMADORA CATALÍTICA NAFTAS (REF1) | U_T_RAMAL212 71TR_206B_SE11 | MONT | DBGEA | ZPM000127 | X | 1255308100 | C | 1,000 MSNM | NO | 500 |  |  | 1,500.0 kva | H | 228.0 A | 233.5 A | 239.4 A | 245.5 A | 252.0 A | 2,074.8 A |  |  | 115 | 71-TR-206 B | 4,160.0 V | 480.0 V
070 | 20940165 | 71-TR-206 A | SECTOR05 | TRANSFORMADOR 71-TR-206 A | TRI-REF-DBP-05SEL-S_011-71TR_206A_SE11 | U-REFORMADORA CATALÍTICA NAFTAS (REF1) | U_T_RAMAL206 71TR_206A_SE11 | MONT | DBGEA | ZPM000127 | X | 1255308100 | C | 1,000 MSNM | NO | 500 |  |  | 1,500.0 kva | H | 228.0 A | 233.5 A | 239.4 A | 245.5 A | 252.0 A | 2,074.8 A |  |  | 115 | 71-TR-206 A | 4,160.0 V | 480.0 V
070 | 20940164 | 71-TR-205 B | SECTOR05 | TRANSFORMADOR 71-TR-205 B | TRI-REF-DBP-05SEL-S_011-71TR_205B_SE11 | U-REFORMADORA CATALÍTICA NAFTAS (REF1) | U_T_RAMAL211 71TR_205B_SE11 | MONT | DBGEA | ZPM000127 | X | 1255308100 | C | 1,000 MSNM | NO | 500 |  |  | 1,500.0 kva | H | 228.0 A | 233.5 A | 239.4 A | 245.5 A | 252.0 A | 2,074.8 A |  |  | 115 | 71-TR-205 B | 4,160.0 V | 480.0 V
070 | 20940163 | 71-TR-205 A | SECTOR05 | TRANSFORMADOR 71-TR-205 A | TRI-REF-DBP-05SEL-S_011-71TR_205A_SE11 | U-REFORMADORA CATALÍTICA NAFTAS (REF1) | U_T_RAMAL205 71TR_205A_SE11 | MONT | DBGEA | ZPM000127 | X | 1255308100 | C | 1,000 MSNM | NO | 500 |  |  | 1,500.0 kva | H | 228.0 A | 233.5 A | 239.4 A | 245.5 A | 252.0 A | 2,074.8 A |  |  | 115 | 71-TR-205 A | 4,160.0 V | 480.0 V
070 | 20940162 | 71-TR-204 B | SECTOR05 | TRANSFORMADOR 71-TR-204 B | TRI-REF-DBP-05SEL-S_011-71TR_204B_SE11 | U-REFORMADORA CATALÍTICA NAFTAS (REF1) | U_T_RAMAL210 71TR_204B_SE11 | MONT | DBGEA | ZPM000127 | X | 1255308100 | C | 1,000 MSNM | NO | 500 |  |  | 1,500.0 kva | H | 228.0 A | 233.5 A | 239.4 A | 245.5 A | 252.0 A | 2,074.8 A |  |  | 115 | 71-TR-204 B | 4,160.0 V | 480.0 V
070 | 20940161 | 71-TR-204 A | SECTOR05 | TRANSFORMADOR 71-TR-204 A | TRI-REF-DBP-05SEL-S_011-71TR_204A_SE11 | U-REFORMADORA CATALÍTICA NAFTAS (REF1) | U_T_RAMAL204 71TR_204A_SE11 | MONT | DBGEA | ZPM000127 | X | 1255308100 | C | 1,000 MSNM | NO | 500 |  |  | 1,500.0 kva | H | 228.0 A | 233.5 A | 239.4 A | 245.5 A | 252.0 A | 2,074.8 A |  |  | 115 | 71-TR-204 A | 4,160.0 V | 480.0 V
070 | 20940160 | 71-TR-203 B | SECTOR05 | TRANSFORMADOR 71-TR-203 B | TRI-REF-DBP-05SEL-S_011-71TR_203B_SE11 | U-REFORMADORA CATALÍTICA NAFTAS (REF1) | U_T_RAMAL209 71TR_203B_SE11 | MONT | DBGEA | ZPM000127 | X | 1255308100 | C | 1,000 MSNM | NO | 500 |  |  | 1,500.0 kva | H | 228.0 A | 233.5 A | 239.4 A | 245.5 A | 252.0 A | 2,074.8 A |  |  | 115 | 71-TR-203 B | 4,160.0 V | 480.0 V
070 | 20940159 | 71-TR-203 A | SECTOR05 | TRANSFORMADOR 71-TR-203 A | TRI-REF-DBP-05SEL-S_011-71TR_203A_SE11 | U-REFORMADORA CATALÍTICA NAFTAS (REF1) | U_T_RAMAL203 71TR_203A_SE11 | MONT | DBGEA | ZPM000127 | X | 1255308100 | C | 1,000 MSNM | 4160/480 | 500 |  |  | 1,500.0 kva | H | 228.0 A | 233.5 A | 239.4 A | 245.5 A | 252.0 A | 2,074.8 A |  |  | 115 | 71-TR-203 A | 4,160.0 V | 480.0 V
070 | 20940158 | 71-TR-202 B | SECTOR05 | TRANSFORMADOR 71-TR-202 B | TRI-REF-DBP-05SEL-S_011-71TR_202B_SE11 | U-REFORMADORA CATALÍTICA NAFTAS (REF1) | U_T_RAMAL208 71TR_202B_SE11 | MONT | DBGEA | ZPM000127 | X | 1255308100 | C | 1,000 MSNM | NO | 500 |  |  | 1,500.0 kva | H | 228.0 A | 233.5 A | 239.4 A | 245.5 A | 252.0 A | 2,074.8 A |  |  | 115 | 71-TR-202 B | 4,160.0 V | 480.0 V
070 | 20940143 | 71-TR-202 A | SECTOR05 | TRANSFORMADOR 71-TR-202 A | TRI-REF-DBP-05SEL-S_011-71TR_202A_SE11 | U-REFORMADORA CATALÍTICA NAFTAS (REF1) | U_T_RAMAL202 71TR_202A_SE11 | MONT | DBGEA | ZPM000127 | X | 1255308100 | C | 1,000 MSNM | NO | 500 |  |  | 1,500.0 kva | H | 228.0 A | 233.5 A | 239.4 A | 245.5 A | 252.0 A | 2,074.8 A |  |  | 115 | 71-TR-202 A | 4,160.0 V | 480.0 V
070 | 20940137 | 71-TR-201 B | SECTOR05 | TRANSFORMADOR 71-TR-201 B | TRI-REF-DBP-05SEL-S_011-71TR_201B_SE11 | U-REFORMADORA CATALÍTICA NAFTAS (REF1) | U_T_RAMAL207 71TR_201B_SE11 | MONT | DBGEA | ZPM000127 | X | 1255308100 | C | 1,000 MSNM | NO | 500 |  |  | 1,500.0 kva | H | 228.0 A | 233.5 A | 239.4 A | 245.5 A | 252.0 A | 2,074.8 A |  |  | 115 | 71-TR-201 B | 4,160.0 V | 480.0 V
070 | 20940136 | 71-TR-201 A | SECTOR05 | TRANSFORMADOR 71-TR-201 A | TRI-REF-DBP-05SEL-S_011-71TR_201A_SE11 | U-REFORMADORA CATALÍTICA NAFTAS (REF1) | U_T_RAMAL201 71TR_201A_SE11 | MONT | DBGEA | ZPM000127 | X | 1255308100 | C | 1,000 MSNM | NO | 500 |  |  | 1,500.0 kva | H | 228.0 A | 233.5 A | 239.4 A | 245.5 A | 252.0 A | 2,074.8 A |  |  | 115 | 71-TR-201 A | 4,160.0 V | 480.0 V
070 | 20940135 | 71-TR-101 B | SECTOR05 | TRANSFORMADOR 71-TR-101 B | TRI-REF-DBP-05SEL-S_011-71TR_101B_SE11 | U-REFORMADORA CATALÍTICA NAFTAS (REF1) | U_T_RAMAL198 71TR_101B_SE11 | MONT | DBGEA | ZPM000127 | X | 1255308100 | C | 1,000 MSNM | NO | 500 |  |  | 11,500.0 kva | H | 458.2 A | 469.4 A | 481.0 A | 493.4 A | 506.4 A | 1,596.0 A |  |  | 115 | 71-TR-101 B | 13,800.0 V | 4,160.0 V
070 | 20940132 | 71-TR-101 A | SECTOR05 | TRANSFORMADOR 71-TR-101 A | TRI-REF-DBP-05SEL-S_011-71TR_101A_SE11 | U-REFORMADORA CATALÍTICA NAFTAS (REF1) | U_T_RAMAL197 71TR_101A_SE11 | MONT | DBGEA | ZPM000127 | X | 1255308100 | C | 1,000 MSNM | NO | 500 |  |  | 11,500.0 kva | H | 458.2 A | 469.4 A | 481.0 A | 493.4 A | 506.4 A | 1,596.0 A |  |  | 115 | 71-TR-101 A | 13,800.0 V | 4,160.0 V
070 | 20940131 | TR-06-13 | SECTOR05 | TRANSFORMADOR TR-06-13 | TRI-REF-DBP-05SEL-S_006-TR_06_13_SE06 | U-ISOMERIZADORA PENTANOS/HEXANOS (PNX1) | U_T_RAMAL728 TR_06_13_SE06 | MONT | DBGEA | ZPM000127 | X | 1255308100 | C | 1,000 MSNM | NO |  |  |  | 1,500.0 kva | H | 207.7 A | 213.7 A | 219.1 A | 224.7 A | 230.6 A | 2,080.0 A | NO | 99.12 | 80 | TR-06-13 | 4,160.0 V | 480.0 V
070 | 20940044 | 62-TR-202B | SECTOR05 | TRANSFORMADOR 62-TR-202B | TRI-REF-DBP-05SEL-S_004-62_TR_202B_SE4 | U-HIDROTRAT DE NAFTAS (HDN2) TREN 2 | U_T_RAMAL102 62_TR_202B_SE4 | MONT | DBGEA | ZPM000127 | X | 1255308100 | C | 1,000 MSNM |  | 500 |  |  | 1,500.0 kva | H | 198.2 A | 203.1 A | 208.2 A | 213.5 A | 219.1 A | 1,804.2 A |  | 98.90 | 115 | 62-TR-202B | 4,160.0 V | 480.0 V
070 | 20939973 | TR-14-07 | SECTOR03 | TRANSFORMADOR TR-14-07 | TRI-REF-DBP-03SEL-S_014-TR_14_07_SE_14 | U-DE ALQUILACIÓN (ALKY1) | U_T_RAMAL 325 TR_14_07_SE_14 | MONT | DBGEA | ZPM000127 | X | 1255308100 | C | 1,000 MSNM | NO |  |  |  | 1,500.0 kva | H | 208.7 A | 213.7 A | 219.1 A | 224.9 A | 230.6 A | 2,075.0 A | NO |  |  | TR-14-07 | 4,160.0 V | 480.0 V
070 | 20939970 | TR-14-06 | SECTOR03 | TRANSFORMADOR TR-14-06 | TRI-REF-DBP-03SEL-S_014-TR_14_06_SE_14 | U-DE ALQUILACIÓN (ALKY1) | U_T_RAMAL 329 TR_14_06_SE_14 | MONT | DBGEA | ZPM000127 | X | 1255308100 | C | 1,000 MSNM | NO |  |  |  | 1,500.0 kva | H | 208.7 A | 213.7 A | 219.1 A | 224.9 A | 230.6 A | 2,075.0 A | NO |  |  | TR-14-06 | 4,160.0 V | 480.0 V
070 | 20939968 | TR-14-05 | SECTOR03 | TRANSFORMADOR TR-14-05 | TRI-REF-DBP-03SEL-S_014-TR_14_05_SE_14 | U-DE ALQUILACIÓN (ALKY1) | U_T_RAMAL 324 TR_14_05_SE_14 | MONT | DBGEA | ZPM000127 | X | 1255308100 | C | 1,000 MSNM | NO |  |  |  | 1,500.0 kva | H | 208.7 A | 213.7 A | 219.1 A | 224.9 A | 230.6 A | 2,075.0 A | NO |  |  | TR-14-05 | 4,160.0 V | 480.0 V
070 | 20939967 | TR-14-04 | SECTOR03 | TRANSFORMADOR TR-14-04 | TRI-REF-DBP-03SEL-S_014-TR_14_04_SE_14 | U-DE ALQUILACIÓN (ALKY1) | U_T_RAMAL 328 TR_14_04_SE_14 | MONT | DBGEA | ZPM000127 | X | 1255308100 | C | 1,000 MSNM | NO |  |  |  | 1,500.0 kva | H | 208.7 A | 213.7 A | 219.1 A | 224.9 A | 230.6 A | 2,075.0 A | NO |  |  | TR-14-04 | 4,160.0 V | 480.0 V
070 | 20939966 | TR-14-03 | SECTOR03 | TRANSFORMADOR TR-14-03 | TRI-REF-DBP-03SEL-S_014-TR_14_03_SE_14 | U-DE ALQUILACIÓN (ALKY1) | U_T_RAMAL 323 TR_14_03_SE_14 | MONT | DBGEA | ZPM000127 | X | 1255308100 | C | 1,000 MSNM | NO |  |  |  | 1,500.0 kva | H | 208.7 A | 213.7 A | 219.1 A | 224.9 A | 230.6 A | 2,075.0 A | NO |  |  | TR-14-03 | 4,160.0 V | 480.0 V
070 | 20939965 | TR-14-02 | SECTOR03 | TRANSFORMADOR TR-14-02 | TRI-REF-DBP-03SEL-S_014-TR_14_02_SE14 | U-DE ALQUILACIÓN (ALKY1) | U_T_RAMAL 318 TR_14_02_SE14 | MONT | DBGEA | ZPM000127 | X | 1255308100 | C | 1,000 MSNM | NO |  |  |  | 12,000.0 kva | H | 503.3 A | 515.5 A | 528.4 A | 542.2 A | 556.2 A | 1,915.0 A | NO |  |  | TR-14-02 | 13,800.0 V | 4,160.0 V
070 | 20939964 | TR-14-01 | SECTOR03 | TRANSFORMADOR TR-14-01 | TRI-REF-DBP-03SEL-S_014-TR_14_01_SE14 | U-DE ALQUILACIÓN (ALKY1) | U_T_RAMAL 317 TR_14_01_SE14 | MONT | DBGEA | ZPM000127 | X | 1255308100 | C | 1,000 MSNM | NO |  |  |  | 12,000.0 kva | H | 503.3 A | 515.5 A | 528.4 A | 542.2 A | 556.2 A | 1,915.0 A | NO |  |  | TR-14-01 | 13,800.0 V | 4,160.0 V
070 | 20939963 | 21-TR-351 | SECTOR03 | TRANSFORMADOR 21-TR-351 | TRI-REF-DBP-03SEL-S_007-21_TR_351_SE07 | PLANTA DESINTEGRACIÓN CATALÍTICA (FCC1) | U_T_RAMAL635 21_TR_351_SE07 | MONT | DBGEA | ZPM000127 | X | 1255308100 | C | 1,000 MSNM | NO |  |  |  | 150.0 kva |  | 172.0 A | 176.0 A | 180.0 A | 185.0 A | 190.0 A | 454.0 A | NO |  |  | 21-TR-351 | 480.0 V | 127.0 V
070 | 20939962 | 21-TR-302B | SECTOR03 | TRANSFORMADOR 21-TR-302B | TRI-REF-DBP-03SEL-S_007-21_TR_302B_SE07 | PLANTA DESINTEGRACIÓN CATALÍTICA (FCC1) | U_T_RAMAL633 21_TR_302B_SE07 | MONT | DBGEA | ZPM000127 | X | 1255308100 | C | 1,000 MSNM | NO |  |  |  | 300.0 kva |  | 344.0 A | 352.0 A | 361.0 A | 370.0 A | 380.0 A | 905.0 A | NO |  |  | 21-TR-302B | 480.0 V | 127.0 V
070 | 20939961 | 21-TR-302A | SECTOR03 | TRANSFORMADOR 21-TR-302A | TRI-REF-DBP-03SEL-S_007-21_TR_302A_SE07 | PLANTA DESINTEGRACIÓN CATALÍTICA (FCC1) | U_T_RAMAL632 21_TR_302A_SE07 | MONT | DBGEA | ZPM000127 | X | 1255308100 | C | 1,000 MSNM | NO |  |  |  | 300.0 kva |  | 344.0 A | 352.0 A | 361.0 A | 370.0 A | 380.0 A | 905.0 A | NO |  |  | 21-TR-302A | 480.0 V | 127.0 V
070 | 20939960 | 21-TR-301B | SECTOR03 | TRANSFORMADOR 21-TR-301B | TRI-REF-DBP-03SEL-S_007-21_TR_301B_SE07 | PLANTA DESINTEGRACIÓN CATALÍTICA (FCC1) | U_T_RAMAL631 21_TR_301B_SE07 | MONT | DBGEA | ZPM000127 | X | 1255308100 | C | 1,000 MSNM | NO |  |  |  | 300.0 kva |  | 344.0 A | 352.0 A | 361.0 A | 370.0 A | 380.0 A | 905.0 A | NO |  |  | 21-TR-301B | 480.0 V | 127.0 V
070 | 20939959 | 21-TR-301A | SECTOR03 | TRANSFORMADOR 21-TR-301A | TRI-REF-DBP-03SEL-S_007-21_TR_301A_SE07 | PLANTA DESINTEGRACIÓN CATALÍTICA (FCC1) | U_T_RAMAL630 21_TR_301A_SE07 | MONT | DBGEA | ZPM000127 | X | 1255308100 | C | 1,000 MSNM | NO |  |  |  | 300.0 kva |  | 344.0 A | 352.0 A | 361.0 A | 370.0 A | 380.0 A | 905.0 A | NO |  |  | 21-TR-301A | 480.0 V | 127.0 V
070 | 20939958 | 21-TR-206B | SECTOR03 | TRANSFORMADOR 21-TR-206B | TRI-REF-DBP-03SEL-S_007-21_TR_206B_SE07 | PLANTA DESINTEGRACIÓN CATALÍTICA (FCC1) | U_T_RAMAL616 21_TR_206B_SE07 | MONT | DBGEA | ZPM000127 | X | 1255308100 | C | 1,000 MSNM | NO |  |  |  | 1,500.0 kva | H | 228.0 A | 233.5 A | 239.4 A | 245.5 A | 252.0 A | 2,074.8 A | NO |  |  | 21-TR-206B | 4,160.0 V | 480.0 V
070 | 20939957 | 21-TR-206A | SECTOR03 | TRANSFORMADOR 21-TR-206A | TRI-REF-DBP-03SEL-S_007-21_TR_206A_SE07 | PLANTA DESINTEGRACIÓN CATALÍTICA (FCC1) | U_T_RAMAL610 21_TR_206A_SE07 | MONT | DBGEA | ZPM000127 | X | 1255308100 | C | 1,000 MSNM | NO |  |  |  | 1,500.0 kva | H | 228.0 A | 233.5 A | 239.4 A | 245.5 A | 252.0 A | 2,074.8 A | NO |  |  | 21-TR-206A | 4,160.0 V | 480.0 V
070 | 20939956 | 21-TR-205B | SECTOR03 | TRANSFORMADOR 21-TR-205B | TRI-REF-DBP-03SEL-S_007-21_TR_205B_SE07 | PLANTA DESINTEGRACIÓN CATALÍTICA (FCC1) | U_T_RAMAL615 21_TR_205B_SE07 | MONT | DBGEA | ZPM000127 | X | 1255308100 | C | 1,000 MSNM | NO |  |  |  | 1,500.0 kva | H | 228.0 A | 233.5 A | 239.4 A | 245.5 A | 252.0 A | 2,074.8 A | NO |  |  | 21-TR-205B | 4,160.0 V | 480.0 V
070 | 20939955 | 21-TR-205A | SECTOR03 | TRANSFORMADOR 21-TR-205A | TRI-REF-DBP-03SEL-S_007-21_TR_205A_SE07 | PLANTA DESINTEGRACIÓN CATALÍTICA (FCC1) | U_T_RAMAL609 21_TR_205A_SE07 | MONT | DBGEA | ZPM000127 | X | 1255308100 | C | 1,000 MSNM | NO |  |  |  | 1,500.0 kva | H | 228.0 A | 233.5 A | 239.4 A | 245.5 A | 252.0 A | 2,074.8 A | NO |  |  | 21-TR-205A | 4,160.0 V | 480.0 V
070 | 20939954 | 21-TR-204B | SECTOR03 | TRANSFORMADOR 21-TR-204B | TRI-REF-DBP-03SEL-S_007-21_TR_204B_SE07 | PLANTA DESINTEGRACIÓN CATALÍTICA (FCC1) | U_T_RAMAL614 21_TR_204B_SE07 | MONT | DBGEA | ZPM000127 | X | 1255308100 | C | 1,000 MSNM | NO |  |  |  | 1,500.0 kva | H | 228.0 A | 233.5 A | 239.4 A | 245.5 A | 252.0 A | 2,074.8 A | NO |  |  | 21-TR-204B | 4,160.0 V | 480.0 V
070 | 20939953 | 21-TR-204A | SECTOR03 | TRANSFORMADOR 21-TR-204A | TRI-REF-DBP-03SEL-S_007-21_TR_204A_SE07 | PLANTA DESINTEGRACIÓN CATALÍTICA (FCC1) | U_T_RAMAL608 21_TR_204A_SE07 | MONT | DBGEA | ZPM000127 | X | 1255308100 | C | 1,000 MSNM | NO |  |  |  | 1,500.0 kva | H | 228.0 A | 233.5 A | 239.4 A | 245.5 A | 252.0 A | 2,074.8 A | NO |  |  | 21-TR-204A | 4,160.0 V | 480.0 V
070 | 20939952 | 21-TR-203B | SECTOR03 | TRANSFORMADOR 21-TR-203B | TRI-REF-DBP-03SEL-S_007-21_TR_203B_SE07 | PLANTA DESINTEGRACIÓN CATALÍTICA (FCC1) | U_T_RAMAL613 21_TR_203B_SE07 | MONT | DBGEA | ZPM000127 | X | 1255308100 | C | 1,000 MSNM | NO |  |  |  | 1,500.0 kva | H | 228.0 A | 233.5 A | 239.4 A | 245.5 A | 252.0 A | 2,074.8 A | NO |  |  | 21-TR-203B | 4,160.0 V | 480.0 V
070 | 20939950 | 21-TR-203A | SECTOR03 | TRANSFORMADOR 21-TR-203A | TRI-REF-DBP-03SEL-S_007-21_TR_203A_SE07 | PLANTA DESINTEGRACIÓN CATALÍTICA (FCC1) | U_T_RAMAL607 21_TR_203A_SE07 | MONT | DBGEA | ZPM000127 | X | 1255308100 | C | 1,000 MSNM | NO |  |  |  | 1,500.0 kva | H | 228.0 A | 233.5 A | 239.4 A | 245.5 A | 252.0 A | 2,074.8 A | NO |  |  | 21-TR-203A | 4,160.0 V | 480.0 V
070 | 20939948 | 21-TR-202B | SECTOR03 | TRANSFORMADOR 21-TR-202B | TRI-REF-DBP-03SEL-S_007-21_TR_202B_SE07 | PLANTA DESINTEGRACIÓN CATALÍTICA (FCC1) | U_T_RAMAL612 21_TR_202B_SE07 | MONT | DBGEA | ZPM000127 | X | 1255308100 | C | 1,000 MSNM | NO |  |  |  | 1,500.0 kva | H | 228.0 A | 233.5 A | 239.4 A | 245.5 A | 252.0 A | 2,074.8 A | NO |  |  | 21-TR-202B | 4,160.0 V | 480.0 V
070 | 20939947 | 21-TR-202A | SECTOR03 | TRANSFORMADOR 21-TR-202A | TRI-REF-DBP-03SEL-S_007-21_TR_202A_SE07 | PLANTA DESINTEGRACIÓN CATALÍTICA (FCC1) | U_T_RAMAL606 21_TR_202A_SE07 | MONT | DBGEA | ZPM000127 | X | 1255308100 | C | 1,000 MSNM | NO |  |  |  | 1,500.0 kva | H | 228.0 A | 233.5 A | 239.4 A | 245.5 A | 252.0 A | 2,074.8 A | NO |  |  | 21-TR-202A | 4,160.0 V | 480.0 V
070 | 20939946 | 21-TR-201B | SECTOR03 | TRANSFORMADOR 21-TR-201B | TRI-REF-DBP-03SEL-S_007-21_TR_201B_SE07 | PLANTA DESINTEGRACIÓN CATALÍTICA (FCC1) | U_T_RAMAL611 21_TR_201B_SE07 | MONT | DBGEA | ZPM000127 | X | 1255308100 | C | 1,000 MSNM | NO |  |  |  | 1,500.0 kva | H | 228.0 A | 233.5 A | 239.4 A | 245.5 A | 252.0 A | 2,074.8 A | NO |  |  | 21-TR-201B | 4,160.0 V | 480.0 V
070 | 20939945 | 21-TR-201A | SECTOR03 | TRANSFORMADOR 21-TR-201A | TRI-REF-DBP-03SEL-S_007-21_TR_201A_SE07 | PLANTA DESINTEGRACIÓN CATALÍTICA (FCC1) | U_T_RAMAL605 21_TR_201A_SE07 | MONT | DBGEA | ZPM000127 | X | 1255308100 | C | 1,000 MSNM | NO |  |  |  | 1,500.0 kva | H | 228.0 A | 233.5 A | 239.4 A | 245.5 A | 252.0 A | 2,074.8 A | NO |  |  | 21-TR-201A | 4,160.0 V | 480.0 V
070 | 20939944 | 21-TR-101B | SECTOR03 | TRANSFORMADOR 21-TR-101B | TRI-REF-DBP-03SEL-S_007-21_TR_101B_SE07 | PLANTA DESINTEGRACIÓN CATALÍTICA (FCC1) | U_T_RAMAL600 21_TR_101B_SE07 | MONT | DBGEA | ZPM000127 | X | 1255308100 | C | 1,000 MSNM | NO |  |  |  | 15,000.0 kva | H | 687.3 A | 704.1 A | 721.7 A | 740.2 A | 759.7 A | 2,394.1 A | NO |  |  | 21-TR-101B | 13,800.0 V | 4,160.0 V
070 | 20939942 | 21-TR-101A | SECTOR03 | TRANSFORMADOR 21-TR-101A | TRI-REF-DBP-03SEL-S_007-21_TR_101A_SE07 | PLANTA DESINTEGRACIÓN CATALÍTICA (FCC1) | U_T_RAMAL599 21_TR_101A_SE07 | MONT | DBGEA | ZPM000127 | X | 1255308100 | C | 1,000 MSNM |  |  |  |  | 15,000.0 kva | H | 687.3 A | 704.1 A | 721.7 A | 740.2 A | 759.7 A | 2,394.1 A | NO |  |  | 21-TR-101A | 13,800.0 V | 4,160.0 V
070 | 20940041 | 62-TR-202A | SECTOR05 | TRANSFORMADOR 62-TR-202A | TRI-REF-DBP-05SEL-S_004-62_TR_202A_SE4 | U-HIDROTRAT DE NAFTAS (HDN2) TREN 2 | U_T_RAMAL98 62_TR_202A_SE4 | MONT | DBGEA | ZPM000127 | X | 1255308100 | C | 1,000 MSNM |  | 500 |  |  | 1,500.0 kva | H | 198.2 A | 203.1 A | 208.2 A | 213.5 A | 219.1 A | 1,804.2 A |  | 98.90 | 115 | 62-TR-202A | 4,160.0 V | 480.0 V
070 | 20940039 | 62-TR-201B | SECTOR05 | TRANSFORMADOR 62-TR-201B | TRI-REF-DBP-05SEL-S_004-62_TR_201B_SE4 | U-HIDROTRAT DE NAFTAS (HDN2) TREN 2 | U_T_RAMAL101 62_TR_201B_SE4 | MONT | DBGEA | ZPM000127 | X | 1255308100 | C | 1,000 MSNM |  | 500 |  |  | 1,500.0 kva | H | 198.2 A | 203.1 A | 208.2 A | 213.5 A | 219.1 A | 1,804.2 A |  | 98.90 | 115 | 62-TR-201B | 4,160.0 V | 480.0 V
070 | 20940038 | 62-TR-201A | SECTOR05 | TRANSFORMADOR 62-TR-201A | TRI-REF-DBP-05SEL-S_004-62_TR_201A_SE4 | U-HIDROTRAT DE NAFTAS (HDN2) TREN 2 | U_T_RAMAL97 62_TR_201A_SE4 | MONT | DBGEA | ZPM000127 | X | 1255308100 | C | 1,000 MSNM |  | 500 |  |  | 1,500.0 kva | H | 198.2 A | 203.1 A | 208.2 A | 213.5 A | 219.1 A | 1,804.2 A |  | 98.90 | 115 | 62-TR-201A | 4,160.0 V | 480.0 V
070 | 20940036 | 62-TR-101B | SECTOR05 | TRANSFORMADOR 62-TR-101B | TRI-REF-DBP-05SEL-S_004-62_TR_101B_SE4 | U-HIDROTRAT DE NAFTAS (HDN2) TREN 2 | U_T_RAMAL94 62_TR_101B_SE4 | MONT | DBGEA | ZPM000127 | X | 1255308100 | C | 1,000 MSNM |  | 500 |  |  | 7,500.0 kva | H | [5 empty] | 1,040.8 A |  | 99.30 | 115 | 62-TR-101B | 13,800.0 V | 4,160.0 V
070 | 20940035 | 62-TR-101A | SECTOR05 | TRANSFORMADOR 62-TR-101A | TRI-REF-DBP-05SEL-S_004-62_TR_101A_SE4 | U-HIDROTRAT DE NAFTAS (HDN2) TREN 2 | U_T_RAMAL93 62_TR_101A_SE4 | MONT | DBGEA | ZPM000127 | X | 1255308100 | C | 1,000 MSNM |  | 500 |  |  | 7,500.0 kva | H | [5 empty] | 1,040.8 A |  | 99.30 | 115 | 62-TR-101A | 13,800.0 V | 4,160.0 V
070 | 20940034 | 61-TR-303B | SECTOR05 | TRANSFORMADOR 61-TR-303B | TRI-REF-DBP-05SEL-S_003-61_TR_303B_SE3 | U-HIDROTRAT DE NAFTAS (HDN1) TREN 1 | U_T_RAMAL90 61_TR_303B_SE3 | MONT | DBGEA | ZPM000127 | X | 1255308100 | C | 1,000 MSNM |  |  |  |  | 150.0 kva | H | 172.0 A | 176.0 A | 180.0 A | 185.0 A | 190.0 A |  |  | 99.03 |  | 61-TR-303B | 480.0 V | 127.0 V
070 | 20940033 | 61-TR-303A | SECTOR05 | TRANSFORMADOR 61-TR-303A | TRI-REF-DBP-05SEL-S_003-61_TR_303A_SE3 | U-HIDROTRAT DE NAFTAS (HDN1) TREN 1 | U_T_RAMAL87 61_TR_303A_SE3 | MONT | DBGEA | ZPM000127 | X | 1255308100 | C | 1,000 MSNM |  |  |  |  | 150.0 kva | H | 172.0 A | 176.0 A | 180.0 A | 185.0 A | 190.0 A |  |  | 99.03 | 115 | 61-TR-303A | 480.0 V | 127.0 V
070 | 20940029 | 61-TR-302B | SECTOR05 | TRANSFORMADOR 61-TR-302B | TRI-REF-DBP-05SEL-S_003-61_TR_302B_SE3 | U-HIDROTRAT DE NAFTAS (HDN1) TREN 1 | U_T_RAMAL89 61_TR_302B_SE3 | MONT | DBGEA | ZPM000127 | X | 1255308100 | C | 1,000 MSNM |  |  |  |  | 150.0 kva | H | 172.0 A | 176.0 A | 180.0 A | 185.0 A | 190.0 A |  |  | 99.03 | 115 | 61-TR-302B | 480.0 V | 127.0 V
070 | 20940026 | 61-TR-302A | SECTOR05 | TRANSFORMADOR 61-TR-302A | TRI-REF-DBP-05SEL-S_003-61_TR_302A_SE3 | U-HIDROTRAT DE NAFTAS (HDN1) TREN 1 | U_T_RAMAL86 61_TR_302A_SE3 | MONT | DBGEA | ZPM000127 | X | 1255308100 | C | 1,000 MSNM |  |  |  |  | 150.0 kva | H | 172.0 A | 176.0 A | 180.0 A | 185.0 A | 190.0 A |  |  | 99.03 | 115 | 61-TR-302A | 480.0 V | 127.0 V
070 | 20940025 | 61-TR-301B | SECTOR05 | TRANSFORMADOR 61-TR-301B | TRI-REF-DBP-05SEL-S_003-61_TR_301B_SE3 | U-HIDROTRAT DE NAFTAS (HDN1) TREN 1 | U_T_RAMAL88 61_TR_301B_SE3 | MONT | DBGEA | ZPM000127 | X | 1255308100 | C | 1,000 MSNM |  |  |  |  | 150.0 kva | H | 172.0 A | 176.0 A | 180.0 A | 185.0 A | 190.0 A |  |  | 99.03 | 115 | 61-TR-301B | 480.0 V | 127.0 V
070 | 20940024 | 61-TR-301A | SECTOR05 | TRANSFORMADOR 61-TR-301A | TRI-REF-DBP-05SEL-S_003-61_TR_301A_SE3 | U-HIDROTRAT DE NAFTAS (HDN1) TREN 1 | U_T_RAMAL85 61_TR_301A_SE3 | MONT | DBGEA | ZPM000127 | X | 1255308100 | C | 1,000 MSNM |  |  |  |  | 150.0 kva | H | 172.0 A | 176.0 A | 180.0 A | 185.0 A | 190.0 A |  |  | 99.03 | 115 | 61-TR-301A | 480.0 V | 127.0 V
070 | 20940020 | 61-TR-203B | SECTOR05 | TRANSFORMADOR 61-TR-203B | TRI-REF-DBP-05SEL-S_003-61_TR_203B_SE3 | U-HIDROTRAT DE NAFTAS (HDN1) TREN 1 | U_T_RAMAL77 61_TR_203B_SE3 | MONT | DBGEA | ZPM000127 | X | 1255308100 | C | 1,000 MSNM |  | 500 |  |  | 1,500.0 kva | H | 198.2 A | 203.1 A | 208.2 A | 213.5 A | 219.1 A | 1,804.2 A |  | 98.90 | 115 | 61-TR-203B | 4,160.0 V | 480.0 V
070 | 20940019 | 61-TR-203A | SECTOR05 | TRANSFORMADOR 61-TR-203A | TRI-REF-DBP-05SEL-S_003-61_TR_203A_SE3 | U-HIDROTRAT DE NAFTAS (HDN1) TREN 1 | U_T_RAMAL73 61_TR_203A_SE3 | MONT | DBGEA | ZPM000127 | X | 1255308100 | C | 1,000 MSNM |  | 500 |  |  | 1,500.0 kva | H | 198.2 A | 203.1 A | 208.2 A | 213.5 A | 219.1 A | 1,804.2 A |  | 98.90 | 115 | 61-TR-203A | 4,160.0 V | 480.0 V
070 | 20939974 | TR-14-08 | SECTOR03 | TRANSFORMADOR TR-14-08 | TRI-REF-DBP-03SEL-S_014-TR_14_08_SE_14 | U-DE ALQUILACIÓN (ALKY1) | U_T_RAMAL 330 TR_14_08_SE_14 | MONT | DBGEA | ZPM000127 | X | 1255308100 | C | 1,000 MSNM | NO |  |  |  | 1,500.0 kva | H | 208.7 A | 213.7 A | 219.1 A | 224.9 A | 230.6 A | 2,075.0 A | NO |  |  | TR-14-08 | 4,160.0 V | 480.0 V
070 | 20939975 | TR-14-15 | SECTOR03 | TRANSFORMADOR TR-14-15 | TRI-REF-DBP-03SEL-S_014-TR_14_15_SE_14 | U-DE ALQUILACIÓN (ALKY1) | U_T_RAMAL 326 TR_14_15_SE_14 | MONT | DBGEA | ZPM000127 | X | 1255308100 | C | 1,000 MSNM | NO |  |  |  | 1,500.0 kva | H | 208.7 A | 213.7 A | 219.1 A | 224.9 A | 230.6 A | 2,075.0 A | NO |  |  | TR-14-15 | 4,160.0 V | 480.0 V
070 | 20939976 | TR-14-16 | SECTOR03 | TRANSFORMADOR TR-14-16 | TRI-REF-DBP-03SEL-S_014-TR_14_16_SE_14 | U-DE ALQUILACIÓN (ALKY1) | U_T_RAMAL 331 TR_14_16_SE_14 | MONT | DBGEA | ZPM000127 | X | 1255308100 | C | 1,000 MSNM | NO |  |  |  | 1,500.0 kva | H | 208.7 A | 213.7 A | 219.1 A | 224.9 A | 230.6 A | 2,075.0 A | NO |  |  | TR-14-16 | 4,160.0 V | 480.0 V
070 | 20939977 | TR-14-17 | SECTOR03 | TRANSFORMADOR TR-14-17 | TRI-REF-DBP-03SEL-S_014-TR_14_17_SE_14 | U-DE ALQUILACIÓN (ALKY1) | U_T_RAMAL 327 TR_14_17_SE_14 | MONT | DBGEA | ZPM000127 | X | 1255308100 | C | 1,000 MSNM | NO |  |  |  | 1,500.0 kva | H | 208.7 A | 213.7 A | 219.1 A | 224.9 A | 230.6 A | 2,075.0 A | NO |  |  | TR-14-17 | 4,160.0 V | 480.0 V
070 | 20939980 | TR-14-18 | SECTOR03 | TRANSFORMADOR TR-14-18 | TRI-REF-DBP-03SEL-S_014-TR_14_18_SE_14 | U-DE ALQUILACIÓN (ALKY1) | U_T_RAMAL 332 TR_14_18_SE_14 | MONT | DBGEA | ZPM000127 | X | 1255308100 | C | 1,000 MSNM | NO |  |  |  | 1,500.0 kva | H | 208.7 A | 213.7 A | 219.1 A | 224.9 A | 230.6 A | 2,075.0 A | NO |  |  | TR-14-18 | 4,160.0 V | 480.0 V
070 | 20939982 | TR-14-09 | SECTOR03 | TRANSFORMADOR TR-14-09 | TRI-REF-DBP-03SEL-S_014-TR_14_09_SE14 | U-DE ALQUILACIÓN (ALKY1) | U_T_RAMAL 339 TR_14_09_SE14 | MONT | DBGEA | ZPM000127 | X | 1255308100 | C | 1,000 MSNM | NO |  |  |  | 225.0 kva |  | 296.4 A | 303.6 A | 311.2 A | 319.2 A | 327.6 A | 679.0 A | NO |  |  | TR-14-09 | 480.0 V | 127.0 V
070 | 20939986 | TR-14-10 | SECTOR03 | TRANSFORMADOR TR-14-10 | TRI-REF-DBP-03SEL-S_014-TR_14_10_SE14 | U-DE ALQUILACIÓN (ALKY1) | U_T_RAMAL 340 TR_14_10_SE14 | MONT | DBGEA | ZPM000127 | X | 1255308100 | C | 1,000 MSNM | NO |  |  |  | 225.0 kva |  | 296.4 A | 303.6 A | 311.2 A | 319.2 A | 327.6 A | 679.0 A | NO |  |  | TR-14-10 | 480.0 V | 127.0 V
070 | 20940013 | 61-TR-202B | SECTOR05 | TRANSFORMADOR 61-TR-202B | TRI-REF-DBP-05SEL-S_003-61_TR_202B_SE3 | U-HIDROTRAT DE NAFTAS (HDN1) TREN 1 | U_T_RAMAL76 61_TR_202B_SE3 | MONT | DBGEA | ZPM000127 | X | 1255308100 | C | 1,000 MSNM |  | 500 |  |  | 1,500.0 kva | H | 198.2 A | 203.1 A | 208.2 A | 213.5 A | 219.1 A | 1,804.2 A |  | 98.90 | 115 | 61-TR-202B | 1,500.0 V | 480.0 V
070 | 20940012 | 61-TR-202A | SECTOR05 | TRANSFORMADOR 61-TR-202A | TRI-REF-DBP-05SEL-S_003-61_TR_202A_SE3 | U-HIDROTRAT DE NAFTAS (HDN1) TREN 1 | U_T_RAMAL72 61_TR_202A_SE3 | MONT | DBGEA | ZPM000127 | X | 1255308100 | C | 1,000 MSNM |  | 500 |  |  | 1,500.0 kva | H | 198.2 A | 203.1 A | 208.2 A | 213.5 A | 219.1 A | 1,804.2 A |  | 98.90 | 115 | 61-TR-202A | 4,160.0 V | 480.0 V
070 | 20940011 | 61-TR-201B | SECTOR05 | TRANSFORMADOR 61-TR-201B | TRI-REF-DBP-05SEL-S_003-61_TR_201B_SE3 | U-HIDROTRAT DE NAFTAS (HDN1) TREN 1 | U_T_RAMAL75 61_TR_201B_SE3 | MONT | DBGEA | ZPM000127 | X | 1255308100 | C | 1,000 MSNM |  | 500 |  |  | 1,500.0 kva | H | 198.2 A | 203.1 A | 208.2 A | 213.5 A | 219.1 A | 1,804.2 A |  | 98.90 | 115 | 61-TR-201B | 4,160.0 V | 480.0 V
070 | 20940008 | 61-TR-101A | SECTOR05 | TRANSFORMADOR 61-TR-101A | TRI-REF-DBP-05SEL-S_003-61_TR_101A_SE3 | U-HIDROTRAT DE NAFTAS (HDN1) TREN 1 | U_T_RAMAL67 61_TR_101A_SE3 | MONT | DBGEA | ZPM000127 | X | 1255308100 | C | 1,000 MSNM |  | 500 |  |  | 7,500.0 kva | H | [5 empty] | 1,040.8 A |  | 99.30 | 115 | 61-TR-101A | 13,800.0 V | 4,160.0 V
070 | 20940009 | 61-TR-101B | SECTOR05 | TRANSFORMADOR 61-TR-101B | TRI-REF-DBP-05SEL-S_003-61_TR_101B_SE3 | U-HIDROTRAT DE NAFTAS (HDN1) TREN 1 | U_T_RAMAL68 61_TR_101B_SE3 | MONT | DBGEA | ZPM000127 | X | 1255308100 | C | 1,000 MSNM |  | 500 |  |  | 7,500.0 kva | H | [5 empty] | 1,040.8 A |  | 99.30 | 115 | 61-TR-101B | 13,800.0 V | 4,160.0 V
070 | 20940010 | 61-TR-201A | SECTOR05 | TRANSFORMADOR 61-TR-201A | TRI-REF-DBP-05SEL-S_003-61_TR_201A_SE3 | U-HIDROTRAT DE NAFTAS (HDN1) TREN 1 | U_T_RAMAL71 61_TR_201A_SE3 | MONT | DBGEA | ZPM000127 | X | 1255308100 | C | 1,000 MSNM |  | 500 |  |  | 1,500.0 kva | H | 198.2 A | 203.1 A | 208.2 A | 213.5 A | 219.1 A | 1,804.2 A |  | 98.90 | 115 | 61-TR-201A | 4,160.0 V | 480.0 V
070 | 20977968 | PU-11502 A | SECTOR01 | UNIDAD DE POTENCIA PU-11502 A | TRI-REF-DBP-01PRA-SDESA-FA11102X | U-DE DESTILACIÓN COMBINADA (UDC1) TREN 1 | U_T_RECIPIENTE FA-11102 X | MONT | DBPRA | ZPM000127 | X | 1255101100 | C | 1,000 MSNM |  | 500 | 1628 LITROS |  | 100.0 kva | F | 4.0 A |  |  |  |  | 4.0 A | NO |  | 85 | PU-11502 A | 480.0 V | 25,000.0 V
070 | 20977969 | PU-11502 B | SECTOR01 | UNIDAD DE POTENCIA PU-11502 B | TRI-REF-DBP-01PRA-SDESA-FA11102X | U-DE DESTILACIÓN COMBINADA (UDC1) TREN 1 | U_T_RECIPIENTE FA-11102 X | MONT | DBPRA | ZPM000127 | X | 1255101100 | C | 1,000 MSNM |  | 500 | 1628 LITROS |  | 100.0 kva | F | 4.0 A |  |  |  |  | 4.0 A | NO |  | 85 | PU-11502 B | 480.0 V | 25,000.0 V
070 | 20977965 | PU-11501 B | SECTOR01 | UNIDAD DE POTENCIA PU-11501 B | TRI-REF-DBP-01PRA-SDESA-FA11101X | U-DE DESTILACIÓN COMBINADA (UDC1) TREN 1 | U_T_RECIPIENTE FA-11101 X | MONT | DBPRA | ZPM000127 | X | 1255101100 | C | 1,000 MSNM |  | 500 | 1628 LITROS |  | 100.0 kva | F | 4.0 A |  |  |  |  | 4.0 A | NO |  | 85 | PU-11501 B | 480.0 V | 25,000.0 V
070 | 20977964 | PU-11501 A | SECTOR01 | UNIDAD DE POTENCIA PU-11501 A | TRI-REF-DBP-01PRA-SDESA-FA11101X | U-DE DESTILACIÓN COMBINADA (UDC1) TREN 1 | U_T_RECIPIENTE FA-11101 X | MONT | DBPRA | ZPM000127 | X | 1255101100 | C | 1,000 MSNM |  | 500 | 1628 LITROS |  | 100.0 kva | F | 4.0 A |  |  |  |  | 4.0 A | NO |  | 85 | PU-11501 A | 480.0 V | 25,000.0 V
070 | 20977970 | PU-11701 A | SECTOR01 | UNIDAD DE POTENCIA PU-11701 A | TRI-REF-DBP-01PRB-SDESA-FA11201X | U-DE DESTILACIÓN COMBINADA (UDC2) TREN 2 | U_T_RECIPIENTE FA-11201 X | MONT | DBPRB | ZPM000127 | X | 1255101200 | C | 1,000 MSNM |  | 500 | 1628 LITROS |  | 100.0 kva | F | 4.0 A |  |  |  |  | 4.0 A | NO |  | 85 | PU-11701 A | 480.0 V | 25,000.0 V
070 | 20977971 | PU-11701 B | SECTOR01 | UNIDAD DE POTENCIA PU-11701 B | TRI-REF-DBP-01PRB-SDESA-FA11201X | U-DE DESTILACIÓN COMBINADA (UDC2) TREN 2 | U_T_RECIPIENTE FA-11201 X | MONT | DBPRB | ZPM000127 | X | 1255101200 | C | 1,000 MSNM |  | 500 | 1628 LITROS |  | 100.0 kva | F | 4.0 A |  |  |  |  | 4.0 A | NO |  | 85 | PU-11701 B | 480.0 V | 25,000.0 V
070 | 20977972 | PU-11702 A | SECTOR01 | UNIDAD DE POTENCIA PU-11702 A | TRI-REF-DBP-01PRB-SDESA-FA11202X | U-DE DESTILACIÓN COMBINADA (UDC2) TREN 2 | U_T_RECIPIENTE FA-11202 X | MONT | DBPRB | ZPM000127 | X | 1255101200 | C | 1,000 MSNM |  | 500 | 1628 LITROS |  | 100.0 kva | F | 4.0 A |  |  |  |  | 4.0 A | NO |  | 85 | PU-11702 A | 480.0 V | 25,000.0 V
070 | 20977973 | PU-11702 B | SECTOR01 | UNIDAD DE POTENCIA PU-11702 B | TRI-REF-DBP-01PRB-SDESA-FA11202X | U-DE DESTILACIÓN COMBINADA (UDC2) TREN 2 | U_T_RECIPIENTE FA-11202 X | MONT | DBPRB | ZPM000127 | X | 1255101200 | C | 1,000 MSNM |  | 500 | 1628 LITROS |  | 100.0 kva | F | 4.0 A |  |  |  |  | 4.0 A | NO |  | 85 | PU-11702 B | 480.0 V | 25,000.0 V
070 | 20989829 | 71-VFDTR-71001 | SECTOR05 | TRANSFORMADOR 71-VFDTR-71001 | TRI-REF-DBP-05RRA-SCOMP-GB71001 | U-REFORMADORA CATALÍTICA NAFTAS (REF1) | U_T_COMPRESOR GB-71001 | MONT | DBRRA | ZPM000127 | X | 1255105300 | C