## Hoja1
Grupo planif. | Equipo | NºIdentif.técn. | Local | Denominación | Ubicac.técnica | PLANTA | Denominación | Status sistema | Emplazamiento | Perfil catálogo | Datos equipo | Centro coste | Indicador ABC | CALIBRE/SECCION ALI | CANTIDAD DE ARRANCAD | CANTIDAD DE INTERRUP | CAPACIDAD BARRAS DER | CAPACIDAD BARRAS NEU | CAPACIDAD BARRAS PRI | CAPACIDAD BARRAS TIE | CAPACIDAD DE CORTO C | CAPACIDAD NOMINAL IN | CAPACIDAD TRANSF. DE | CLASE DE AISLAMIENTO | CLASIFICACIÓN DE ARE | DIMEN. BARRAS DERIVA | DIMEN. BARRAS NEUTRA | DIMEN. BARRAS PRINCI | DIMEN. BARRAS TIERRA | DISTRIB BARRAS #FASE | UNIDAD DE DISPARO (S | VOLTAJE NOMINAL DEL
070 | 20900247 | CCM-14_01 | SECTOR03 | CENTRO CONTROL MOTORES CCM-14_01 | TRI-REF-DBP-03ALA-SSERV-CCM14_01 | U-DE ALQUILACIÓN (ALKY1) | U_T_CCM CCM-14-01 | MONT | DBALA | ZPM000122 | X | 1255103100 | C | 500 | 41 | 40 | 2,000.0 A | 660.0 A |  | 660.0 A | 42,000.0 A | 2,000.0 A | 500.0 kva | 1000 | AREAS NO CLASIFICADAS |  |  |  |  | 3F/3H | SI | 480.0 V
070 | 20900248 | CCM-14_02 | SECTOR03 | CENTRO CONTROL MOTORES CCM-14_02 | TRI-REF-DBP-03ALA-SSERV-CCM14_02 | U-DE ALQUILACIÓN (ALKY1) | U_T_CCM CCM-14-02 | MONT | DBALA | ZPM000122 | X | 1255103100 | C | 500 | 36 | 9 | 2,000.0 A | 660.0 A |  | 660.0 A | 42,000.0 A | 2,000.0 A | 500.0 kva | 1000 | AREAS NO CLASIFICADAS |  |  |  |  | 3F/3H | SI | 480.0 V
070 | 20900249 | CCM-14_03 | SECTOR03 | CENTRO CONTROL MOTORES CCM-14_03 | TRI-REF-DBP-03ALA-SSERV-CCM14_03 | U-DE ALQUILACIÓN (ALKY1) | U_T_CCM CCM-14-03 | MONT | DBALA | ZPM000122 | X | 1255103100 | C | 500 | 4 | 26 | 2,000.0 A | 660.0 A |  | 660.0 A | 42,000.0 A | 2,000.0 A | 500.0 kva | 1000 | AREAS NO CLASIFICADAS |  |  |  |  | 3F/3H | SI | 480.0 V
070 | 20900250 | CCM-14_10 | SECTOR03 | CENTRO CONTROL MOTORES CCM-14_10 | TRI-REF-DBP-03ALA-SSERV-CCM14_10 | U-DE ALQUILACIÓN (ALKY1) | U_T_CCM CCM-14-10 | MONT | DBALA | ZPM000122 | X | 1255103100 | C | 500 | 31 | 13 | 2,000.0 A | 660.0 A |  | 660.0 A | 42,000.0 A | 2,000.0 A | 500.0 kva | 1000 | AREAS NO CLASIFICADAS |  |  |  |  | 3F/3H | SI | 480.0 V
070 | 20900251 | CCM-14_11 | SECTOR03 | CENTRO CONTROL MOTORES CCM-14_11 | TRI-REF-DBP-03ALA-SSERV-CCM14_11 | U-DE ALQUILACIÓN (ALKY1) | U_T_CCM CCM-14-11 | MONT | DBALA | ZPM000122 | X | 1255103100 | C | 500 | 39 | 9 | 2,000.0 A | 660.0 A |  | 660.0 A | 42,000.0 A | 2,000.0 A | 500.0 kva | 1000 | AREAS NO CLASIFICADAS |  |  |  |  | 3F/3H | SI | 480.0 V
070 | 20950134 | CCM-02-01 BUS B | SECTOR06 | CENTRO CONTROL DE MOTORES CCM-02-01 B | TRI-REF-DBP-06SEL-S_002-CCM02_01_B_SE2 | U-RECUPERADORA DE AZUFRE (PRA1) TREN 1 | U_T_RAMAL188 CCM02_01_B_SE2 | MONT | DBGEA | ZPM000122 | X | 1255308100 | C | 500 | 22 | 1 | 1,200.0 A | 1,200.0 A | 1,200.0 A | 400.0 A | 25.0 A | 480.0 A |  |  | CLASE I DIVISION II |  |  |  |  | 3F/3H | SI | 480.0 V
070 | 20950135 | CCM-02-02 BUS A | SECTOR06 | CENTRO CONTROL DE MOTORES CCM-02-02 A | TRI-REF-DBP-06SEL-S_002-CCM02_02_A_SE2 | U-RECUPERADORA DE AZUFRE (PRA1) TREN 1 | U_T_RAMAL189 CCM02_02_A_SE2 | MONT | DBGEA | ZPM000122 | X | 1255308100 | C | 500 | 3 | 3 | 1,200.0 A | 1,200.0 A | 1,200.0 A | 400.0 A | 25.0 A | 480.0 A |  |  | CLASE I DIVISION II |  |  |  |  | 3F/3H | SI | 480.0 V
070 | 20950136 | CCM-02-02 BUS B | SECTOR06 | CENTRO CONTROL DE MOTORES CCM-02-02 B | TRI-REF-DBP-06SEL-S_002-CCM02_02_B_SE2 | U-RECUPERADORA DE AZUFRE (PRA1) TREN 1 | U_T_RAMAL190 CCM02_02_B_SE2 | MONT | DBGEA | ZPM000122 | X | 1255308100 | C | 500 | 3 | 2 | 1,200.0 A | 1,200.0 A | 1,200.0 A | 400.0 A | 25.0 A | 480.0 A |  |  | CLASE I DIVISION II |  |  |  |  | 3F/3H | SI | 480.0 V
070 | 20950137 | CCM-05-01 A | SECTOR05 | CENTRO DE CONTROL DE MOTORES CCM-05-01 A | TRI-REF-DBP-05SEL-S_005-CCM_05_01_A_SE5 | U-TRATAMIENTO/RECUPERACIÓN GAS (PTRG1) | U_T_RAMAL129 CCM_05_01_A_SE5 | MONT | DBGEA | ZPM000122 | X | 1255308100 | C |  | 31 | 6 |  |  | 1,600.0 A |  | 42,000.0 A | 2,000.0 A |  |  | AREAS NO CLASIFICADAS |  |  |  |  | 3F/3H | SI | 480.0 V
070 | 20950142 | CCM-02-03 A | SECTOR08 | CENTRO DE CONTROL DE MOTORES CCM-02-03 A | TRI-REF-DBP-06SEL-S_002-CCM_02_03_A_SE2 | U-RECUPERADORA DE AZUFRE (PRA1) TREN 1 | U_T_RAMAL61 CCM_02_03_A_SE2 | MONT | DBGEA | ZPM000122 | X | 1255308100 | C |  | 1 | 3 |  |  | 800.0 A |  | 25,000.0 A | 800.0 A |  |  | AREAS NO CLASIFICADAS |  |  |  |  | 3F/3H | SI | 480.0 V
070 | 20950143 | CCM-02-03 B | SECTOR08 | CENTRO DE CONTROL DE MOTORES CCM-02-03 B | TRI-REF-DBP-06SEL-S_002-CCM_02_03_B_SE2 | U-RECUPERADORA DE AZUFRE (PRA1) TREN 1 | U_T_RAMAL62 CCM_02_03_B_SE2 | MONT | DBGEA | ZPM000122 | X | 1255308100 | C |  | 1 | 2 |  |  | 800.0 A |  | 25,000.0 A | 800.0 A |  |  | AREAS NO CLASIFICADAS |  |  |  |  | 3F/3H | SI | 480.0 V
070 | 20950144 | CCM-18-1-02-2 A | SECTOR08 | CENTRO CONTROL DE MOTOR CCM-18-1-02-2 A | TRI-REF-DBP-08SEL-S18_1-CCM181022A_S181 | PRETRATAMIENTO DE AGUA | U_T_RAMAL 772 CCM181022A_S18_1 | MONT | DBGEA | ZPM000122 | X | 1255308100 | C | [5 empty] | 2,000.0 A |  | 42,000.0 A | [8 empty] | 3F/3H |  | 480.0 V
070 | 20950145 | CCM-18-1-02-2 B | SECTOR08 | CENTRO CONTROL DE MOTOR CCM-18-1-02-2 B | TRI-REF-DBP-08SEL-S18_1-CCM181022B_S181 | PRETRATAMIENTO DE AGUA | U_T_RAMAL 773 CCM181022B_S18_1 | MONT | DBGEA | ZPM000122 | X | 1255308100 | C | [5 empty] | 2,000.0 A |  | 42,000.0 A | [8 empty] | 3F/3H |  | 480.0 V
070 | 20950146 | CCM-18-1-02-3 A | SECTOR08 | CENTRO CONTROL DE MOTOR CCM-18-1-02-3 A | TRI-REF-DBP-08SEL-S18_1-CCM181023A_S181 | PRETRATAMIENTO DE AGUA | U_T_RAMAL 774 CCM181023A_S18_1 | MONT | DBGEA | ZPM000122 | X | 1255308100 | C | [5 empty] | 1,200.0 A |  | 42,000.0 A | [8 empty] | 3F/3H |  | 480.0 V
070 | 20950147 | CCM-18-1-02-3 B | SECTOR08 | CENTRO CONTROL DE MOTOR CCM-18-1-02-3 B | TRI-REF-DBP-08SEL-S18_1-CCM181023B_S181 | PRETRATAMIENTO DE AGUA | U_T_RAMAL 775 CCM181023B_S18_1 | MONT | DBGEA | ZPM000122 | X | 1255308100 | C | [5 empty] | 1,200.0 A |  | 42,000.0 A | [8 empty] | 3F/3H |  | 480.0 V
070 | 20950148 | CCM-UDA-01 A | SECTOR08 | CENTRO CONTROL DE MOTORES CCM-UDA-01 A | TRI-REF-DBP-08SEL-S_001-CCMUDA_01_A_S01 | UNIDAD DESMINERALIZADORA DE AGUA | U_T_RAMAL750 CCMUDA_01_A_S01 | MONT | DBGEA | ZPM000122 | X | 1255308100 | C | [5 empty] | 2,000.0 A |  | 42,000.0 A | [8 empty] | 3F/3H |  | 480.0 V
070 | 20950149 | CCM-UDA-01 B | SECTOR08 | CENTRO CONTROL DE MOTORES CCM-UDA-01 B | TRI-REF-DBP-08SEL-S_001-CCMUDA_01_B_S01 | UNIDAD DESMINERALIZADORA DE AGUA | U_T_RAMAL751 CCMUDA_01_B_S01 | MONT | DBGEA | ZPM000122 | X | 1255308100 | C | [5 empty] | 2,000.0 A |  | 42,000.0 A | [8 empty] | 3F/3H |  | 480.0 V
070 | 20950150 | CCM-UDA-02 A | SECTOR08 | CENTRO CONTROL DE MOTORES CCM-UDA-02 A | TRI-REF-DBP-08SEL-S_001-CCMUDA_02_A_S01 | UNIDAD DESMINERALIZADORA DE AGUA | U_T_RAMAL754 CCMUDA_02_A_S01 | MONT | DBGEA | ZPM000122 | X | 1255308100 | C | [5 empty] | 2,000.0 A |  | 42,000.0 A | [8 empty] | 3F/3H |  | 480.0 V
070 | 20950151 | CCM-UDA-02 B | SECTOR08 | CENTRO CONTROL DE MOTORES CCM-UDA-02 B | TRI-REF-DBP-08SEL-S_001-CCMUDA_02_B_S01 | UNIDAD DESMINERALIZADORA DE AGUA | U_T_RAMAL755 CCMUDA_02_B_S01 | MONT | DBGEA | ZPM000122 | X | 1255308100 | C | [5 empty] | 2,000.0 A |  | 42,000.0 A | [8 empty] | 3F/3H |  | 480.0 V
070 | 20950152 | CCM-UDA-03 A | SECTOR08 | CENTRO CONTROL DE MOTORES CCM-UDA-03 A | TRI-REF-DBP-08SEL-S_001-CCMUDA_03_A_S01 | UNIDAD DESMINERALIZADORA DE AGUA | U_T_RAMAL756 CCMUDA_03_A_S01 | MONT | DBGEA | ZPM000122 | X | 1255308100 | C | [5 empty] | 2,000.0 A |  | 42,000.0 A | [8 empty] | 3F/3H |  | 480.0 V
070 | 20950153 | CCM-UDA-03 B | SECTOR08 | CENTRO CONTROL DE MOTORES CCM-UDA-03 B | TRI-REF-DBP-08SEL-S_001-CCMUDA_03_B_S01 | UNIDAD DESMINERALIZADORA DE AGUA | U_T_RAMAL757 CCMUDA_03_B_S01 | MONT | DBGEA | ZPM000122 | X | 1255308100 | C | [5 empty] | 2,000.0 A |  | 42,000.0 A | [8 empty] | 3F/3H |  | 480.0 V
070 | 20950154 | CCM-UDA-04 A | SECTOR08 | CENTRO CONTROL DE MOTORES CCM-UDA-04 A | TRI-REF-DBP-08SEL-S_001-CCMUDA_04_A_S01 | UNIDAD DESMINERALIZADORA DE AGUA | U_T_RAMAL758 CCMUDA_04_A_S01 | MONT | DBGEA | ZPM000122 | X | 1255308100 | C | [5 empty] | 2,000.0 A |  | 42,000.0 A | [8 empty] | 3F/3H |  | 480.0 V
070 | 20950155 | CCM-UDA-04 B | SECTOR08 | CENTRO CONTROL DE MOTORES CCM-UDA-04 B | TRI-REF-DBP-08SEL-S_001-CCMUDA_04_B_S01 | UNIDAD DESMINERALIZADORA DE AGUA | U_T_RAMAL759 CCMUDA_04_B_S01 | MONT | DBGEA | ZPM000122 | X | 1255308100 | C | [5 empty] | 2,000.0 A |  | 42,000.0 A | [8 empty] | 3F/3H |  | 480.0 V
070 | 20950164 | CCM-08-01 BUS A | SECTOR06 | CENTRO CONTROL DE MOTORES CCM-08-01 A | TRI-REF-DBP-06SEL-S_008-CCM08_01_A_SE08 | PLANTA DE TTO DE AGUAS AMARGAS COMUN | U_T_RAMAL646 CCM08_01_A_SE08 | MONT | DBGEA | ZPM000122 | X | 1255308100 | C | 400 | 27 | 2 | 1,000.0 A | 2,000.0 A | 2,000.0 A | 800.0 A | 65.0 A | 480.0 A |  |  | CLASE I DIVISION II |  |  |  |  | 3F/3H | SI | 480.0 V
070 | 20950165 | CCM-08-01 BUS B | SECTOR06 | CENTRO CONTROL DE MOTORES CCM-08-01 B | TRI-REF-DBP-06SEL-S_008-CCM08_01_B_SE08 | PLANTA DE TTO DE AGUAS AMARGAS COMUN | U_T_RAMAL647 CCM08_01_B_SE08 | MONT | DBGEA | ZPM000122 | X | 1255308100 | C | 400 | 26 | 2 | 1,000.0 A | 2,000.0 A | 2,000.0 A | 800.0 A | 65.0 A | 480.0 A |  |  | CLASE I DIVISION II |  |  |  |  | 3F/3H | SI | 480.0 V
070 | 20950166 | CCM-08-02 BUS A | SECTOR06 | CENTRO CONTROL DE MOTORES CCM-08-02 A | TRI-REF-DBP-06SEL-S_008-CCM08_02_A_SE08 | PLANTA DE TTO DE AGUAS AMARGAS COMUN | U_T_RAMAL648 CCM08_02_A_SE08 | MONT | DBGEA | ZPM000122 | X | 1255308100 | C | 400 | 28 | 3 | 1,000.0 A | 2,000.0 A | 2,000.0 A | 800.0 A | 65.0 A | 480.0 A |  |  | CLASE I DIVISION II |  |  |  |  | 3F/3H | SI | 480.0 V
070 | 20950167 | CCM-08-02 BUS B | SECTOR06 | CENTRO CONTROL DE MOTORES CCM-08-02 B | TRI-REF-DBP-06SEL-S_008-CCM08_02_B_SE08 | PLANTA DE TTO DE AGUAS AMARGAS COMUN | U_T_RAMAL649 CCM08_02_B_SE08 | MONT | DBGEA | ZPM000122 | X | 1255308100 | C | 400 | 28 | 2 | 1,000.0 A | 2,000.0 A | 2,000.0 A | 800.0 A | 65.0 A | 480.0 A |  |  | CLASE I DIVISION II |  |  |  |  | 3F/3H | SI | 480.0 V
070 | 20950168 | CCM-08-03 BUS A | SECTOR06 | CENTRO CONTROL DE MOTORES CCM-08-03 A | TRI-REF-DBP-06SEL-S_008-CCM08_03_A_SE08 | PLANTA DE TTO DE AGUAS AMARGAS COMUN | U_T_RAMAL650 CCM08_03_A_SE08 | MONT | DBGEA | ZPM000122 | X | 1255308100 | C | 400 | 1 | 10 | 1,000.0 A | 1,200.0 A | 1,200.0 A | 400.0 A | 65.0 A | 480.0 A |  |  | CLASE I DIVISION II |  |  |  |  | 3F/3H | SI | 480.0 V
070 | 20950169 | CCM-08-03 BUS B | SECTOR06 | CENTRO CONTROL DE MOTORES CCM-08-03 B | TRI-REF-DBP-06SEL-S_008-CCM08_03_B_SE08 | PLANTA DE TTO DE AGUAS AMARGAS COMUN | U_T_RAMAL651 CCM08_03_B_SE08 | MONT | DBGEA | ZPM000122 | X | 1255308100 | C | 400 | 1 | 10 | 1,000.0 A | 1,200.0 A | 1,200.0 A | 400.0 A | 65.0 A | 480.0 A |  |  | CLASE I DIVISION II |  |  |  |  | 3F/3H | SI | 480.0 V
070 | 20950172 | CCM-28-01 BUS A | TALLERES | CENTRO CONTROL DE MOTORES CCM-28-01 A | TRI-REF-DBP-06SEL-S_028-CCM28_01_A_SE28 | EDIFICIO ADMINISTRATIVO NORTE | U_T_RAMAL 587 CCM28_01_A_SE28 | MONT | DBGEA | ZPM000122 | X | 1255308100 | C | 500 | 0 | 3 | 600.0 A | 600.0 A | 2,500.0 A | 300.0 A | 42.0 A | 480.0 A |  |  | CLASE I DIVISION II |  |  |  |  | 3F/3H | SI | 480.0 V
070 | 20950173 | CCM-28-01 BUS B | TALLERES | CENTRO CONTROL DE MOTORES CCM-28-01 B | TRI-REF-DBP-06SEL-S_028-CCM28_01_B_SE28 | EDIFICIO ADMINISTRATIVO NORTE | U_T_RAMAL 588 CCM28_01_B_SE28 | MONT | DBGEA | ZPM000122 | X | 1255308100 | C | 500 | 0 | 3 | 600.0 A | 600.0 A | 2,500.0 A | 300.0 A | 42.0 A | 480.0 A |  |  | CLASE I DIVISION II |  |  |  |  | 3F/3H | SI | 480.0 V
070 | 20950096 | 71-CCM-305 A | SECTOR05 | CENTRO CONTROL DE MOTORES 71-CCM-305 A | TRI-REF-DBP-05SEL-S_011-71CCM305_A_SE11 | U-REFORMADORA CATALÍTICA NAFTAS (REF1) | U_T_RAMAL223 71CCM305_A_SE11 | MONT | DBGEA | ZPM000122 | X | 1255308100 | C | [5 empty] | 2,500.0 A |  | 42,000.0 A | [8 empty] | 3F/3H |  | 480.0 V
070 | 20950097 | 71-CCM-305 B | SECTOR05 | CENTRO CONTROL DE MOTORES 71-CCM-305 B | TRI-REF-DBP-05SEL-S_011-71CCM305_B_SE11 | U-REFORMADORA CATALÍTICA NAFTAS (REF1) | U_T_RAMAL224 71CCM305_B_SE11 | MONT | DBGEA | ZPM000122 | X | 1255308100 | C | [5 empty] | 2,500.0 A |  | 42,000.0 A | [8 empty] | 3F/3H |  | 480.0 V
070 | 20950098 | 71-CCM-306 A | SECTOR05 | CENTRO CONTROL DE MOTORES 71-CCM-306 A | TRI-REF-DBP-05SEL-S_011-71CCM306_A_SE11 | U-REFORMADORA CATALÍTICA NAFTAS (REF1) | U_T_RAMAL225 71CCM306_A_SE11 | MONT | DBGEA | ZPM000122 | X | 1255308100 | C | [5 empty] | 2,500.0 A |  | 42,000.0 A | [8 empty] | 3F/3H |  | 480.0 V
070 | 20950099 | 71-CCM-306 B | SECTOR05 | CENTRO CONTROL DE MOTORES 71-CCM-306 B | TRI-REF-DBP-05SEL-S_011-71CCM306_B_SE11 | U-REFORMADORA CATALÍTICA NAFTAS (REF1) | U_T_RAMAL226 71CCM306_B_SE11 | MONT | DBGEA | ZPM000122 | X | 1255308100 | C | [5 empty] | 2,500.0 A |  | 42,000.0 A | [8 empty] | 3F/3H |  | 480.0 V
070 | 20950106 | CCM-16-01 A | SECTOR08 | CENTRO DE CONTROL DE MOTORES CCM-16-01 A | TRI-REF-DBP-08SEL-S_016-CCM16_01_A_SE16 | SECCION TORRE DE ENFRIAMIENTO CT-00201 | U_T_RAMAL145 CCM16_01_A_SE16 | MONT | DBGEA | ZPM000122 | X | 1255308100 | C |  | 7 | 2 |  |  | 1,600.0 A | 800.0 A | 65,000.0 A | 1,600.0 A |  |  | AREAS NO CLASIFICADAS |  |  |  |  | 3F/3H | SI | 480.0 V
070 | 20950107 | CCM-16-01 B | SECTOR08 | CENTRO DE CONTROL DE MOTORES CCM-16-01 B | TRI-REF-DBP-08SEL-S_016-CCM16_01_B_SE16 | SECCION TORRE DE ENFRIAMIENTO CT-00201 | U_T_RAMAL146 CCM16_01_B_SE16 | MONT | DBGEA | ZPM000122 | X | 1255308100 | C |  | 7 | 1 |  |  | 1,600.0 A | 800.0 A | 65,000.0 A | 1,600.0 A |  |  | AREAS NO CLASIFICADAS |  |  |  |  | 3F/3H | SI | 480.0 V
070 | 20950108 | CCM-19-01 A | SECTOR08 | CENTRO DE CONTROL DE MOTORES CCM-19-01 A | TRI-REF-DBP-08SEL-S_019-CCM19_01_A_SE19 | SECCION TORRE DE ENFRIAMIENTO CT-00202 | U_T_RAMAL411 CCM19_01_A_SE19 | MONT | DBGEA | ZPM000122 | X | 1255308100 | C | [5 empty] | 2,000.0 A | 800.0 A | 65,000.0 A | [8 empty] | 3F/3H |  | 480.0 V
070 | 20950109 | CCM-19-01 B | SECTOR08 | CENTRO DE CONTROL DE MOTORES CCM-19-01 B | TRI-REF-DBP-08SEL-S_019-CCM19_01_B_SE19 | SECCION TORRE DE ENFRIAMIENTO CT-00202 | U_T_RAMAL412 CCM19_01_B_SE19 | MONT | DBGEA | ZPM000122 | X | 1255308100 | C | [5 empty] | 2,000.0 A | 800.0 A | 65,000.0 A | [8 empty] | 3F/3H |  | 480.0 V
070 | 20950110 | CCM-25-02 A | SECTOR08 | CENTRO DE CONTROL DE MOTORES CCM-25-02 A | TRI-REF-DBP-08SEL-S_025-CCM25_02_A_SE25 | SECCION TORRE DE ENFRIAMIENTO CT-00203 | U_T_RAMAL439 CCM25_02_A_SE25 | MONT | DBGEA | ZPM000122 | X | 1255308100 | C | [5 empty] | 1,200.0 A |  | 25,000.0 A | [8 empty] | 3F/3H |  | 480.0 V
070 | 20950111 | CCM-25-02 B | SECTOR08 | CENTRO DE CONTROL DE MOTORES CCM-25-02 B | TRI-REF-DBP-08SEL-S_025-CCM25_02_B_SE25 | SECCION TORRE DE ENFRIAMIENTO CT-00203 | U_T_RAMAL440 CCM25_02_B_SE25 | MONT | DBGEA | ZPM000122 | X | 1255308100 | C | [5 empty] | 1,200.0 A |  | 25,000.0 A | [8 empty] | 3F/3H |  | 480.0 V
070 | 20950112 | CCM-17-02 A | SECTOR08 | CENTRO DE CONTROL DE MOTORES CCM-17-02 A | TRI-REF-DBP-08SEL-S_017-CCM17_02_A_SE17 | SERVICIOS COMPLEMENTARIOS | U_T_RAMAL239 CCM17_02_A_SE17 | MONT | DBGEA | ZPM000122 | X | 1255308100 | C | [5 empty] | 2,000.0 A |  | 25,000.0 A | [8 empty] | 3F/3H |  | 480.0 V
070 | 20950113 | CCM-17-02 B | SECTOR08 | CENTRO DE CONTROL DE MOTORES CCM-17-02 B | TRI-REF-DBP-08SEL-S_017-CCM17_02_B_SE17 | SERVICIOS COMPLEMENTARIOS | U_T_RAMAL240 CCM17_02_B_SE17 | MONT | DBGEA | ZPM000122 | X | 1255308100 | C | [5 empty] | 2,000.0 A |  | 25,000.0 A | [8 empty] | 3F/3H |  | 480.0 V
070 | 20950114 | CCM-30-02 | SECTOR08 | CENTRO DE CONTROL DE MOTORES CCM-30-02 | TRI-REF-DBP-08SEL-S_030-CCM_30_02_SE_30 | SUMINISTRO DE AGUA CRUDA | U_T_RAMAL779 CCM_30_02_SE_30 | MONT | DBGEA | ZPM000122 | X | 1255308100 | C | [5 empty] | 800.0 A |  | 25,000.0 A | [8 empty] | 3F/3H |  | 480.0 V
070 | 20950115 | CCM-18-1-02-1 A | SECTOR08 | CENTRO CONTROL DE MOTOR CCM-18-1-02-1 A | TRI-REF-DBP-08SEL-S18_1-CCM181021A_S181 | PRETRATAMIENTO DE AGUA | U_T_RAMAL768 CCM181021A_S18_1 | MONT | DBGEA | ZPM000122 | X | 1255308100 | C | [5 empty] | 1,600.0 A |  | 25,000.0 A | [8 empty] | 3F/3H |  | 480.0 V
070 | 20950116 | CCM-18-1-02-1 B | SECTOR08 | CENTRO CONTROL DE MOTOR CCM-18-1-02-1 B | TRI-REF-DBP-08SEL-S18_1-CCM181021B_S181 | PRETRATAMIENTO DE AGUA | U_T_RAMAL769 CCM181021B_S18_1 | MONT | DBGEA | ZPM000122 | X | 1255308100 | C | [5 empty] | 1,600.0 A |  | 25,000.0 A | [8 empty] | 3F/3H |  | 480.0 V
070 | 20950117 | CCM-18-01 A | SECTOR08 | CENTRO DE CONTROL DE MOTORES CCM-18-01 A | TRI-REF-DBP-08SEL-S_018-CCM18_01_A_SE18 | SECCION DE CONTRAINCENDIO | U_T_RAMAL159 CCM18_01_A_SE18 | MONT | DBGEA | ZPM000122 | X | 1255308100 | C | [5 empty] | 1,600.0 A |  | 22,000.0 A | [8 empty] | 3F/3H |  | 480.0 V
070 | 20950118 | CCM-18-01 B | SECTOR08 | CENTRO DE CONTROL DE MOTORES CCM-18-01 B | TRI-REF-DBP-08SEL-S_018-CCM18_01_B_SE18 | SECCION DE CONTRAINCENDIO | U_T_RAMAL160 CCM18_01_B_SE18 | MONT | DBGEA | ZPM000122 | X | 1255308100 | C | [5 empty] | 1,600.0 A |  | 22,000.0 A | [8 empty] | 3F/3H |  | 480.0 V
070 | 20950123 | CCM-09-01 BUS A | SECTOR06 | CENTRO CONTROL DE MOTORES CCM-09-01 A | TRI-REF-DBP-06SEL-S_009-CCM09_01_A_SE09 | U-DE TRATAMIENTO DE AMINA AREA COMUN | U_T_RAMAL664 CCM09_01_A_SE09 | MONT | DBGEA | ZPM000122 | X | 1255308100 | C | 400 | 36 | 3 | 1,000.0 A | 1,000.0 A | 1,200.0 A | 800.0 A | 65.0 A | 480.0 A |  |  | CLASE I DIVISION II |  |  |  |  | 3F/3H | SI | 480.0 V
070 | 20950124 | CCM-09-01 BUS B | SECTOR06 | CENTRO CONTROL DE MOTORES CCM-09-01 B | TRI-REF-DBP-06SEL-S_009-CCM09_01_B_SE09 | U-DE TRATAMIENTO DE AMINA AREA COMUN | U_T_RAMAL665 CCM09_01_B_SE09 | MONT | DBGEA | ZPM000122 | X | 1255308100 | C | 400 | 36 | 3 | 1,000.0 A | 1,000.0 A | 1,200.0 A | 800.0 A | 65.0 A | 480.0 A |  |  | CLASE I DIVISION II |  |  |  |  | 3F/3H | SI | 480.0 V
070 | 20950125 | CCM-09-02 BUS A | SECTOR06 | CENTRO CONTROL DE MOTORES CCM-09-02 A | TRI-REF-DBP-06SEL-S_009-CCM09_02_A_SE09 | U-DE TRATAMIENTO DE AMINA AREA COMUN | U_T_RAMAL666 CCM09_02_A_SE09 | MONT | DBGEA | ZPM000122 | X | 1255308100 | C | 400 | 28 | 3 | 1,000.0 A | 1,000.0 A | 1,600.0 A | 800.0 A | 65.0 A | 480.0 A |  |  | CLASE I DIVISION II |  |  |  |  | 3F/3H | SI | 480.0 V
070 | 20950126 | CCM-09-02 BUS B | SECTOR06 | CENTRO CONTROL DE MOTORES CCM-09-02 B | TRI-REF-DBP-06SEL-S_009-CCM09_02_B_SE09 | U-DE TRATAMIENTO DE AMINA AREA COMUN | U_T_RAMAL667 CCM09_02_B_SE09 | MONT | DBGEA | ZPM000122 | X | 1255308100 | C | 400 | 28 | 3 | 1,000.0 A | 1,000.0 A | 1,600.0 A | 800.0 A | 65.0 A | 480.0 A |  |  | CLASE I DIVISION II |  |  |  |  | 3F/3H | SI | 480.0 V
070 | 20950127 | CCM-09-03 BUS A | SECTOR06 | CENTRO CONTROL DE MOTORES CCM-09-03 A | TRI-REF-DBP-06SEL-S_009-CCM09_03_A_SE09 | U-DE TRATAMIENTO DE AMINA AREA COMUN | U_T_RAMAL668 CCM09_03_A_SE09 | MONT | DBGEA | ZPM000122 | X | 1255308100 | C | 400 | 0 | 28 | 1,000.0 A | 1,000.0 A | 1,200.0 A | 800.0 A | 65.0 A | 480.0 A |  |  | CLASE I DIVISION II |  |  |  |  | 3F/3H | SI | 480.0 V
070 | 20950128 | CCM-09-03 BUS B | SECTOR06 | CENTRO CONTROL DE MOTORES CCM-09-03 B | TRI-REF-DBP-06SEL-S_009-CCM09_03_B_SE09 | U-DE TRATAMIENTO DE AMINA AREA COMUN | U_T_RAMAL669 CCM09_03_B_SE09 | MONT | DBGEA | ZPM000122 | X | 1255308100 | C | 400 | 0 | 28 | 1,000.0 A | 1,000.0 A | 1,200.0 A | 800.0 A | 65.0 A | 480.0 A |  |  | CLASE I DIVISION II |  |  |  |  | 3F/3H | SI | 480.0 V
070 | 20950129 | CCM-09-04 BUS A | SECTOR06 | CENTRO CONTROL DE MOTORES CCM-09-04 A | TRI-REF-DBP-06SEL-S_009-TR_09_04A_SE09 | U-DE TRATAMIENTO DE AMINA AREA COMUN | U_T_RAMAL670 TR_09_04A_SE09 | MONT | DBGEA | ZPM000122 | X | 1255308100 | C | 4 | 2 | 16 | 600.0 A | 600.0 A | 600.0 A | 300.0 A | 22.0 A | 220.0 A |  |  | CLASE I DIVISION II |  |  |  |  | 3F/4H | SI | 220.0 V
070 | 20950130 | CCM-09-04 BUS B | SECTOR06 | CENTRO CONTROL DE MOTORES CCM-09-04 B | TRI-REF-DBP-06SEL-S_009-TR_09_04B_SE09 | U-DE TRATAMIENTO DE AMINA AREA COMUN | U_T_RAMAL671 TR_09_04B_SE09 | MONT | DBGEA | ZPM000122 | X | 1255308100 | C | 4 | 2 | 14 | 600.0 A | 600.0 A | 600.0 A | 300.0 A | 22.0 A | 220.0 A |  |  | CLASE I DIVISION II |  |  |  |  | 3F/4H | SI | 220.0 V
070 | 20950133 | CCM-02-01 BUS A | SECTOR06 | CENTRO CONTROL DE MOTORES CCM-02-01 A | TRI-REF-DBP-06SEL-S_002-CCM02_01_A_SE2 | U-RECUPERADORA DE AZUFRE (PRA1) TREN 1 | U_T_RAMAL187 CCM02_01_A_SE2 | MONT | DBGEA | ZPM000122 | X | 1255308100 | C | 500 | 21 | 2 | 1,200.0 A | 1,200.0 A | 1,200.0 A | 400.0 A | 25.0 A | 480.0 A |  |  | CLASE I DIVISION II |  |  |  |  | 3F/3H | SI | 480.0 V
070 | 20989725 | CCM-15-01 BUS B | SECTOR02 | CENTRO CONTROL MOTORES CCM-15-01 BUS B | TRI-REF-DBP-02SEL-S_015-CCM15_01_B_SE15 | U-DE COQUIZACIÓN RETARDADA | U_T_RAMAL458 CCM15_01_B_SE15 | MONT | DBGEA | ZPM000122 | X | 1255308100 | C | 500 | 3 | 5 | 600.0 A | 600.0 A | 2,000.0 A | 800.0 A | 65.0 KA | 150.0 A |  | 0.635KV | CLASE I DIVISION II |  |  |  |  | 3F/3H | SI (UMC-100) | 480.0 V
070 | 20989726 | CCM-15-02 BUS A | SECTOR02 | CENTRO CONTROL MOTORES CCM-15-02 BUS A | TRI-REF-DBP-02SEL-S_015-CCM15_02_A_SE15 | U-DE COQUIZACIÓN RETARDADA | U_T_RAMAL461 CCM15_02_A_SE15 | MONT | DBGEA | ZPM000122 | X | 1255308100 | C | 500 | 34 | 3 | 600.0 A | 600.0 A | 2,000.0 A | 800.0 A | 65.0 KA | 150.0 A |  | 0.635KV | CLASE I DIVISION II |  |  |  |  | 3F/3H | SI (UMC-100) | 480.0 V
070 | 20989727 | CCM-15-02 BUS B | SECTOR02 | CENTRO CONTROL MOTORES CCM-15-02 BUS B | TRI-REF-DBP-02SEL-S_015-CCM15_02_B_SE15 | U-DE COQUIZACIÓN RETARDADA | U_T_RAMAL462 CCM15_02_B_SE15 | MONT | DBGEA | ZPM000122 | X | 1255308100 | C | 500 | 34 | 3 | 600.0 A | 600.0 A | 2,000.0 A | 800.0 A | 65.0 KA | 150.0 A |  | 0.635KV | CLASE I DIVISION II |  |  |  |  | 3F/3H | SI (UMC-100) | 480.0 V
070 | 20989728 | CCM-15-03 BUS A | SECTOR02 | CENTRO CONTROL MOTORES CCM-15-03 BUS A | TRI-REF-DBP-02SEL-S_015-CCM15_03_A_SE15 | U-DE COQUIZACIÓN RETARDADA | U_T_RAMAL471 CCM15_03_A_SE15 | MONT | DBGEA | ZPM000122 | X | 1255308100 | C | 500 | 25 | 3 | 600.0 A | 600.0 A | 2,000.0 A | 800.0 A | 65.0 KA | 150.0 A |  | 0.635KV | CLASE I DIVISION II |  |  |  |  | 3F/3H | SI (UMC-100) | 480.0 V
070 | 20989729 | CCM-15-03 BUS B | SECTOR02 | CENTRO CONTROL MOTORES CCM-15-03 BUS B | TRI-REF-DBP-02SEL-S_015-CCM15_03_B_SE15 | U-DE COQUIZACIÓN RETARDADA | U_T_RAMAL472 CCM15_03_B_SE15 | MONT | DBGEA | ZPM000122 | X | 1255308100 | C | 500 | 25 | 3 | 600.0 A | 600.0 A | 2,000.0 A | 800.0 A | 65.0 KA | 150.0 A |  | 0.635KV | CLASE I DIVISION II |  |  |  |  | 3F/3H | SI (UMC-100) | 480.0 V
070 | 20989730 | CCM-15-04 BUS A | SECTOR02 | CENTRO CONTROL MOTORES CCM-15-04 BUS A | TRI-REF-DBP-02SEL-S_015-CCM15_04_A_SE15 | U-DE COQUIZACIÓN RETARDADA | U_T_RAMAL473 CCM15_04_A_SE15 | MONT | DBGEA | ZPM000122 | X | 1255308100 | C | 500 | 42 | 3 | 600.0 A | 600.0 A | 2,000.0 A | 800.0 A | 65.0 KA | 150.0 A |  | 0.635KV | CLASE I DIVISION II |  |  |  |  | 3F/3H | SI (UMC-100) | 480.0 V
070 | 20989731 | CCM-15-04 BUS B | SECTOR02 | CENTRO CONTROL MOTORES CCM-15-04 BUS B | TRI-REF-DBP-02SEL-S_015-CCM15_04_B_SE15 | U-DE COQUIZACIÓN RETARDADA | U_T_RAMAL474 CCM15_04_B_SE15 | MONT | DBGEA | ZPM000122 | X | 1255308100 | C | 500 | 42 | 3 | 600.0 A | 600.0 A | 2,000.0 A | 800.0 A | 65.0 KA | 150.0 A |  | 0.635KV | CLASE I DIVISION II |  |  |  |  | 3F/3H | SI (UMC-100) | 480.0 V
070 | 20989732 | CCM-15-05 BUS A | SECTOR02 | CENTRO CONTROL MOTORES CCM-15-05 BUS A | TRI-REF-DBP-02SEL-S_015-CCM15_05_A_SE15 | U-DE COQUIZACIÓN RETARDADA | U_T_RAMAL475 CCM15_05_A_SE15 | MONT | DBGEA | ZPM000122 | X | 1255308100 | C | 500 | 56 | 3 | 600.0 A | 600.0 A | 2,000.0 A | 800.0 A | 65.0 KA | 150.0 A |  | 0.635KV | CLASE I DIVISION II |  |  |  |  | 3F/3H | SI (UMC-100) | 480.0 V
070 | 20989733 | CCM-15-05 BUS B | SECTOR02 | CENTRO CONTROL MOTORES CCM-15-05 BUS B | TRI-REF-DBP-02SEL-S_015-CCM15_05_B_SE15 | U-DE COQUIZACIÓN RETARDADA | U_T_RAMAL476 CCM15_05_B_SE15 | MONT | DBGEA | ZPM000122 | X | 1255308100 | C | 500 | 56 | 3 | 600.0 A | 600.0 A | 2,000.0 A | 800.0 A | 65.0 KA | 150.0 A |  | 0.635KV | CLASE I DIVISION II |  |  |  |  | 3F/3H | SI (UMC-100) | 480.0 V
070 | 20989743 | CCM-151-01 BUS A | SECTOR02 | CENTRO CONTROL MOTORES CCM-151-01 BUS A | TRI-REF-DBP-02SEL-S15_1-CCM151_01A_S151 | U-DE COQUIZACIÓN RETARDADA | U_T_RAMAL 704 CCM151_01A_S15_1 | MONT | DBGEA | ZPM000122 | X | 1255308100 | C | 500 | 3 | 5 | 600.0 A | 600.0 A | 2,000.0 A | 800.0 A | 65.0 KA | 150.0 A |  | 0.635KV | CLASE I DIVISION II |  |  |  |  | 3F/3H | SI (UMC-100) | 480.0 V
070 | 20989744 | CCM-151-01 BUS B | SECTOR02 | CENTRO CONTROL MOTORES CCM-151-01 BUS B | TRI-REF-DBP-02SEL-S15_1-CCM151_01B_S151 | U-DE COQUIZACIÓN RETARDADA | U_T_RAMAL 705 CCM151_01B_S15_1 | MONT | DBGEA | ZPM000122 | X | 1255308100 | C | 500 | 3 | 5 | 600.0 A | 600.0 A | 2,000.0 A | 800.0 A | 65.0 KA | 150.0 A |  | 0.635KV | CLASE I DIVISION II |  |  |  |  | 3F/3H | SI (UMC-100) | 480.0 V
070 | 20989745 | CCM-151-02 BUS A | SECTOR02 | CENTRO CONTROL MOTORES CCM-151-02 BUS A | TRI-REF-DBP-02SEL-S15_1-CCM151_02A_S151 | U-DE COQUIZACIÓN RETARDADA | U_T_RAMAL 710 CCM151_02A_S15_1 | MONT | DBGEA | ZPM000122 | X | 1255308100 | C | 500 | 9 | 3 | 600.0 A | 600.0 A | 2,000.0 A | 800.0 A | 65.0 KA | 150.0 A |  | 0.635KV | CLASE I DIVISION II |  |  |  |  | 3F/3H | SI (UMC-100) | 480.0 V
070 | 20989746 | CCM-151-02 BUS B | SECTOR02 | CENTRO CONTROL MOTORES CCM-151-02 BUS B | TRI-REF-DBP-02SEL-S15_1-CCM151_02B_S151 | U-DE COQUIZACIÓN RETARDADA | U_T_RAMAL 711 CCM151_02B_S15_1 | MONT | DBGEA | ZPM000122 | X | 1255308100 | C | 500 | 18 | 3 | 600.0 A | 600.0 A | 2,000.0 A | 800.0 A | 65.0 KA | 150.0 A |  | 0.635KV | CLASE I DIVISION II |  |  |  |  | 3F/3H | SI (UMC-100) | 480.0 V
070 | 20989747 | CCM-151-03 BUS A | SECTOR02 | CENTRO CONTROL MOTORES CCM-151-03 BUS A | TRI-REF-DBP-02SEL-S15_1-CCM151_03A_S151 | U-DE COQUIZACIÓN RETARDADA | U_T_RAMAL 712 CCM151_03A_S15_1 | MONT | DBGEA | ZPM000122 | X | 1255308100 | C | 500 | 18 | 3 | 600.0 A | 600.0 A | 2,000.0 A | 800.0 A | 65.0 KA | 150.0 A |  | 0.635KV | CLASE I DIVISION II |  |  |  |  | 3F/3H | SI (UMC-100) | 480.0 V
070 | 20989748 | CCM-151-03 BUS B | SECTOR02 | CENTRO CONTROL MOTORES CCM-151-03 BUS B | TRI-REF-DBP-02SEL-S15_1-CCM151_03B_S151 | U-DE COQUIZACIÓN RETARDADA | U_T_RAMAL 713 CCM151_03B_S15_1 | MONT | DBGEA | ZPM000122 | X | 1255308100 | C | 500 | 9 | 3 | 600.0 A | 600.0 A | 2,000.0 A | 800.0 A | 65.0 KA | 150.0 A |  | 0.635KV | CLASE I DIVISION II |  |  |  |  | 3F/3H | SI (UMC-100) | 480.0 V
070 | 20989749 | CCM-151-04 BUS A | SECTOR02 | CENTRO CONTROL MOTORES CCM-151-04 BUS A | TRI-REF-DBP-02SEL-S15_1-CCM151_04A_S151 | U-DE COQUIZACIÓN RETARDADA | U_T_RAMAL 714 CCM151_04A_S15_1 | MONT | DBGEA | ZPM000122 | X | 1255308100 | C | 500 | 9 | 3 | 600.0 A | 600.0 A | 2,000.0 A | 800.0 A | 65.0 KA | 150.0 A |  | 0.635KV | CLASE I DIVISION II |  |  |  |  | 3F/3H | SI (UMC-100) | 480.0 V
070 | 20989750 | CCM-151-04 BUS B | SECTOR02 | CENTRO CONTROL MOTORES CCM-151-04 BUS B | TRI-REF-DBP-02SEL-S15_1-CCM151_04B_S151 | U-DE COQUIZACIÓN RETARDADA | U_T_RAMAL 715 CCM151_04B_S15_1 | MONT | DBGEA | ZPM000122 | X | 1255308100 | C | 500 | 7 | 3 | 600.0 A | 600.0 A | 2,000.0 A | 800.0 A | 65.0 KA | 150.0 A |  | 0.635KV | CLASE I DIVISION II |  |  |  |  | 3F/3H | SI (UMC-100) | 480.0 V
070 | 20990764 | CCM-216-01 B | SECTOR08 | CENTRO CONTROL MOTORES CCM-216-01 B HRSG | TRI-REF-DBP-08SEL-SEP01-CCM_216_01_B | PLANTA DE COGENERACIÓN | U_T_RAMAL CCM_216_01_B | MONT | DBGEA | ZPM000122 | X | 1255308100 | C |  | 11 | 1 | 600.0 A |  | 1,200.0 A | 300.0 A | 50,000.0 A | 1,600.0 A | 300.0 kva |  | AREAS NO CLASIFICADAS |  |  |  |  | 3F/3H | SI | 480.0 V
070 | 20990765 | CCM-216-02 B | SECTOR08 | CENTRO CONTROL MOTORES CCM-216-02 B HRSG | TRI-REF-DBP-08SEL-SEP01-CCM_216_02_B | PLANTA DE COGENERACIÓN | U_T_RAMAL CCM_216_02_B | MONT | DBGEA | ZPM000122 | X | 1255308100 | C |  | 11 | 1 | 600.0 A |  | 1,200.0 A | 300.0 A | 50,000.0 A | 1,600.0 A | 300.0 kva |  | AREAS NO CLASIFICADAS |  |  |  |  | 3F/3H | SI | 480.0 V
070 | 20990766 | CCM-216-03 B | SECTOR08 | CENTRO CONTROL MOTORES CCM-216-03 B HRSG | TRI-REF-DBP-08SEL-SEP01-CCM_216_03_B | PLANTA DE COGENERACIÓN | U_T_RAMAL CCM_216_03_B | MONT | DBGEA | ZPM000122 | X | 1255308100 | C |  | 11 | 1 | 600.0 A |  | 1,200.0 A | 300.0 A | 50,000.0 A | 1,600.0 A | 300.0 kva |  | AREAS NO CLASIFICADAS |  |  |  |  | 3F/3H | SI | 480.0 V
070 | 20990767 | CCM-216-04 | SECTOR08 | CENTRO CONTROL MOTORES CCM-216-04 PEECC4 | TRI-REF-DBP-08SEL-SEP01-CCM_216_04 | PLANTA DE COGENERACIÓN | U_T_RAMAL CCM_216_04 | MONT | DBGEA | ZPM000122 | X | 1255308100 | C |  | 20 | 2 |  |  | 1,200.0 A |  | 50,000.0 A | 1,600.0 A |  |  | AREAS NO CLASIFICADAS |  |  |  |  | 3F/3H | SI | 480.0 V
070 | 20990768 | CCM-216-05 | SECTOR08 | CENTRO CONTROL MOTORES CCM-216-05 SEP01 | TRI-REF-DBP-08SEL-SEP01-CCM_216_05 | PLANTA DE COGENERACIÓN | U_T_RAMAL CCM_216_05 | MONT | DBGEA | ZPM000122 | X | 1255308100 | C |  | 7 | 1 |  |  | 600.0 A |  | 25,000.0 A | 800.0 A |  |  | AREAS NO CLASIFICADAS |  |  |  |  | 3F/3H | SI | 480.0 V
070 | 20990769 | CCM-216-06 | SECTOR08 | CENTRO CONTROL MOTORES CCM-216-06 SEP01 | TRI-REF-DBP-08SEL-SEP01-CCM_216_06 | PLANTA DE COGENERACIÓN | U_T_RAMAL CCM_216_06 | MONT | DBGEA | ZPM000122 | X | 1255308100 | C |  | 10 | 1 |  |  | 600.0 A |  | 25,000.0 A | 800.0 A |  |  | AREAS NO CLASIFICADAS |  |  |  |  | 3F/3H | SI | 480.0 V
070 | 20990770 | CCM-216-07 | SECTOR08 | CENTRO CONTROL MOTORES CCM-216-07 SEP01 | TRI-REF-DBP-08SEL-SEP01-CCM_216_07 | PLANTA DE COGENERACIÓN | U_T_RAMAL CCM_216_07 | MONT | DBGEA | ZPM000122 | X | 1255308100 | C |  | 10 | 1 |  |  | 600.0 A |  | 25,000.0 A | 800.0 A |  |  | AREAS NO CLASIFICADAS |  |  |  |  | 3F/3H | SI | 480.0 V
070 | 20990771 | CCM-SEP01-02 A | SECTOR08 | CENTRO CONTROL MOTORES CCM-SEP01-02 A | TRI-REF-DBP-08SEL-SEP01-CCM_SEP01_02_A | PLANTA DE COGENERACIÓN | U_T_RAMAL23 CCM_SEP01_02_A | MONT | DBGEA | ZPM000122 | X | 1255308100 | C |  | 1 | 4 |  |  | 1,600.0 A |  | 25,000.0 A | 2,000.0 A |  |  | AREAS NO CLASIFICADAS |  |  |  |  | 3F/3H | SI | 480.0 V
070 | 20990772 | CCM-SEP01-02 B | SECTOR08 | CENTRO CONTROL MOTORES CCM-SEP01-02 B | TRI-REF-DBP-08SEL-SEP01-CCM_SEP01_02_B | PLANTA DE COGENERACIÓN | U_T_RAMAL24 CCM_SEP01_02_B | MONT | DBGEA | ZPM000122 | X | 1255308100 | C |  | 1 | 3 |  |  | 1,600.0 A |  | 25,000.0 A | 2,000.0 A |  |  | AREAS NO CLASIFICADAS |  |  |  |  | 3F/3H | SI | 480.0 V
070 | 20950174 | CCM-28-02 BUS A | TALLERES | CENTRO CONTROL DE MOTORES CCM-28-02 A | TRI-REF-DBP-06SEL-S_028-CCM28_02_A_SE28 | EDIFICIO ADMINISTRATIVO NORTE | U_T_RAMAL 589 CCM28_02_A_SE28 | MONT | DBGEA | ZPM000122 | X | 1255308100 | C | 500 | 0 | 3 | 600.0 A | 600.0 A | 2,500.0 A | 300.0 A | 42.0 A | 480.0 A |  |  | CLASE I DIVISION II |  |  |  |  | 3F/3H | SI | 480.0 V
070 | 20950175 | CCM-28-02 BUS B | TALLERES | CENTRO CONTROL DE MOTORES CCM-28-02 B | TRI-REF-DBP-06SEL-S_028-CCM28_02_B_SE28 | EDIFICIO ADMINISTRATIVO NORTE | U_T_RAMAL 590 CCM28_02_B_SE28 | MONT | DBGEA | ZPM000122 | X | 1255308100 | C | 500 | 0 | 3 | 600.0 A | 600.0 A | 2,500.0 A | 300.0 A | 42.0 A | 480.0 A |  |  | CLASE I DIVISION II |  |  |  |  | 3F/3H | SI | 480.0 V
070 | 20950176 | CCM-28-03 BUS A | TALLERES | CENTRO CONTROL DE MOTORES CCM-28-03 A | TRI-REF-DBP-06SEL-S_028-CCM28_03_A_SE28 | EDIFICIO ADMINISTRATIVO NORTE | U_T_RAMAL 591 CCM28_03_A_SE28 | MONT | DBGEA | ZPM000122 | X | 1255308100 | C | 500 | 0 | 4 | 600.0 A | 600.0 A | 2,500.0 A | 300.0 A | 42.0 A | 480.0 A |  |  | CLASE I DIVISION II |  |  |  |  | 3F/3H | SI | 480.0 V
070 | 20950177 | CCM-28-03 BUS B | TALLERES | CENTRO CONTROL DE MOTORES CCM-28-03 B | TRI-REF-DBP-06SEL-S_028-CCM28_03_B_SE28 | EDIFICIO ADMINISTRATIVO NORTE | U_T_RAMAL 592 CCM28_03_B_SE28 | MONT | DBGEA | ZPM000122 | X | 1255308100 | C | 500 | 0 | 3 | 600.0 A | 600.0 A | 2,500.0 A | 300.0 A | 42.0 A | 480.0 A |  |  | CLASE I DIVISION II |  |  |  |  | 3F/3H | SI | 480.0 V
070 | 20950178 | CCM-28-04 BUS A | TALLERES | CENTRO CONTROL DE MOTORES CCM-28-04 A | TRI-REF-DBP-06SEL-S_028-CCM28_04_A_SE28 | EDIFICIO ADMINISTRATIVO NORTE | U_T_RAMAL 595 CCM28_04_A_SE28 | MONT | DBGEA | ZPM000122 | X | 1255308100 | C | 500 | 0 | 4 | 600.0 A | 600.0 A | 2,500.0 A | 300.0 A | 42.0 A | 480.0 A |  |  | CLASE I DIVISION II |  |  |  |  | 3F/3H | SI | 480.0 V
070 | 20950179 | CCM-28-04 BUS B | TALLERES | CENTRO CONTROL DE MOTORES CCM-28-04 B | TRI-REF-DBP-06SEL-S_028-CCM28_04_B_SE28 | EDIFICIO ADMINISTRATIVO NORTE | U_T_RAMAL 596 CCM28_04_B_SE28 | MONT | DBGEA | ZPM000122 | X | 1255308100 | C | 500 | 0 | 3 | 600.0 A | 600.0 A | 2,500.0 A | 300.0 A | 42.0 A | 480.0 A |  |  | CLASE I DIVISION II |  |  |  |  | 3F/3H | SI | 480.0 V
070 | 20950182 | CCM-29-01 BUS A | TALLERES | CENTRO CONTROL DE MOTORES CCM-29-01 A | TRI-REF-DBP-06SEL-S_029-CCM29_01_A_SE29 | EDIFICIO ADMINISTRATIVO SUR | U_T_RAMAL 561 CCM29_01_A_SE29 | MONT | DBGEA | ZPM000122 | X | 1255308100 | C | 500 | 0 | 3 | 300.0 A | 300.0 A | 2,500.0 A | 825.0 A | 42.0 A | 480.0 A |  |  | CLASE I DIVISION II |  |  |  |  | 3F/3H | SI | 480.0 V
070 | 20950183 | CCM-29-01 BUS B | TALLERES | CENTRO CONTROL DE MOTORES CCM-29-01 B | TRI-REF-DBP-06SEL-S_029-CCM29_01_B_SE29 | EDIFICIO ADMINISTRATIVO SUR | U_T_RAMAL 562 CCM29_01_B_SE29 | MONT | DBGEA | ZPM000122 | X | 1255308100 | C | 500 | 0 | 2 | 300.0 A | 300.0 A | 2,500.0 A | 825.0 A | 42.0 A | 480.0 A |  |  | CLASE I DIVISION II |  |  |  |  | 3F/3H | SI | 480.0 V
070 | 20950184 | CCM-29-02 BUS A | TALLERES | CENTRO CONTROL DE MOTORES CCM-29-02 A | TRI-REF-DBP-06SEL-S_029-CCM29_02_A_SE29 | EDIFICIO ADMINISTRATIVO SUR | U_T_RAMAL 563 CCM29_02_A_SE29 | MONT | DBGEA | ZPM000122 | X | 1255308100 | C | 500 | 0 | 3 | 300.0 A | 300.0 A | 2,500.0 A | 825.0 A | 42.0 A | 480.0 A |  |  | CLASE I DIVISION II |  |  |  |  | 3F/3H | SI | 480.0 V
070 | 20950185 | CCM-29-02 BUS B | TALLERES | CENTRO CONTROL DE MOTORES CCM-29-02 B | TRI-REF-DBP-06SEL-S_029-CCM29_02_B_SE29 | EDIFICIO ADMINISTRATIVO SUR | U_T_RAMAL 564 CCM29_02_B_SE29 | MONT | DBGEA | ZPM000122 | X | 1255308100 | C | 500 | 0 | 2 | 300.0 A | 300.0 A | 2,500.0 A | 825.0 A | 42.0 A | 480.0 A |  |  | CLASE I DIVISION II |  |  |  |  | 3F/3H | SI | 480.0 V
070 | 20950186 | CCM-29-03 BUS A | TALLERES | CENTRO CONTROL DE MOTORES CCM-29-03 A | TRI-REF-DBP-06SEL-S_029-CCM29_03_A_SE29 | EDIFICIO ADMINISTRATIVO SUR | U_T_RAMAL 565 CCM29_03_A_SE29 | MONT | DBGEA | ZPM000122 | X | 1255308100 | C | 500 | 0 | 3 | 300.0 A | 300.0 A | 2,500.0 A | 825.0 A | 42.0 A | 480.0 A |  |  | CLASE I DIVISION II |  |  |  |  | 3F/3H | SI | 480.0 V
070 | 20950187 | CCM-29-03 BUS B | TALLERES | CENTRO CONTROL DE MOTORES CCM-29-03 B | TRI-REF-DBP-06SEL-S_029-CCM29_03_B_SE29 | EDIFICIO ADMINISTRATIVO SUR | U_T_RAMAL 566 CCM29_03_B_SE29 | MONT | DBGEA | ZPM000122 | X | 1255308100 | C | 500 | 0 | 2 | 300.0 A | 300.0 A | 2,500.0 A | 825.0 A | 42.0 A | 480.0 A |  |  | CLASE I DIVISION II |  |  |  |  | 3F/3H | SI | 480.0 V
070 | 20950188 | CCM-29-04 BUS A | TALLERES | CENTRO CONTROL DE MOTORES CCM-29-04 A | TRI-REF-DBP-06SEL-S_029-CCM29_04_A_SE29 | EDIFICIO ADMINISTRATIVO SUR | U_T_RAMAL 567 CCM29_04_A_SE29 | MONT | DBGEA | ZPM000122 | X | 1255308100 | C | 500 | 0 | 5 | 300.0 A | 300.0 A | 2,500.0 A | 825.0 A | 42.0 A | 480.0 A |  |  | CLASE I DIVISION II |  |  |  |  | 3F/3H | SI | 480.0 V
070 | 20950189 | CCM-29-04 BUS B | TALLERES | CENTRO CONTROL DE MOTORES CCM-29-04 B | TRI-REF-DBP-06SEL-S_029-CCM29_04_B_SE29 | EDIFICIO ADMINISTRATIVO SUR | U_T_RAMAL 568 CCM29_04_B_SE29 | MONT | DBGEA | ZPM000122 | X | 1255308100 | C | 500 | 0 | 4 | 300.0 A | 300.0 A | 2,500.0 A | 825.0 A | 42.0 A | 480.0 A |  |  | CLASE I DIVISION II |  |  |  |  | 3F/3H | SI | 480.0 V
070 | 20950190 | CCM-29-05 BUS A | TALLERES | CENTRO CONTROL DE MOTORES CCM-29-05 A | TRI-REF-DBP-06SEL-S_029-CCM29_05_A_SE29 | EDIFICIO ADMINISTRATIVO SUR | U_T_RAMAL 569 CCM29_05_A_SE29 | MONT | DBGEA | ZPM000122 | X | 1255308100 | C | 500 | 0 | 4 | 300.0 A | 300.0 A | 2,500.0 A | 825.0 A | 42.0 A | 480.0 A |  |  | CLASE I DIVISION II |  |  |  |  | 3F/3H | SI | 480.0 V
070 | 20950191 | CCM-29-05 BUS B | TALLERES | CENTRO CONTROL DE MOTORES CCM-29-05 B | TRI-REF-DBP-06SEL-S_029-CCM29_05_B_SE29 | EDIFICIO ADMINISTRATIVO SUR | U_T_RAMAL 570 CCM29_05_B_SE29 | MONT | DBGEA | ZPM000122 | X | 1255308100 | C | 500 | 0 | 3 | 300.0 A | 300.0 A | 2,500.0 A | 825.0 A | 42.0 A | 480.0 A |  |  | CLASE I DIVISION II |  |  |  |  | 3F/3H | SI | 480.0 V
070 | 20950192 | CCM-05-01 B | SECTOR05 | CENTRO DE CONTROL DE MOTORES CCM-05-01 B | TRI-REF-DBP-05SEL-S_005-CCM_05_01_B_SE5 | U-TRATAMIENTO/RECUPERACIÓN GAS (PTRG1) | U_T_RAMAL130 CCM_05_01_B_SE5 | MONT | DBGEA | ZPM000122 | X | 1255308100 | C |  | 28 | 7 |  |  | 1,600.0 A |  | 42,000.0 A | 2,000.0 A |  |  | AREAS NO CLASIFICADAS |  |  |  |  | 3F/3H | SI | 480.0 V
070 | 20950194 | CCM-23-01 A | SECTOR04 | CENTRO CONTROL DE MOTORES CCM-23-01 A | TRI-REF-DBP-04SEL-S_023-CCM23_01_A_SE23 | U-GENERADORA DE HIDRÓGENO (PH21) TREN 1 | U_T_RAMAL 487 CCM23_01_A_SE23 | MONT | DBGEA | ZPM000122 | X | 1255308100 | C | 500 | 14 | 10 | 300.0 A | 1,600.0 A | 1,600.0 A | 800.0 A | 35,000.0 A | 1,600.0 A |  |  | AREAS NO CLASIFICADAS |  |  |  |  | 3F/3H | SI | 480.0 V
070 | 20950195 | CCM-23-01 B | SECTOR04 | CENTRO CONTROL DE MOTORES CCM-23-01 B | TRI-REF-DBP-04SEL-S_023-CCM23_01_B_SE23 | U-GENERADORA DE HIDRÓGENO (PH21) TREN 1 | U_T_RAMAL 488 CCM23_01_B_SE23 | MONT | DBGEA | ZPM000122 | X | 1255308100 | C | 500 | 7 | 11 | 300.0 A | 1,600.0 A | 1,600.0 A | 800.0 A | 35,000.0 A | 1,600.0 A |  |  | AREAS NO CLASIFICADAS |  |  |  |  | 3F/3H | SI | 480.0 V
070 | 20950196 | CCM-23-02 A | SECTOR04 | CENTRO CONTROL DE MOTORES CCM-23-02 A | TRI-REF-DBP-04SEL-S_023-CCM23_02_A_SE23 | U-GENERADORA DE HIDRÓGENO (PH21) TREN 1 | U_T_RAMAL 489 CCM23_02_A_SE23 | MONT | DBGEA | ZPM000122 | X | 1255308100 | C | 500 | 11 | 12 | 300.0 A | 1,600.0 A | 1,600.0 A | 800.0 A | 35,000.0 A | 1,600.0 A |  |  | AREAS NO CLASIFICADAS |  |  |  |  | 3F/3H | SI | 480.0 V
070 | 20950197 | CCM-23-02 B | SECTOR04 | CENTRO CONTROL DE MOTORES CCM-23-02 B | TRI-REF-DBP-04SEL-S_023-CCM23_02_B_SE23 | U-GENERADORA DE HIDRÓGENO (PH21) TREN 1 | U_T_RAMAL 490 CCM23_02_B_SE23 | MONT | DBGEA | ZPM000122 | X | 1255308100 | C | 500 | 8 | 10 | 300.0 A | 1,600.0 A | 1,600.0 A | 800.0 A | 35,000.0 A | 1,600.0 A |  |  | AREAS NO CLASIFICADAS |  |  |  |  | 3F/3H | SI | 480.0 V
070 | 20951497 | CCM-211-02-A | SECTOR07 | CENTRO DE CONTROL DE MOT. CCM-211-02-A | TRI-REF-DBP-07SEL-S21_1-CCM211_02A_S211 | CASA DE BOMBAS 3 | U_T_RAMAL284 CCM211_02A_S21_1 | MONT | DBGEA | ZPM000122 | X | 1255308100 | C | 500 | 3 | 13 | 800.0 A |  | 1,200.0 A | 400.0 A | 25,000.0 A | 1,200.0 A |  | 600 | AREAS NO CLASIFICADAS |  |  |  |  | 3F/3H | SI | 480.0 V
070 | 20951507 | CCM-211-02-B | SECTOR07 | CENTRO DE CONTROL DE MOT. CCM-211-02-B | TRI-REF-DBP-07SEL-S21_1-CCM211_02B_S211 | CASA DE BOMBAS 3 | U_T_RAMAL285 CCM211_02B_S21_1 | MONT | DBGEA | ZPM000122 | X | 1255308100 | C | 500 | 1 | 13 | 800.0 A |  | 1,200.0 A | 400.0 A | 25,000.0 A | 1,200.0 A |  | 600 | AREAS NO CLASIFICADAS |  |  |  |  | 3F/3H | SI | 480.0 V
070 | 20951515 | CCM-22-01-A | SECTOR07 | CENTRO DE CONTROL DE MOT. CCM-22-01-A | TRI-REF-DBP-07SEL-S_022-CCM22_01_A_SE22 | CASA DE BOMBAS 4 | U_T_RAMAL375 CCM22_01_A_SE22 | MONT | DBGEA | ZPM000122 | X | 1255308100 | C | 500 | 9 | 17 |  |  | 2,000.0 A | 600.0 A | 25,000.0 A | 2,000.0 A |  | 600 | AREAS NO CLASIFICADAS |  |  |  |  | 3F/3H | SI | 480.0 V
070 | 20951516 | CCM-22-01-B | SECTOR07 | CENTRO DE CONTROL DE MOT. CCM-22-01-B | TRI-REF-DBP-07SEL-S_022-CCM22_01_B_SE22 | CASA DE BOMBAS 4 | U_T_RAMAL376 CCM22_01_B_SE22 | MONT | DBGEA | ZPM000122 | X | 1255308100 | C | 500 | 10 | 16 |  |  | 2,000.0 A | 600.0 A | 25,000.0 A | 2,000.0 A |  | 600 | AREAS NO CLASIFICADAS |  |  |  |  | 3F/3H | SI | 480.0 V
070 | 20989724 | CCM-15-01 BUS A | SECTOR02 | CENTRO CONTROL MOTORES CCM-15-01 BUS A | TRI-REF-DBP-02SEL-S_015-CCM15_01_A_SE15 | U-DE COQUIZACIÓN RETARDADA | U_T_RAMAL457 CCM15_01_A_SE15 | MONT | DBGEA | ZPM000122 | X | 1255308100 | C | 500 | 3 | 5 | 600.0 A | 600.0 A | 2,000.0 A | 800.0 A | 65.0 KA | 150.0 A |  | 0.635KV | CLASE I DIVISION II |  |  |  |  | 3F/3H | SI (UMC-100) | 480.0 V
070 | 20950006 | CCM-12-03 BUS A | SECTOR01 | CENTRO CONTROL MOTORES CCM-12-03 BUS A | TRI-REF-DBP-01SEL-S_012-CCM12_03_A_SE12 | U-DE DESTILACIÓN COMBINADA (UDC2) TREN 2 | U_T_RAMAL397 CCM12_03_A_SE12 | MONT | DBGEA | ZPM000122 | X | 1255308100 | C | [5 empty] | 2,000.0 A |  | 35,000.0 A | [8 empty] | 3F/3H |  | 480.0 V
070 | 20950007 | CCM-12-03 BUS B | SECTOR01 | CENTRO CONTROL MOTORES CCM-12-03 BUS B | TRI-REF-DBP-01SEL-S_012-CCM12_03_B_SE12 | U-DE DESTILACIÓN COMBINADA (UDC2) TREN 2 | U_T_RAMAL398 CCM12_03_B_SE12 | MONT | DBGEA | ZPM000122 | X | 1255308100 | C | [5 empty] | 2,000.0 A |  | 35,000.0 A | [8 empty] | 3F/3H |  | 480.0 V
070 | 20950008 | CCM-121-01 BUS A | SECTOR01 | CENTRO CONTROL MOTORES CCM-121-01 BUS A | TRI-REF-DBP-01SEL-S12_1-CCM12101_A_S121 | U-DE DESTILACIÓN COMBINADA (UDC1) TREN 1 | U_T_RAMAL 682 CCM12101_A_S12_1 | MONT | DBGEA | ZPM000122 | X | 1255308100 | C | [5 empty] | 2,000.0 A |  | 42,000.0 A | [8 empty] | 3F/3H |  | 480.0 V
070 | 20950009 | CCM-121-01 BUS B | SECTOR01 | CENTRO CONTROL MOTORES CCM-121-01 BUS B | TRI-REF-DBP-01SEL-S12_1-CCM12101_B_S121 | U-DE DESTILACIÓN COMBINADA (UDC1) TREN 1 | U_T_RAMAL 683 CCM12101_B_S12_1 | MONT | DBGEA | ZPM000122 | X | 1255308100 | C | [5 empty] | 2,000.0 A |  | 42,000.0 A | [8 empty] | 3F/3H |  | 480.0 V
070 | 20950010 | CCM-121-02 BUS A | SECTOR01 | CENTRO CONTROL MOTORES CCM-121-02 BUS A | TRI-REF-DBP-01SEL-S12_1-CCM12102_A_S121 | U-DE DESTILACIÓN COMBINADA (UDC1) TREN 1 | U_T_RAMAL 684 CCM12102_A_S12_1 | MONT | DBGEA | ZPM000122 | X | 1255308100 | C | [5 empty] | 2,000.0 A |  | 42,000.0 A | [8 empty] | 3F/3H |  | 480.0 V
070 | 20950011 | CCM-121-02 BUS B | SECTOR01 | CENTRO CONTROL MOTORES CCM-121-02 BUS B | TRI-REF-DBP-01SEL-S12_1-CCM12102_B_S121 | U-DE DESTILACIÓN COMBINADA (UDC1) TREN 1 | U_T_RAMAL 685 CCM12102_B_S12_1 | MONT | DBGEA | ZPM000122 | X | 1255308100 | C | [5 empty] | 2,000.0 A |  | 65,000.0 A | [8 empty] | 3F/3H |  | 480.0 V
070 | 20950012 | CCM-121-03 BUS A | SECTOR01 | CENTRO CONTROL MOTORES CCM-121-03 BUS A | TRI-REF-DBP-01SEL-S12_1-CCM12103_A_S121 | U-DE DESTILACIÓN COMBINADA (UDC1) TREN 1 | U_T_RAMAL 686 CCM12103_A_S12_1 | MONT | DBGEA | ZPM000122 | X | 1255308100 | C | [5 empty] | 2,000.0 A |  | 35,000.0 A | [8 empty] | 3F/3H |  | 480.0 V
070 | 20950013 | CCM-121-03 BUS B | SECTOR01 | CENTRO CONTROL MOTORES CCM-121-03 BUS B | TRI-REF-DBP-01SEL-S12_1-CCM12103_B_S121 | U-DE DESTILACIÓN COMBINADA (UDC1) TREN 1 | U_T_RAMAL 687 CCM12103_B_S12_1 | MONT | DBGEA | ZPM000122 | X | 1255308100 | C | [5 empty] | 2,000.0 A |  | 35,000.0 A | [8 empty] | 3F/3H |  | 480.0 V
070 | 20950016 | 21-CCM-301 A | SECTOR03 | CENTRO CONTROL DE MOTORES 21-CCM-301 A | TRI-REF-DBP-03SEL-S_007-21CCM301_A_SE07 | PLANTA DESINTEGRACIÓN CATALÍTICA (FCC1) | U_T_RAMAL618 21CCM301_A_SE07 | MONT | DBGEA | ZPM000122 | X | 1255308100 | C | 750 | 56 | 12 | 660.0 A |  | 2,500.0 A |  | 42,000.0 A | 2,500.0 A |  |  | AREAS NO CLASIFICADAS |  |  |  |  | 3F/3H | SI | 480.0 V
070 | 20950017 | 21-CCM-301 B | SECTOR03 | CENTRO CONTROL DE MOTORES 21-CCM-301 B | TRI-REF-DBP-03SEL-S_007-21CCM301_B_SE07 | PLANTA DESINTEGRACIÓN CATALÍTICA (FCC1) | U_T_RAMAL619 21CCM301_B_SE07 | MONT | DBGEA | ZPM000122 | X | 1255308100 | C | 750 | 56 | 12 | 660.0 A |  | 2,500.0 A |  | 42,000.0 A | 2,500.0 A |  |  | AREAS NO CLASIFICADAS |  |  |  |  | 3F/3H | SI | 480.0 V
070 | 20950018 | 21-CCM-302 A | SECTOR03 | CENTRO CONTROL DE MOTORES 21-CCM-302 A | TRI-REF-DBP-03SEL-S_007-21CCM302_A_SE07 | PLANTA DESINTEGRACIÓN CATALÍTICA (FCC1) | U_T_RAMAL620 21CCM302_A_SE07 | MONT | DBGEA | ZPM000122 | X | 1255308100 | C | 750 | 18 | 18 | 660.0 A |  | 2,500.0 A |  | 42,000.0 A | 2,500.0 A |  |  | AREAS NO CLASIFICADAS |  |  |  |  | 3F/3H | SI | 480.0 V
070 | 20950019 | 21-CCM-302 B | SECTOR03 | CENTRO CONTROL DE MOTORES 21-CCM-302 B | TRI-REF-DBP-03SEL-S_007-21CCM302_B_SE07 | PLANTA DESINTEGRACIÓN CATALÍTICA (FCC1) | U_T_RAMAL621 21CCM302_B_SE07 | MONT | DBGEA | ZPM000122 | X | 1255308100 | C | 750 | 18 | 18 | 660.0 A |  | 2,500.0 A |  | 42,000.0 A | 2,500.0 A |  |  | AREAS NO CLASIFICADAS |  |  |  |  | 3F/3H | SI | 480.0 V
070 | 20950020 | 21-CCM303 A | SECTOR03 | CENTRO CONTROL DE MOTORES 21-CCM-303 A | TRI-REF-DBP-03SEL-S_007-21CCM303_A_SE07 | PLANTA DESINTEGRACIÓN CATALÍTICA (FCC1) | U_T_RAMAL622 21CCM303_A_SE07 | MONT | DBGEA | ZPM000122 | X | 1255308100 | C | 750 | 38 | 3 | 660.0 A |  | 2,500.0 A |  | 42,000.0 A | 2,500.0 A |  |  | AREAS NO CLASIFICADAS |  |  |  |  | 3F/3H | SI | 480.0 V
070 | 20950021 | 21-CCM303 B | SECTOR03 | CENTRO CONTROL DE MOTORES 21-CCM-303 B | TRI-REF-DBP-03SEL-S_007-21CCM303_B_SE07 | PLANTA DESINTEGRACIÓN CATALÍTICA (FCC1) | U_T_RAMAL623 21CCM303_B_SE07 | MONT | DBGEA | ZPM000122 | X | 1255308100 | C | 750 | 38 | 3 | 660.0 A |  | 2,500.0 A |  | 42,000.0 A | 2,500.0 A |  |  | AREAS NO CLASIFICADAS |  |  |  |  | 3F/3H | SI | 480.0 V
070 | 20950022 | 21-CCM304 A | SECTOR03 | CENTRO CONTROL DE MOTORES 21-CCM-304 A | TRI-REF-DBP-03SEL-S_007-21CCM304_A_SE07 | PLANTA DESINTEGRACIÓN CATALÍTICA (FCC1) | U_T_RAMAL624 21CCM304_A_SE07 | MONT | DBGEA | ZPM000122 | X | 1255308100 | C | 750 | 61 | 18 | 660.0 A |  | 2,500.0 A |  | 42,000.0 A | 2,500.0 A |  |  | AREAS NO CLASIFICADAS |  |  |  |  | 3F/3H | SI | 480.0 V
070 | 20950023 | 21-CCM304 B | SECTOR03 | CENTRO CONTROL DE MOTORES 21-CCM-304 B | TRI-REF-DBP-03SEL-S_007-21CCM304_B_SE07 | PLANTA DESINTEGRACIÓN CATALÍTICA (FCC1) | U_T_RAMAL625 21CCM304_B_SE07 | MONT | DBGEA | ZPM000122 | X | 1255308100 | C | 750 | 61 | 18 | 660.0 A |  | 2,500.0 A |  | 42,000.0 A | 2,500.0 A |  |  | AREAS NO CLASIFICADAS |  |  |  |  | 3F/3H | SI | 480.0 V
070 | 20950024 | 21-CCM305 A | SECTOR03 | CENTRO CONTROL DE MOTORES 21-CCM-305 A | TRI-REF-DBP-03SEL-S_007-21CCM305_A_SE07 | PLANTA DESINTEGRACIÓN CATALÍTICA (FCC1) | U_T_RAMAL626 21CCM305_A_SE07 | MONT | DBGEA | ZPM000122 | X | 1255308100 | C | 750 | 34 | 12 | 660.0 A |  | 2,500.0 A |  | 42,000.0 A | 2,500.0 A |  |  | AREAS NO CLASIFICADAS |  |  |  |  | 3F/3H | SI | 480.0 V
070 | 20950025 | 21-CCM305 B | SECTOR03 | CENTRO CONTROL DE MOTORES 21-CCM-305 B | TRI-REF-DBP-03SEL-S_007-21CCM305_B_SE07 | PLANTA DESINTEGRACIÓN CATALÍTICA (FCC1) | U_T_RAMAL627 21CCM305_B_SE07 | MONT | DBGEA | ZPM000122 | X | 1255308100 | C | 750 | 34 | 12 | 660.0 A |  | 2,500.0 A |  | 42,000.0 A | 2,500.0 A |  |  | AREAS NO CLASIFICADAS |  |  |  |  | 3F/3H | SI | 480.0 V
070 | 20950026 | 21-CCM306 A | SECTOR03 | CENTRO CONTROL DE MOTORES 21-CCM-306 A | TRI-REF-DBP-03SEL-S_007-21CCM306_A_SE07 | PLANTA DESINTEGRACIÓN CATALÍTICA (FCC1) | U_T_RAMAL628 21CCM306_A_SE07 | MONT | DBGEA | ZPM000122 | X | 1255308100 | C | 750 | 54 | 21 | 660.0 A |  | 2,500.0 A |  | 42,000.0 A | 2,500.0 A |  |  | AREAS NO CLASIFICADAS |  |  |  |  | 3F/3H | SI | 480.0 V
070 | 20950027 | 21-CCM306 B | SECTOR03 | CENTRO CONTROL DE MOTORES 21-CCM-306 B | TRI-REF-DBP-03SEL-S_007-21CCM306_B_SE07 | PLANTA DESINTEGRACIÓN CATALÍTICA (FCC1) | U_T_RAMAL629 21CCM306_B_SE07 | MONT | DBGEA | ZPM000122 | X | 1255308100 | C | 750 | 54 | 21 | 660.0 A |  | 2,500.0 A |  | 42,000.0 A | 2,500.0 A |  |  | AREAS NO CLASIFICADAS |  |  |  |  | 3F/3H | SI | 480.0 V
070 | 20950030 | CCM-14-01 A | SECTOR03 | CENTRO CONTROL DE MOTORES CCM-14-01 A | TRI-REF-DBP-03SEL-S_014-CCM14_01_A_SE14 | U-DE ALQUILACIÓN (ALKY1) | U_T_RAMAL 333 CCM14_01_A_SE14 | MONT | DBGEA | ZPM000122 | X | 1255308100 | C | 500 | 41 | 20 | 800.0 A |  | 2,000.0 A | 660.0 A | 42,000.0 A | 2,000.0 A |  |  | AREAS NO CLASIFICADAS |  |  |  |  | 3F/3H | SI | 480.0 V
070 | 20950031 | CCM-14-01 B | SECTOR03 | CENTRO CONTROL DE MOTORES CCM-14-01 B | TRI-REF-DBP-03SEL-S_014-CCM14_01_B_SE14 | U-DE ALQUILACIÓN (ALKY1) | U_T_RAMAL 334 CCM14_01_B_SE14 | MONT | DBGEA | ZPM000122 | X | 1255308100 | C | 500 | 41 | 20 | 800.0 A |  | 2,000.0 A | 660.0 A | 42,000.0 A | 2,000.0 A |  |  | AREAS NO CLASIFICADAS |  |  |  |  | 3F/3H | SI | 480.0 V
070 | 20950032 | CCM-14-02 A | SECTOR03 | CENTRO CONTROL DE MOTORES CCM-14-02 A | TRI-REF-DBP-03SEL-S_014-CCM14_02_A_SE14 | U-DE ALQUILACIÓN (ALKY1) | U_T_RAMAL 335 CCM14_02_A_SE14 | MONT | DBGEA | ZPM000122 | X | 1255308100 | C | 500 | 32 | 9 | 800.0 A |  | 2,000.0 A | 660.0 A | 42,000.0 A | 2,000.0 A |  |  | AREAS NO CLASIFICADAS |  |  |  |  | 3F/3H | SI | 480.0 V
070 | 20950033 | CCM-14-02 B | SECTOR03 | CENTRO CONTROL DE MOTORES CCM-14-02 B | TRI-REF-DBP-03SEL-S_014-CCM14_02_B_SE14 | U-DE ALQUILACIÓN (ALKY1) | U_T_RAMAL 336 CCM14_02_B_SE14 | MONT | DBGEA | ZPM000122 | X | 1255308100 | C | 500 | 32 | 9 | 800.0 A |  | 2,000.0 A | 660.0 A | 42,000.0 A | 2,000.0 A |  |  | AREAS NO CLASIFICADAS |  |  |  |  | 3F/3H | SI | 480.0 V
070 | 20950034 | CCM-14-03 A | SECTOR03 | CENTRO CONTROL DE MOTORES CCM-14-03 A | TRI-REF-DBP-03SEL-S_014-CCM14_03_A_SE14 | U-DE ALQUILACIÓN (ALKY1) | U_T_RAMAL 337 CCM14_03_A_SE14 | MONT | DBGEA | ZPM000122 | X | 1255308100 | C | 500 | 4 | 26 | 800.0 A |  | 2,000.0 A | 660.0 A | 42,000.0 A | 2,000.0 A |  |  | AREAS NO CLASIFICADAS |  |  |  |  | 3F/3H | SI | 480.0 V
070 | 20950035 | CCM-14-03 B | SECTOR03 | CENTRO CONTROL DE MOTORES CCM-14-03 B | TRI-REF-DBP-03SEL-S_014-CCM14_03_B_SE14 | U-DE ALQUILACIÓN (ALKY1) | U_T_RAMAL 338 CCM14_03_B_SE14 | MONT | DBGEA | ZPM000122 | X | 1255308100 | C | 500 | 4 | 26 | 800.0 A |  | 2,000.0 A | 660.0 A | 42,000.0 A | 2,000.0 A |  |  | AREAS NO CLASIFICADAS |  |  |  |  | 3F/3H | SI | 480.0 V
070 | 20948158 | CCM-13-02-A | SECTOR07 | CENTRO DE CONTROL DE MOT. CCM-13-02-A | TRI-REF-DBP-07SEL-S_013-CCM13_02_A_SE13 | CARCAMO NORTE | U_T_RAMAL 369 CCM13_02_A_SE13 | MONT | DBGEA | ZPM000122 | X | 1255308100 | C | 500 | 3 | 16 |  |  | 2,000.0 A |  | 25,000.0 A | 2,000.0 A |  |  | AREAS NO CLASIFICADAS |  |  |  |  | 3F/3H | SI | 480.0 V
070 | 20948159 | CCM-1302-B | SECTOR07 | CENTRO DE CONTROL DE MOT. CCM-13-02-B | TRI-REF-DBP-07SEL-S_013-CCM13_02_B_SE13 | CARCAMO NORTE | U_T_RAMAL 370 CCM13_02_B_SE13 | MONT | DBGEA | ZPM000122 | X | 1255308100 | C | 500 | 4 | 14 |  |  | 2,000.0 A |  | 25,000.0 A | 2,000.0 A |  |  | AREAS NO CLASIFICADAS |  |  |  |  | 3F/3H | SI | 480.0 V
070 | 20948166 | CCM-201-02-A | SECTOR07 | CENTRO DE CONTROL DE MOT. CCM-201-02-A | TRI-REF-DBP-07SEL-S20_1-CCM201_02A_S201 | CARCAMO OCCIDENTE | U_T_RAMAL 263 CCM201_02A_S20-1 | MONT | DBGEA | ZPM000122 | X | 1255308100 | C |  | 1 | 17 |  |  | 1,600.0 A |  | 25,000.0 A | 1,200.0 A |  |  | AREAS NO CLASIFICADAS |  |  |  |  | 3F/3H | SI | 480.0 V
070 | 20948167 | CCM-201-02-B | SECTOR07 | CENTRO DE CONTROL DE MOT. CCM-201-02-B | TRI-REF-DBP-07SEL-S20_1-CCM201_02B_S201 | CARCAMO OCCIDENTE | U_T_RAMAL 264 CCM201_02B_S20-1 | MONT | DBGEA | ZPM000122 | X | 1255308100 | C |  | 2 | 14 |  |  | 1,600.0 A |  | 25,000.0 A | 1,200.0 A |  |  | AREAS NO CLASIFICADAS |  |  |  |  | 3F/3H | SI | 480.0 V
070 | 20949096 | CCM-33-02-A | SECTOR07 | CENTRO DE CONTROL DE MOT. CCM-33-02-A | TRI-REF-DBP-07SEL-S_033-CCM33_02_A_SE33 | CARCAMO SUR | U_T_RAMAL171 CCM33_02_A_SE33 | MONT | DBGEA | ZPM000122 | X | 1255308100 | C | 500 | 1 | 15 |  |  | 1,600.0 A |  | 25,000.0 A | 1,200.0 A |  |  | AREAS NO CLASIFICADAS |  |  |  |  | 3F/3H | SI | 480.0 V
070 | 20949102 | CCM-33-02-B | SECTOR07 | CENTRO DE CONTROL DE MOT. CCM-33-02-B | TRI-REF-DBP-07SEL-S_033-CCM33_02_B_SE33 | CARCAMO SUR | U_T_RAMAL172 CCM33_02_B_SE33 | MONT | DBGEA | ZPM000122 | X | 1255308100 | C | 500 | 2 | 14 |  |  | 1,600.0 A |  | 25,000.0 A | 1,200.0 A |  |  | AREAS NO CLASIFICADAS |  |  |  |  | 3F/3H | SI | 480.0 V
070 | 20949121 | CCM-20-02-A | SECTOR07 | CENTRO DE CONTROL DE MOT. CCM-20-02-A | TRI-REF-DBP-07SEL-S_020-CCM20_02_A_SE20 | CASA DE BOMBAS 1 | U_T_RAMAL253 CCM20_02_A_SE20 | MONT | DBGEA | ZPM000122 | X | 1255308100 | C | 500 | 5 | 12 | 600.0 A |  | 1,600.0 A |  | 25,000.0 A | 1,600.0 A |  |  | AREAS NO CLASIFICADAS |  |  |  |  | 3F/3H | SI | 480.0 V
070 | 20949122 | CCM-20-02-B | SECTOR07 | CENTRO DE CONTROL DE MOT. CCM-20-02-B | TRI-REF-DBP-07SEL-S_020-CCM20_02_B_SE20 | CASA DE BOMBAS 1 | U_T_RAMAL254 CCM20_02_B_SE20 | MONT | DBGEA | ZPM000122 | X | 1255308100 | C | 500 | 6 | 10 |  |  |  |  | 2,500.0 A |  |  |  | AREAS NO CLASIFICADAS |  |  |  |  | 3F/3H | SI | 480.0 V
070 | 20949123 | CCM-20-03-A | SECTOR07 | CENTRO DE CONTROL DE MOT. CCM-20-03-A | TRI-REF-DBP-07SEL-S_020-CCM20_03_A_SE20 | CASA DE BOMBAS 1 | U_T_RAMAL255 CCM20_03_A_SE20 | MONT | DBGEA | ZPM000122 | X | 1255308100 | C | 500 | 10 | 2 |  |  | 1,600.0 A |  | 2,500.0 A |  | 1,600.0 kva |  | AREAS NO CLASIFICADAS |  |  |  |  | 3F/3H | SI | 480.0 V
070 | 20949124 | CCM-20-03-B | SECTOR07 | CENTRO DE CONTROL DE MOT. CCM-20-03-B | TRI-REF-DBP-07SEL-S_020-CCM20_03_B_SE20 | CASA DE BOMBAS 1 | U_T_RAMAL256 CCM20_03_B_SE20 | MONT | DBGEA | ZPM000122 | X | 1255308100 | C | 500 | 11 | 2 |  |  | 1,600.0 A |  | 2,500.0 A |  |  |  | AREAS NO CLASIFICADAS |  |  |  |  | 3F/3H | SI | 480.0 V
070 | 20949133 | CCM-21-02-A | SECTOR07 | CENTRO DE CONTROL DE MOT. CCM-21-02-A | TRI-REF-DBP-07SEL-S_021-CCM21_02_A_SE21 | CASA DE BOMBAS 2 | U_T_RAMAL276 CCM21_02_A_SE21 | MONT | DBGEA | ZPM000122 | X | 1255308100 | C | 500 | 6 | 15 | [8 empty] | AREAS NO CLASIFICADAS |  |  |  |  | 3F/3H | SI | 480.0 V
070 | 20949134 | CCM-21-02-B | SECTOR07 | CENTRO DE CONTROL DE MOT. CCM-21-02-B | TRI-REF-DBP-07SEL-S_021-CCM21_02_B_SE21 | CASA DE BOMBAS 2 | U_T_RAMAL277 CCM21_02_B_SE21 | MONT | DBGEA | ZPM000122 | X | 1255308100 | C | 500 | 11 | 11 | 800.0 A |  | 1,600.0 A | 600.0 A | 25,000.0 A |  |  | 600 V | AREAS NO CLASIFICADAS |  |  |  |  | 3F/3H | SI | 480.0 V
070 | 20949176 | CCM-191-01-A | SECTOR07 | CENTRO DE CONTROL DE MOT. CCM-191-01-A | TRI-REF-DBP-07SEL-S19_1-CCM191_01A_S191 | CASA DE BOMBAS 5 | U_T_RAMAL 421 CCM191_01A_S19_1 | MONT | DBGEA | ZPM000122 | X | 1255308100 | C | 500 | 7 | 11 | 800.0 A |  | 2,000.0 A | 800.0 A | 6,500.0 A | 1,600.0 A |  | 1000 V | AREAS NO CLASIFICADAS |  |  |  |  | 3F/3H | SI | 480.0 V
070 | 20949177 | CCM-191-01-B | SECTOR07 | CENTRO DE CONTROL DE MOT. CCM-191-01-B | TRI-REF-DBP-07SEL-S19_1-CCM191_01B_S191 | CASA DE BOMBAS 5 | U_T_RAMAL 422 CCM191_01B_S19_1 | MONT | DBGEA | ZPM000122 | X | 1255308100 | C | 500 | 7 | 12 | 800.0 A |  | 2,000.0 A | 800.0 A | 65,000.0 A | 1,600.0 A |  | 1000 V | AREAS NO CLASIFICADAS |  |  |  |  | 3F/3H | SI | 480.0 V
070 | 20949182 | CCM-CE191-01A | SECTOR07 | CENTRO DE CONTROL DE MOT. CCM-CE191-01A | TRI-REF-DBP-07SEL-CE191-CCM_CE191_01_A | DESFOGUE DE QUEMADOR DE GASES | U_T_RAMAL 427 CCM_CE191_01_A | MONT | DBGEA | ZPM000122 | X | 1255308100 | C | 500 | 8 | 11 | 300.0 A |  | 1,600.0 A | 600.0 A | 35,000.0 A | 1,600.0 A |  | 600 V | AREAS NO CLASIFICADAS |  |  |  |  | 3F/3H | SI | 480.0 V
070 | 20949183 | CCM-CE191-01B | SECTOR07 | CENTRO DE CONTROL DE MOT. CCM-CE191-01B | TRI-REF-DBP-07SEL-CE191-CCM_CE191_01_B | DESFOGUE DE QUEMADOR DE GASES | U_T_RAMAL428 CCM_CE191_01_B | MONT | DBGEA | ZPM000122 | X | 1255308100 | C | 500 | 7 | 14 | 300.0 A |  | 1,600.0 A | 600.0 A | 35,000.0 A | 1,600.0 A |  | 600 V | AREAS NO CLASIFICADAS |  |  |  |  | 3F/3H | SI | 480.0 V
070 | 20949188 | CCM-10-01A | SECTOR07 | CENTRO DE CONTROL DE MOT. CCM-10-01A | TRI-REF-DBP-07SEL-S_010-CCM10_01_A_SE10 | PLANTA DE TRATAMIENTO DE EFLUENTES | U_T_RAMAL 354 CCM10_01_A_SE10 | MONT | DBGEA | ZPM000122 | X | 1255308100 | C | 500 | 27 | 3 | 300.0 A |  | 1,600.0 A | 600.0 A | 35,000.0 A | 1,600.0 A |  |  | AREAS NO CLASIFICADAS |  |  |  |  | 3F/3H | SI | 480.0 V
070 | 20949189 | CCM-10-01B | SECTOR07 | CENTRO DE CONTROL DE MOT. CCM-10-01B | TRI-REF-DBP-07SEL-S_010-CCM10_01_B_SE10 | PLANTA DE TRATAMIENTO DE EFLUENTES | U_T_RAMAL 355 CCM10_01_B_SE10 | MONT | DBGEA | ZPM000122 | X | 1255308100 | C | 500 | 25 | 5 | 300.0 A |  | 1,600.0 A | 600.0 A | 35,000.0 A | 1,600.0 A |  | 600 V | AREAS NO CLASIFICADAS |  |  |  |  | 3F/3H | SI | 480.0 V
070 | 20949190 | CCM-10-02A | SECTOR07 | CENTRO DE CONTROL DE MOT. CCM-10-02A | TRI-REF-DBP-07SEL-S_010-CCM10_02_A_SE10 | PLANTA DE TRATAMIENTO DE EFLUENTES | U_T_RAMAL 356 CCM10_02_A_SE10 | MONT | DBGEA | ZPM000122 | X | 1255308100 | C | 500 | 24 | 4 | 300.0 A |  | 2,000.0 A | 600.0 A | 35,000.0 A | 2,000.0 A |  | 600 V | AREAS NO CLASIFICADAS |  |  |  |  | 3F/3H | SI | 480.0 V
070 | 20949193 | CCM-10-02B | SECTOR07 | CENTRO DE CONTROL DE MOT. CCM-10-02B | TRI-REF-DBP-07SEL-S_010-CCM10_02_B_SE10 | PLANTA DE TRATAMIENTO DE EFLUENTES | U_T_RAMAL 357 CCM10_02_B_SE10 | MONT | DBGEA | ZPM000122 | X | 1255308100 | C | 500 | 28 | 3 | 300.0 A |  | 2,000.0 A | 600.0 A | 35,000.0 A | 2,000.0 A |  | 600 V | AREAS NO CLASIFICADAS |  |  |  |  | 3F/3H | SI | 480.0 V
070 | 20949194 | CCM-10-03A | SECTOR07 | CENTRO DE CONTROL DE MOT. CCM-10-03A | TRI-REF-DBP-07SEL-S_010-CCM10_03_A_SE10 | PLANTA DE TRATAMIENTO DE EFLUENTES | U_T_RAMAL 358 CCM10_03_A_SE10 | MONT | DBGEA | ZPM000122 | X | 1255308100 | C | 500 | 8 | 15 | 300.0 A |  | 1,600.0 A | 600.0 A | 35,000.0 A | 1,600.0 A |  |  | AREAS NO CLASIFICADAS |  |  |  |  | 3F/3H | SI | 480.0 V
070 | 20949195 | CCM-10-03B | SECTOR07 | CENTRO DE CONTROL DE MOT. CCM-10-03B | TRI-REF-DBP-07SEL-S_010-CCM10_03_B_SE10 | PLANTA DE TRATAMIENTO DE EFLUENTES | U_T_RAMAL 359 CCM10_03_B_SE10 | MONT | DBGEA | ZPM000122 | X | 1255308100 | C | 500 | 7 | 12 | 300.0 A |  | 1,600.0 A | 600.0 A | 35,000.0 A | 1,600.0 A |  | 600 V | AREAS NO CLASIFICADAS |  |  |  |  | 3F/3H | SI | 480.0 V
070 | 20950002 | CCM-12-01 BUS A | SECTOR01 | CENTRO CONTROL MOTORES CCM-12-01 BUS A | TRI-REF-DBP-01SEL-S_012-CCM12_01_A_SE12 | U-DE DESTILACIÓN COMBINADA (UDC2) TREN 2 | U_T_RAMAL393 CCM12_01_A_SE12 | MONT | DBGEA | ZPM000122 | X | 1255308100 | C | [5 empty] | 2,000.0 A |  | 42,000.0 A | [8 empty] | 3F/3H |  | 480.0 V
070 | 20950003 | CCM-12-01 BUS B | SECTOR01 | CENTRO CONTROL MOTORES CCM-12-01 BUS B | TRI-REF-DBP-01SEL-S_012-CCM12_01_B_SE12 | U-DE DESTILACIÓN COMBINADA (UDC2) TREN 2 | U_T_RAMAL394 CCM12_01_B_SE12 | MONT | DBGEA | ZPM000122 | X | 1255308100 | C | [5 empty] | 2,000.0 A |  | 42,000.0 A | [8 empty] | 3F/3H |  | 480.0 V
070 | 20950004 | CCM-12-02 BUS A | SECTOR01 | CENTRO CONTROL MOTORES CCM-12-02 BUS A | TRI-REF-DBP-01SEL-S_012-CCM12_02_A_SE12 | U-DE DESTILACIÓN COMBINADA (UDC2) TREN 2 | U_T_RAMAL395 CCM12_02_A_SE12 | MONT | DBGEA | ZPM000122 | X | 1255308100 | C | [5 empty] | 2,000.0 A |  | 42,000.0 A | [8 empty] | 3F/3H |  | 480.0 V
070 | 20950005 | CCM-12-02 BUS B | SECTOR01 | CENTRO CONTROL MOTORES CCM-12-02 BUS B | TRI-REF-DBP-01SEL-S_012-CCM12_02_B_SE12 | U-DE DESTILACIÓN COMBINADA (UDC2) TREN 2 | U_T_RAMAL396 CCM12_02_B_SE12 | MONT | DBGEA | ZPM000122 | X | 1255308100 | C | [5 empty] | 2,000.0 A |  | 42,000.0 A | [8 empty] | 3F/3H |  | 480.0 V
070 | 20950070 | 61-CCM-302 A | SECTOR05 | CENTRO CONTROL DE MOTORES 61-CCM-302 A | TRI-REF-DBP-05SEL-S_003-61CCM_302A_SE3 | U-HIDROTRAT DE NAFTAS (HDN1) TREN 1 | U_T_RAMAL81 61CCM_302A_SE3 | MONT | DBGEA | ZPM000122 | X | 1255308100 | C | [5 empty] | 2,500.0 A |  | 42,000.0 A | [8 empty] | 3F/3H |  | 480.0 V
070 | 20950071 | 61-CCM-302 B | SECTOR05 | CENTRO CONTROL DE MOTORES 61-CCM-302 B | TRI-REF-DBP-05SEL-S_003-61CCM_302B_SE3 | U-HIDROTRAT DE NAFTAS (HDN1) TREN 1 | U_T_RAMAL82 61CCM_302B_SE3 | MONT | DBGEA | ZPM000122 | X | 1255308100 | C | [5 empty] | 2,500.0 A |  | 42,000.0 A | [8 empty] | 3F/3H |  | 480.0 V
070 | 20950072 | 61-CCM-303 A | SECTOR05 | CENTRO CONTROL DE MOTORES 61-CCM-303 A | TRI-REF-DBP-05SEL-S_003-61CCM_303A_SE3 | U-HIDROTRAT DE NAFTAS (HDN1) TREN 1 | U_T_RAMAL83 61CCM_303A_SE3 | MONT | DBGEA | ZPM000122 | X | 1255308100 | C | [5 empty] | 2,500.0 A |  | 42,000.0 A | [8 empty] | 3F/3H |  | 480.0 V
070 | 20950073 | 61-CCM-303 B | SECTOR05 | CENTRO CONTROL DE MOTORES 61-CCM-303 B | TRI-REF-DBP-05SEL-S_003-61CCM_303B_SE3 | U-HIDROTRAT DE NAFTAS (HDN1) TREN 1 | U_T_RAMAL84 61CCM_303B_SE3 | MONT | DBGEA | ZPM000122 | X | 1255308100 | C | [5 empty] | 2,500.0 A |  | 42,000.0 A | [8 empty] | 3F/3H |  | 480.0 V
070 | 20950074 | 62-CCM-301 A | SECTOR05 | CENTRO CONTROL DE MOTORES 62-CCM-301 A | TRI-REF-DBP-05SEL-S_004-62CCM_301_A_SE4 | U-HIDROTRAT DE NAFTAS (HDN2) TREN 2 | U_T_RAMAL105 62CCM_301_A_SE4 | MONT | DBGEA | ZPM000122 | X | 1255308100 | C | [5 empty] | 2,500.0 A |  | 42,000.0 A | [8 empty] | 3F/3H |  | 480.0 V
070 | 20950075 | 62-CCM-301 B | SECTOR05 | CENTRO CONTROL DE MOTORES 62-CCM-301 B | TRI-REF-DBP-05SEL-S_004-62CCM_301_B_SE4 | U-HIDROTRAT DE NAFTAS (HDN2) TREN 2 | U_T_RAMAL106 62CCM_301_B_SE4 | MONT | DBGEA | ZPM000122 | X | 1255308100 | C | [5 empty] | 2,500.0 A |  | 42,000.0 A | [8 empty] | 3F/3H |  | 480.0 V
070 | 20950076 | 62-CCM-302 A | SECTOR05 | CENTRO CONTROL DE MOTORES 62-CCM-302 A | TRI-REF-DBP-05SEL-S_004-62CCM_302_A_SE4 | U-HIDROTRAT DE NAFTAS (HDN2) TREN 2 | U_T_RAMAL107 62CCM_302_A_SE4 | MONT | DBGEA | ZPM000122 | X | 1255308100 | C | [5 empty] | 2,500.0 A |  | 42,000.0 A | [8 empty] | 3F/3H |  | 480.0 V
070 | 20950077 | 62-CCM-302 B | SECTOR05 | CENTRO CONTROL DE MOTORES 62-CCM-302 B | TRI-REF-DBP-05SEL-S_004-62CCM_302_B_SE4 | U-HIDROTRAT DE NAFTAS (HDN2) TREN 2 | U_T_RAMAL108 62CCM_302_B_SE4 | MONT | DBGEA | ZPM000122 | X | 1255308100 | C | [5 empty] | 2,500.0 A |  | 42,000.0 A | [8 empty] | 3F/3H |  | 480.0 V
070 | 20950078 | 62-CCM-303 A | SECTOR05 | CENTRO CONTROL DE MOTORES 62-CCM-303 A | TRI-REF-DBP-05SEL-S_004-62CCM_303_A_SE4 | U-HIDROTRAT DE NAFTAS (HDN2) TREN 2 | U_T_RAMAL109 62CCM_303_A_SE4 | MONT | DBGEA | ZPM000122 | X | 1255308100 | C | [5 empty] | 2,500.0 A |  | 42,000.0 A | [8 empty] | 3F/3H |  | 480.0 V
070 | 20950079 | 62-CCM-303 B | SECTOR05 | CENTRO CONTROL DE MOTORES 62-CCM-303 B | TRI-REF-DBP-05SEL-S_004-62CCM_303_B_SE4 | U-HIDROTRAT DE NAFTAS (HDN2) TREN 2 | U_T_RAMAL110 62CCM_303_B_SE4 | MONT | DBGEA | ZPM000122 | X | 1255308100 | C | [5 empty] | 2,500.0 A |  | 42,000.0 A | [8 empty] | 3F/3H |  | 480.0 V
070 | 20950080 | CCM-05-02 A | SECTOR05 | CENTRO DE CONTROL DE MOTORES CCM-05-02 A | TRI-REF-DBP-05SEL-S_005-CCM_05_02_A_SE5 | U-TRATAMIENTO/RECUPERACIÓN GAS (PTRG1) | U_T_RAMAL131 CCM_05_02_A_SE5 | MONT | DBGEA | ZPM000122 | X | 1255308100 | C |  | 4 | 17 |  |  | 2,000.0 A |  | 35,000.0 A | 1,600.0 A |  |  | AREAS NO CLASIFICADAS |  |  |  |  | 3F/3H | SI | 480.0 V
070 | 20950081 | CCM-05-02 B | SECTOR05 | CENTRO DE CONTROL DE MOTORES CCM-05-02 B | TRI-REF-DBP-05SEL-S_005-CCM_05_02_B_SE5 | U-TRATAMIENTO/RECUPERACIÓN GAS (PTRG1) | U_T_RAMAL132 CCM_05_02_B_SE5 | MONT | DBGEA | ZPM000122 | X | 1255308100 | C |  | 5 | 15 |  |  | 2,000.0 A |  | 35,000.0 A | 1,600.0 A |  |  | AREAS NO CLASIFICADAS |  |  |  |  | 3F/3H | SI | 480.0 V
070 | 20950082 | CCM-06-01 A | SECTOR05 | CENTRO DE CTRL DE MOTORES CCM-06-01 A | TRI-REF-DBP-05SEL-S_006-CCM06_01_A_SE06 | U-ISOMERIZADORA PENTANOS/HEXANOS (PNX1) | U_T_RAMAL729 CCM06_01_A_SE06 | MONT | DBGEA | ZPM000122 | X | 1255308100 | C | 500 | 4 | 2 |  |  | 2,000.0 A |  | 65,000.0 A | 2,000.0 A |  |  | AREAS NO CLASIFICADAS |  |  |  |  | 3F/3H | SI | 480.0 V
070 | 20950083 | CCM-06-01 B | SECTOR05 | CENTRO DE CTRL DE MOTORES CCM-06-01 B | TRI-REF-DBP-05SEL-S_006-CCM06_01_B_SE06 | U-ISOMERIZADORA PENTANOS/HEXANOS (PNX1) | U_T_RAMAL730 CCM06_01_B_SE06 | MONT | DBGEA | ZPM000122 | X | 1255308100 | C | 500 | 4 | 1 |  |  | 2,000.0 A |  | 65,000.0 A | 2,000.0 A |  |  | AREAS NO CLASIFICADAS |  |  |  |  | 3F/3H | SI | 480.0 V
070 | 20950084 | CCM-06-02 A | SECTOR05 | CENTRO DE CTRL DE MOTORES CCM-06-02 A | TRI-REF-DBP-05SEL-S_006-CCM06_02_A_SE06 | U-ISOMERIZADORA PENTANOS/HEXANOS (PNX1) | U_T_RAMAL731 CCM06_02_A_SE06 | MONT | DBGEA | ZPM000122 | X | 1255308100 | C | 500 | 4 | 2 |  |  | 2,000.0 A |  | 65,000.0 A | 2,000.0 A |  |  | AREAS NO CLASIFICADAS |  |  |  |  | 3F/3H | SI | 480.0 V
070 | 20950085 | CCM-06-02 B | SECTOR05 | CENTRO DE CTRL DE MOTORES CCM-06-02 B | TRI-REF-DBP-05SEL-S_006-CCM06_02_B_SE06 | U-ISOMERIZADORA PENTANOS/HEXANOS (PNX1) | U_T_RAMAL732 CCM06_02_B_SE06 | MONT | DBGEA | ZPM000122 | X | 1255308100 | C | 500 | 4 | 1 |  |  | 2,000.0 A |  | 65,000.0 A | 2,000.0 A |  |  | AREAS NO CLASIFICADAS |  |  |  |  | 3F/3H | SI | 480.0 V
070 | 20950086 | CCM-06-03 A | SECTOR05 | CENTRO DE CTRL DE MOTORES CCM-06-03 A | TRI-REF-DBP-05SEL-S_006-CCM06_03_A_SE06 | U-ISOMERIZADORA PENTANOS/HEXANOS (PNX1) | U_T_RAMAL733 CCM06_03_A_SE06 | MONT | DBGEA | ZPM000122 | X | 1255308100 | C | 500 |  | 8 |  |  | 2,000.0 A |  | 65,000.0 A | 2,000.0 A |  |  | AREAS NO CLASIFICADAS |  |  |  |  | 3F/3H | SI | 480.0 V
070 | 20950087 | CCM-06-03 B | SECTOR05 | CENTRO DE CTRL DE MOTORES CCM-06-03 B | TRI-REF-DBP-05SEL-S_006-CCM06_03_B_SE06 | U-ISOMERIZADORA PENTANOS/HEXANOS (PNX1) | U_T_RAMAL734 CCM06_03_B_SE06 | MONT | DBGEA | ZPM000122 | X | 1255308100 | C | 500 |  | 6 |  |  | 2,000.0 A |  | 65,000.0 A | 2,000.0 A |  |  | AREAS NO CLASIFICADAS |  |  |  |  | 3F/3H | SI | 480.0 V
070 | 20950088 | 71-CCM-301 A | SECTOR05 | CENTRO CONTROL DE MOTORES 71-CCM-301 A | TRI-REF-DBP-05SEL-S_011-71CCM301_A_SE11 | U-REFORMADORA CATALÍTICA NAFTAS (REF1) | U_T_RAMAL213 71CCM301_A_SE11 | MONT | DBGEA | ZPM000122 | X | 1255308100 | C | [5 empty] | 2,500.0 A |  | 42,000.0 A | [8 empty] | 3F/3H |  | 480.0 V
070 | 20950089 | 71-CCM-301 B | SECTOR05 | CENTRO CONTROL DE MOTORES 71-CCM-301 B | TRI-REF-DBP-05SEL-S_011-71CCM301_B_SE11 | U-REFORMADORA CATALÍTICA NAFTAS (REF1) | U_T_RAMAL214 71CCM301_B_SE11 | MONT | DBGEA | ZPM000122 | X | 1255308100 | C | [5 empty] | 2,500.0 A |  | 42,000.0 A | [8 empty] | 3F/3H |  | 480.0 V
070 | 20950090 | 71-CCM-302 A | SECTOR05 | CENTRO CONTROL DE MOTORES 71-CCM-302 A | TRI-REF-DBP-05SEL-S_011-71CCM302_A_SE11 | U-REFORMADORA CATALÍTICA NAFTAS (REF1) | U_T_RAMAL215 71CCM302_A_SE11 | MONT | DBGEA | ZPM000122 | X | 1255308100 | C | [5 empty] | 2,500.0 A |  | 42,000.0 A | [8 empty] | 3F/3H |  | 480.0 V
070 | 20950091 | 71-CCM-302 B | SECTOR05 | CENTRO CONTROL DE MOTORES 71-CCM-302 B | TRI-REF-DBP-05SEL-S_011-71CCM302_B_SE11 | U-REFORMADORA CATALÍTICA NAFTAS (REF1) | U_T_RAMAL216 71CCM302_B_SE11 | MONT | DBGEA | ZPM000122 | X | 1255308100 | C | [5 empty] | 2,500.0 A |  | 42,000.0 A | [8 empty] | 3F/3H |  | 480.0 V
070 | 20950092 | 71-CCM-303 A | SECTOR05 | CENTRO CONTROL DE MOTORES 71-CCM-303 A | TRI-REF-DBP-05SEL-S_011-71CCM303_A_SE11 | U-REFORMADORA CATALÍTICA NAFTAS (REF1) | U_T_RAMAL219 71CCM303_A_SE11 | MONT | DBGEA | ZPM000122 | X | 1255308100 | C | [5 empty] | 2,500.0 A |  | 42,000.0 A | [8 empty] | 3F/3H |  | 480.0 V
070 | 20950093 | 71-CCM-303 B | SECTOR05 | CENTRO CONTROL DE MOTORES 71-CCM-303 B | TRI-REF-DBP-05SEL-S_011-71CCM303_B_SE11 | U-REFORMADORA CATALÍTICA NAFTAS (REF1) | U_T_RAMAL220 71CCM303_B_SE11 | MONT | DBGEA | ZPM000122 | X | 1255308100 | C | [5 empty] | 2,500.0 A |  | 42,000.0 A | [8 empty] | 3F/3H |  | 480.0 V
070 | 20950094 | 71-CCM-304 A | SECTOR05 | CENTRO CONTROL DE MOTORES 71-CCM-304 A | TRI-REF-DBP-05SEL-S_011-71CCM304_A_SE11 | U-REFORMADORA CATALÍTICA NAFTAS (REF1) | U_T_RAMAL221 71CCM304_A_SE11 | MONT | DBGEA | ZPM000122 | X | 1255308100 | C | [5 empty] | 2,500.0 A |  | 42,000.0 A | [8 empty] | 3F/3H |  | 480.0 V
070 | 20950095 | 71-CCM-304 B | SECTOR05 | CENTRO CONTROL DE MOTORES 71-CCM-304 B | TRI-REF-DBP-05SEL-S_011-71CCM304_B_SE11 | U-REFORMADORA CATALÍTICA NAFTAS (REF1) | U_T_RAMAL222 71CCM304_B_SE11 | MONT | DBGEA | ZPM000122 | X | 1255308100 | C | [5 empty] | 2,500.0 A |  | 42,000.0 A | [8 empty] | 3F/3H |  | 480.0 V
070 | 20950036 | CCM-14-10 A | SECTOR03 | CENTRO CONTROL DE MOTORES CCM-14-10 A | TRI-REF-DBP-03SEL-S_014-CCM14_10_A_SE14 | U-DE ALQUILACIÓN (ALKY1) | U_T_RAMAL 341 CCM14_10_A_SE14 | MONT | DBGEA | ZPM000122 | X | 1255308100 | C | 500 | 31 | 13 | 800.0 A |  | 2,000.0 A | 660.0 A | 42,000.0 A | 2,000.0 A |  |  | AREAS NO CLASIFICADAS |  |  |  |  | 3F/3H | SI | 480.0 V
070 | 20950037 | CCM-14-10 B | SECTOR03 | CENTRO CONTROL DE MOTORES CCM-14-10 B | TRI-REF-DBP-03SEL-S_014-CCM14_10_B_SE14 | U-DE ALQUILACIÓN (ALKY1) | U_T_RAMAL795 CCM14_10_B_SE14 | MONT | DBGEA | ZPM000122 | X | 1255308100 | C | 500 | 31 | 13 | 800.0 A |  | 2,000.0 A | 660.0 A | 42,000.0 A | 2,000.0 A |  |  | AREAS NO CLASIFICADAS |  |  |  |  | 3F/3H | SI | 480.0 V
070 | 20950038 | CCM-14-11 A | SECTOR03 | CENTRO CONTROL DE MOTORES CCM-14-11 A | TRI-REF-DBP-03SEL-S_014-CCM14_11_A_SE14 | U-DE ALQUILACIÓN (ALKY1) | U_T_RAMAL 342 CCM14_11_A_SE14 | MONT | DBGEA | ZPM000122 | X | 1255308100 | C | 500 | 39 | 9 | 800.0 A |  | 2,000.0 A | 660.0 A | 42,000.0 A | 2,000.0 A |  |  | AREAS NO CLASIFICADAS |  |  |  |  | 3F/3H | SI | 480.0 V
070 | 20950039 | CCM-14-11 B | SECTOR03 | CENTRO CONTROL DE MOTORES CCM-14-11 B | TRI-REF-DBP-03SEL-S_014-CCM14_11_B_SE14 | U-DE ALQUILACIÓN (ALKY1) | U_T_RAMAL 343 CCM14_11_B_SE14 | MONT | DBGEA | ZPM000122 | X | 1255308100 | C | 500 | 39 | 9 | 800.0 A |  | 2,000.0 A | 660.0 A | 42,000.0 A | 2,000.0 A |  |  | AREAS NO CLASIFICADAS |  |  |  |  | 3F/3H | SI | 480.0 V
070 | 20950048 | 51-CCM-301 A | SECTOR04 | CENTRO CONTROL DE MOTORES 51-CCM-301 A | TRI-REF-DBP-04SEL-S_026-51CCM301_A_SE26 | U-HIDROTRAT DESTILADOS INTER (HDDI1) T-1 | U_T_RAMAL 507 51CCM301_A_SE26 | MONT | DBGEA | ZPM000122 | X | 1255308100 | C | 750 | 23 | 24 | 300.0 A | 2,500.0 A | 2,500.0 A | 1,000.0 A | 42,000.0 A | 2,500.0 A |  |  | AREAS NO CLASIFICADAS |  |  |  |  | 3F/3H | SI | 480.0 V
070 | 20950049 | 51-CCM-301 B | SECTOR04 | CENTRO CONTROL DE MOTORES 51-CCM-301 B | TRI-REF-DBP-04SEL-S_026-51CCM301_B_SE26 | U-HIDROTRAT DESTILADOS INTER (HDDI1) T-1 | U_T_RAMAL 508 51CCM301_B_SE26 | MONT | DBGEA | ZPM000122 | X | 1255308100 | C | 750 | 20 | 25 | 300.0 A | 2,500.0 A | 2,500.0 A | 1,000.0 A | 42,000.0 A | 2,500.0 A |  |  | AREAS NO CLASIFICADAS |  |  |  |  | 3F/3H | SI | 480.0 V
070 | 20950050 | 51-CCM-302 A | SECTOR04 | CENTRO CONTROL DE MOTORES 51-CCM-302 A | TRI-REF-DBP-04SEL-S_026-51CCM302_A_SE26 | U-HIDROTRAT DESTILADOS INTER (HDDI1) T-1 | U_T_RAMAL 509 51CCM302_A_SE26 | MONT | DBGEA | ZPM000122 | X | 1255308100 | C | 750 | 38 | 8 | 300.0 A | 2,500.0 A | 2,500.0 A | 1,000.0 A | 42,000.0 A | 2,500.0 A |  |  | AREAS NO CLASIFICADAS |  |  |  |  | 3F/3H | SI | 480.0 V
070 | 20950051 | 51-CCM-302 B | SECTOR04 | CENTRO CONTROL DE MOTORES 51-CCM-302 B | TRI-REF-DBP-04SEL-S_026-51CCM302_B_SE26 | U-HIDROTRAT DESTILADOS INTER (HDDI1) T-1 | U_T_RAMAL 510 51CCM302_B_SE26 | MONT | DBGEA | ZPM000122 | X | 1255308100 | C | 750 | 38 | 7 | 300.0 A | 2,500.0 A | 2,500.0 A | 1,000.0 A | 42,000.0 A | 2,500.0 A |  |  | AREAS NO CLASIFICADAS |  |  |  |  | 3F/3H | SI | 480.0 V
070 | 20950052 | 51-CCM-303 A | SECTOR04 | CENTRO CONTROL DE MOTORES 51-CCM-303 A | TRI-REF-DBP-04SEL-S_026-51CCM303_A_SE26 | U-HIDROTRAT DESTILADOS INTER (HDDI1) T-1 | U_T_RAMAL 511 51CCM303_A_SE26 | MONT | DBGEA | ZPM000122 | X | 1255308100 | C | 750 | 16 | 5 | 300.0 A | 2,500.0 A | 2,500.0 A | 1,000.0 A | 42,000.0 A | 2,500.0 A |  |  | AREAS NO CLASIFICADAS |  |  |  |  | 3F/3H | SI | 480.0 V
070 | 20950053 | 51-CCM-303 B | SECTOR04 | CENTRO CONTROL DE MOTORES 51-CCM-303 B | TRI-REF-DBP-04SEL-S_026-51CCM303_B_SE26 | U-HIDROTRAT DESTILADOS INTER (HDDI1) T-1 | U_T_RAMAL 512 51CCM303_B_SE26 | MONT | DBGEA | ZPM000122 | X | 1255308100 | C | 750 | 16 | 5 | 300.0 A | 2,500.0 A | 2,500.0 A | 1,000.0 A | 42,000.0 A | 2,500.0 A |  |  | AREAS NO CLASIFICADAS |  |  |  |  | 3F/3H | SI | 480.0 V
070 | 20950054 | 52-CCM-301 A | SECTOR04 | CENTRO CONTROL DE MOTORES 52-CCM-301 A | TRI-REF-DBP-04SEL-S_027-52CCM301_A_SE27 | U-HIDROTRAT DESTILADOS INTER (HDDI2) T-2 | U_T_RAMAL 533 52CCM301_A_SE27 | MONT | DBGEA | ZPM000122 | X | 1255308100 | C | 750 | 23 | 22 | 300.0 A | 2,500.0 A | 2,500.0 A | 1,000.0 A | 42,000.0 A | 2,500.0 A |  |  | AREAS NO CLASIFICADAS |  |  |  |  | 3F/3H | SI | 480.0 V
070 | 20950055 | 52-CCM-301 B | SECTOR04 | CENTRO CONTROL DE MOTORES 52-CCM-301 B | TRI-REF-DBP-04SEL-S_027-52CCM301_B_SE27 | U-HIDROTRAT DESTILADOS INTER (HDDI2) T-2 | U_T_RAMAL 534 52CCM301_B_SE27 | MONT | DBGEA | ZPM000122 | X | 1255308100 | C | 750 | 20 | 24 | 300.0 A | 2,500.0 A | 2,500.0 A | 1,000.0 A | 42,000.0 A | 2,500.0 A |  |  | AREAS NO CLASIFICADAS |  |  |  |  | 3F/3H | SI | 480.0 V
070 | 20950056 | 52-CCM-302 A | SECTOR04 | CENTRO CONTROL DE MOTORES 52-CCM-302 A | TRI-REF-DBP-04SEL-S_027-52CCM302_A_SE27 | U-HIDROTRAT DESTILADOS INTER (HDDI2) T-2 | U_T_RAMAL 535 52CCM302_A_SE27 | MONT | DBGEA | ZPM000122 | X | 1255308100 | C | 750 | 36 | 7 | 300.0 A | 2,500.0 A | 2,500.0 A | 1,000.0 A | 42,000.0 A | 2,500.0 A |  |  | AREAS NO CLASIFICADAS |  |  |  |  | 3F/3H | SI | 480.0 V
070 | 20950057 | 52-CCM-302 B | SECTOR04 | CENTRO CONTROL DE MOTORES 52-CCM-302 B | TRI-REF-DBP-04SEL-S_027-52CCM302_B_SE27 | U-HIDROTRAT DESTILADOS INTER (HDDI2) T-2 | U_T_RAMAL 536 52CCM302_B_SE27 | MONT | DBGEA | ZPM000122 | X | 1255308100 | C | 750 | 38 | 7 | 300.0 A | 2,500.0 A | 2,500.0 A | 1,000.0 A | 42,000.0 A | 2,500.0 A |  |  | AREAS NO CLASIFICADAS |  |  |  |  | 3F/3H | SI | 480.0 V
070 | 20950058 | 52-CCM-303 A | SECTOR04 | CENTRO CONTROL DE MOTORES 52-CCM-303 A | TRI-REF-DBP-04SEL-S_027-52CCM303_A_SE27 | U-HIDROTRAT DESTILADOS INTER (HDDI2) T-2 | U_T_RAMAL 537 52CCM303_A_SE27 | MONT | DBGEA | ZPM000122 | X | 1255308100 | C | 750 | 16 | 5 | 300.0 A | 2,500.0 A | 2,500.0 A | 1,000.0 A | 42,000.0 A | 2,500.0 A |  |  | AREAS NO CLASIFICADAS |  |  |  |  | 3F/3H | SI | 480.0 V
070 | 20950059 | 52-CCM-303 B | SECTOR04 | CENTRO CONTROL DE MOTORES 52-CCM-303 B | TRI-REF-DBP-04SEL-S_027-52CCM303_B_SE27 | U-HIDROTRAT DESTILADOS INTER (HDDI2) T-2 | U_T_RAMAL 538 52CCM303_B_SE27 | MONT | DBGEA | ZPM000122 | X | 1255308100 | C | 750 | 16 | 5 | 300.0 A | 2,500.0 A | 2,500.0 A | 1,000.0 A | 42,000.0 A | 2,500.0 A |  |  | AREAS NO CLASIFICADAS |  |  |  |  | 3F/3H | SI | 480.0 V
070 | 20950060 | 40-CCM-301 A | SECTOR04 | CENTRO CONTROL DE MOTORES 40-CCM-301 A | TRI-REF-DBP-04SEL-S_024-40CCM301_A_SE24 | U-HIDROTRAT DE GASÓLEOS (HDTGO) NÚM. 1 | U_T_RAMAL304 40CCM301_A_SE24 | MONT | DBGEA | ZPM000122 | X | 1255308100 | C | 750 | 31 | 21 | 300.0 A | 2,500.0 A | 2,500.0 A | 1,000.0 A | 42,000.0 A | 2,500.0 A |  |  | AREAS NO CLASIFICADAS |  |  |  |  | 3F/3H | SI | 480.0 V
070 | 20950061 | 40-CCM-301 B | SECTOR04 | CENTRO CONTROL DE MOTORES 40-CCM-301 B | TRI-REF-DBP-04SEL-S_024-40CCM301_B_SE24 | U-HIDROTRAT DE GASÓLEOS (HDTGO) NÚM. 1 | U_T_RAMAL305 40CCM301_B_SE24 | MONT | DBGEA | ZPM000122 | X | 1255308100 | C | 750 | 35 | 18 | 300.0 A | 2,500.0 A | 2,500.0 A | 1,000.0 A | 42,000.0 A | 2,500.0 A |  |  | AREAS NO CLASIFICADAS |  |  |  |  | 3F/3H | SI | 480.0 V
070 | 20950062 | 40-CCM-302 A | SECTOR04 | CENTRO CONTROL DE MOTORES 40-CCM-302 A | TRI-REF-DBP-04SEL-S_024-40CCM302_A_SE24 | U-HIDROTRAT DE GASÓLEOS (HDTGO) NÚM. 1 | U_T_RAMAL306 40CCM302_A_SE24 | MONT | DBGEA | ZPM000122 | X | 1255308100 | C | 750 | 17 | 10 | 300.0 A | 2,500.0 A | 2,500.0 A | 1,000.0 A | 42,000.0 A | 2,500.0 A |  |  | AREAS NO CLASIFICADAS |  |  |  |  | 3F/3H | SI | 480.0 V
070 | 20950063 | 40-CCM-302 B | SECTOR04 | CENTRO CONTROL DE MOTORES 40-CCM-302 B | TRI-REF-DBP-04SEL-S_024-40CCM302_B_SE24 | U-HIDROTRAT DE GASÓLEOS (HDTGO) NÚM. 1 | U_T_RAMAL307 40CCM302_B_SE24 | MONT | DBGEA | ZPM000122 | X | 1255308100 | C | 750 | 19 | 9 | 300.0 A | 2,500.0 A | 2,500.0 A | 1,000.0 A | 42,000.0 A | 2,500.0 A |  |  | AREAS NO CLASIFICADAS |  |  |  |  | 3F/3H | SI | 480.0 V
070 | 20950064 | 40-CCM-303 A | SECTOR04 | CENTRO CONTROL DE MOTORES 40-CCM-303 A | TRI-REF-DBP-04SEL-S_024-40CCM303_A_SE24 | U-HIDROTRAT DE GASÓLEOS (HDTGO) NÚM. 1 | U_T_RAMAL308 40CCM303_A_SE24 | MONT | DBGEA | ZPM000122 | X | 1255308100 | C | 750 | 26 | 10 | 300.0 A | 2,500.0 A | 2,500.0 A | 1,000.0 A | 42,000.0 A | 2,500.0 A |  |  | AREAS NO CLASIFICADAS |  |  |  |  | 3F/3H | SI | 480.0 V
070 | 20950065 | 40-CCM-303 B | SECTOR04 | CENTRO CONTROL DE MOTORES 40-CCM-303 B | TRI-REF-DBP-04SEL-S_024-40CCM303_B_SE24 | U-HIDROTRAT DE GASÓLEOS (HDTGO) NÚM. 1 | U_T_RAMAL309 40CCM303_B_SE24 | MONT | DBGEA | ZPM000122 | X | 1255308100 | C | 750 | 24 | 6 | 300.0 A | 2,500.0 A | 2,500.0 A | 1,000.0 A | 42,000.0 A | 2,500.0 A |  |  | AREAS NO CLASIFICADAS |  |  |  |  | 3F/3H | SI | 480.0 V
070 | 20950066 | 40-CCM-304 A | SECTOR04 | CENTRO CONTROL DE MOTORES 40-CCM-304 A | TRI-REF-DBP-04SEL-S_024-40CCM304_A_SE24 | U-HIDROTRAT DE GASÓLEOS (HDTGO) NÚM. 1 | U_T_RAMAL310 40CCM304_A_SE24 | MONT | DBGEA | ZPM000122 | X | 1255308100 | C | 750 | 7 | 10 | 300.0 A | 2,500.0 A | 2,500.0 A | 1,000.0 A | 42,000.0 A | 2,500.0 A |  |  | AREAS NO CLASIFICADAS |  |  |  |  | 3F/3H | SI | 480.0 V
070 | 20950067 | 40-CCM-304 B | SECTOR04 | CENTRO CONTROL DE MOTORES 40-CCM-304 B | TRI-REF-DBP-04SEL-S_024-40CCM304_B_SE24 | U-HIDROTRAT DE GASÓLEOS (HDTGO) NÚM. 1 | U_T_RAMAL311 40CCM304_B_SE24 | MONT | DBGEA | ZPM000122 | X | 1255308100 | C | 750 | 7 | 8 | 300.0 A | 2,500.0 A | 2,500.0 A | 1,000.0 A | 42,000.0 A | 2,500.0 A |  |  | AREAS NO CLASIFICADAS |  |  |  |  | 3F/3H | SI | 480.0 V
070 | 20950068 | 61-CCM-301 A | SECTOR05 | CENTRO CONTROL DE MOTORES 61-CCM-301 A | TRI-REF-DBP-05SEL-S_003-61CCM_301A_SE3 | U-HIDROTRAT DE NAFTAS (HDN1) TREN 1 | U_T_RAMAL79 61CCM_301A_SE3 | MONT | DBGEA | ZPM000122 | X | 1255308100 | C | [5 empty] | 2,500.0 A |  | 42,000.0 A | [8 empty] | 3F/3H |  | 480.0 V
070 | 20950069 | 61-CCM-301 B | SECTOR05 | CENTRO CONTROL DE MOTORES 61-CCM-301 B | TRI-REF-DBP-05SEL-S_003-61CCM_301B_SE3 | U-HIDROTRAT DE NAFTAS (HDN1) TREN 1 | U_T_RAMAL80 61CCM_301B_SE3 | MONT | DBGEA | ZPM000122 | X | 1255308100 | C | [5 empty] | 2,500.0 A |  | 42,000.0 A | [8 empty] | 3F/3H |  | 480.0 V
070 | 20990758 | MCC1 PEECC1 | SECTOR08 | CENTRO CONTROL MOTORES MCC1 PEECC1 | TRI-REF-DBP-08COG-SGELE-TG_10100 | PLANTA DE COGENERACIÓN | U_T_TURBOGENERADOR TG-10100 | MONT | DBTGA | ZPM000122 | X | 1255308100 | C |  | 11 | 0 | 600.0 A |  | 1,200.0 A |  | 65,000.0 A |  |  |  | AREAS NO CLASIFICADAS |  |  |  |  | 3F/3H |  | 480.0 V
070 | 20990759 | MCC2 PEECC1 | SECTOR08 | CENTRO CONTROL MOTORES MCC2 PEECC1 | TRI-REF-DBP-08COG-SGELE-TG_10100 | PLANTA DE COGENERACIÓN | U_T_TURBOGENERADOR TG-10100 | MONT | DBTGA | ZPM000122 | X | 1255308100 | C |  | 13 | 0 | 600.0 A |  | 1,200.0 A |  | 65,000.0 A |  |  |  | AREAS NO CLASIFICADAS |  |  |  |  | 3F/3H |  | 480.0 V
070 | 20990760 | MCC1 PEECC2 | SECTOR08 | CENTRO CONTROL MOTORES MCC1 PEECC2 | TRI-REF-DBP-08COG-SGELE-TG_10200 | PLANTA DE COGENERACIÓN | U_T_TURBOGENERADOR TG-10200 | MONT | DBTGB | ZPM000122 | X | 1255308100 | C |  | 11 | 0 | 600.0 A |  | 1,200.0 A |  | 65,000.0 A |  |  |  | AREAS NO CLASIFICADAS |  |  |  |  | 3F/3H |  | 480.0 V
070 | 20990761 | MCC2 PEECC2 | SECTOR08 | CENTRO CONTROL MOTORES MCC2 PEECC2 | TRI-REF-DBP-08COG-SGELE-TG_10200 | PLANTA DE COGENERACIÓN | U_T_TURBOGENERADOR TG-10200 | MONT | DBTGB | ZPM000122 | X | 1255308100 | C |  | 13 | 0 | 600.0 A |  | 1,200.0 A |  | 65,000.0 A |  |  |  | AREAS NO CLASIFICADAS |  |  |  |  | 3F/3H |  | 480.0 V
070 | 20990762 | MCC1 PEECC3 | SECTOR08 | CENTRO CONTROL MOTORES MCC1 PEECC3 | TRI-REF-DBP-08COG-SGELE-TG_10300 | PLANTA DE COGENERACIÓN | U_T_TURBOGENERADOR TG-10300 | MONT | DBTGC | ZPM000122 | X | 1255308100 | C |  | 11 | 0 | 600.0 A |  | 1,200.0 A |  | 65,000.0 A |  |  |  | AREAS NO CLASIFICADAS |  |  |  |  | 3F/3H |  | 480.0 V
070 | 20990763 | MCC2 PEECC3 | SECTOR08 | CENTRO CONTROL MOTORES MCC2 PEECC3 | TRI-REF-DBP-08COG-SGELE-TG_10300 | PLANTA DE COGENERACIÓN | U_T_TURBOGENERADOR TG-10300 | MONT | DBTGC | ZPM000122 | X | 1255308100 | C |  | 13 | 0 | 600.0 A |  | 1,200.0 A |  | 65,000.0 A |  |  |  | AREAS NO CLASIFICADAS |  |  |  |  | 3F/3H | SI | 480.0 V