## Datos
Equipo | Sector | Tipo de ubicación | Subestación | Planta | Marca | Modelo | Función | Clasificación de área
20964739 | Sector 8 | Área de proceso | ÁREA DE PROCESO | ACUEDUCTO | ABB | 1AFFAEAGNEC5BNA11G | Protección y medición | AREAS NO CLASIFICADAS
20964740 | Sector 8 | Área de proceso | ÁREA DE PROCESO | ACUEDUCTO | SIEMENS | 7SR5711 | Protección y medición | CLASE I DIVISION II
20964741 | Sector 8 | Área de proceso | ÁREA DE PROCESO | ACUEDUCTO | SIEMENS | 7SR5711 | Protección y medición | CLASE I DIVISION II
20964742 | Sector 8 | Área de proceso | ÁREA DE PROCESO | ACUEDUCTO | SIEMENS | 7SR5711 | Protección y medición | CLASE I DIVISION II
20964743 | Sector 8 | Área de proceso | ÁREA DE PROCESO | ACUEDUCTO | SIEMENS | 7SR5711 | Protección y medición | CLASE I DIVISION II
20964744 | Sector 8 | Área de proceso | ÁREA DE PROCESO | ACUEDUCTO | SIEMENS | 7SR5711 | Protección y medición | CLASE I DIVISION II
20957898 | Sector 3 | Área de proceso | ÁREA DE PROCESO | U-DE ALQUILACIÓN (ALKY1) | ABB | REM | Protección y medición | AREAS NO CLASIFICADAS
20957899 | Sector 3 | Área de proceso | ÁREA DE PROCESO | U-DE ALQUILACIÓN (ALKY1) | ABB | REM | Protección y medición | AREAS NO CLASIFICADAS
20957900 | Sector 3 | Área de proceso | ÁREA DE PROCESO | U-DE ALQUILACIÓN (ALKY1) | ABB | REM | Protección y medición | AREAS NO CLASIFICADAS
20957901 | Sector 3 | Área de proceso | ÁREA DE PROCESO | U-DE ALQUILACIÓN (ALKY1) | ABB | REM | Protección y medición | AREAS NO CLASIFICADAS
20957922 | Sector 3 | Área de proceso | ÁREA DE PROCESO | U-DE ALQUILACIÓN (ALKY1) | ABB | REM | Protección y medición | AREAS NO CLASIFICADAS
20957923 | Sector 3 | Área de proceso | ÁREA DE PROCESO | U-DE ALQUILACIÓN (ALKY1) | ABB | REM | Protección y medición | AREAS NO CLASIFICADAS
20957924 | Sector 3 | Área de proceso | ÁREA DE PROCESO | U-DE ALQUILACIÓN (ALKY1) | ABB | REM | Protección y medición | AREAS NO CLASIFICADAS
20957925 | Sector 3 | Área de proceso | ÁREA DE PROCESO | U-DE ALQUILACIÓN (ALKY1) | ABB | REM | Protección y medición | AREAS NO CLASIFICADAS
20957926 | Sector 3 | Área de proceso | ÁREA DE PROCESO | U-DE ALQUILACIÓN (ALKY1) | ABB | REM | Protección y medición | AREAS NO CLASIFICADAS
20989834 | Sector 6 | Área de proceso | ÁREA DE PROCESO | U-RECUPERADORA DE AZUFRE (PRA1) TREN 1 | ABB | REM615A_1G | Protección de motor | CLASE I DIVISION II
20989833 | Sector 6 | Área de proceso | ÁREA DE PROCESO | U-RECUPERADORA DE AZUFRE (PRA1) TREN 1 | ABB | REM615A_1G | Protección de motor | CLASE I DIVISION II
20989832 | Sector 6 | Área de proceso | ÁREA DE PROCESO | U-RECUPERADORA DE AZUFRE (PRA1) TREN 1 | ABB | REM615A_1G | Protección de motor | CLASE I DIVISION II
20989831 | Sector 6 | Área de proceso | ÁREA DE PROCESO | U-RECUPERADORA DE AZUFRE (PRA1) TREN 1 | ABB | REM615A_1G | Protección de motor | CLASE I DIVISION II
20984351 | Sector 6 | Área de proceso | ÁREA DE PROCESO | U-RECUPERADORA DE AZUFRE (PRA1) TREN 1 | ABB | REM615A_1G | Protección de motor | CLASE I DIVISION II
20984350 | Sector 6 | Área de proceso | ÁREA DE PROCESO | U-RECUPERADORA DE AZUFRE (PRA1) TREN 1 | ABB | REM615A_1G | Protección de motor | CLASE I DIVISION II
20989835 | Sector 6 | Área de proceso | ÁREA DE PROCESO | U-RECUPERADORA DE AZUFRE (PRA2) TREN 2 | ABB | REM615A_1G | Protección de motor | CLASE I DIVISION II
20989836 | Sector 6 | Área de proceso | ÁREA DE PROCESO | U-RECUPERADORA DE AZUFRE (PRA2) TREN 2 | ABB | REM615A_1G | Protección de motor | CLASE I DIVISION II
20989837 | Sector 6 | Área de proceso | ÁREA DE PROCESO | U-RECUPERADORA DE AZUFRE (PRA2) TREN 2 | ABB | REM615A_1G | Protección de motor | CLASE I DIVISION II
20989838 | Sector 6 | Área de proceso | ÁREA DE PROCESO | U-RECUPERADORA DE AZUFRE (PRA2) TREN 2 | ABB | REM615A_1G | Protección de motor | CLASE I DIVISION II
20958117 | Sector 7 | Área de proceso | ÁREA DE PROCESO | DISTRIBUCIÓN, BOMBEO Y ALMACENAMIENTO | SIEMENS | REYROLLE | Protección y medición | AREAS NO CLASIFICADAS
20958118 | Sector 7 | Área de proceso | ÁREA DE PROCESO | DISTRIBUCIÓN, BOMBEO Y ALMACENAMIENTO | SIEMENS | REYROLLE | Protección y medición | AREAS NO CLASIFICADAS
20958119 | Sector 7 | Área de proceso | ÁREA DE PROCESO | DISTRIBUCIÓN, BOMBEO Y ALMACENAMIENTO | SIEMENS | REYROLLE | Protección y medición | AREAS NO CLASIFICADAS
20958120 | Sector 7 | Área de proceso | ÁREA DE PROCESO | DISTRIBUCIÓN, BOMBEO Y ALMACENAMIENTO | SIEMENS | REYROLLE | Protección y medición | AREAS NO CLASIFICADAS
20958130 | Sector 7 | Área de proceso | ÁREA DE PROCESO | DISTRIBUCIÓN, BOMBEO Y ALMACENAMIENTO | SIEMENS | REYROLLE | Protección y medición | AREAS NO CLASIFICADAS
20958131 | Sector 7 | Área de proceso | ÁREA DE PROCESO | DISTRIBUCIÓN, BOMBEO Y ALMACENAMIENTO | SIEMENS | REYROLLE | Protección y medición | AREAS NO CLASIFICADAS
20958132 | Sector 7 | Área de proceso | ÁREA DE PROCESO | DISTRIBUCIÓN, BOMBEO Y ALMACENAMIENTO | SIEMENS | REYROLLE | Protección y medición | AREAS NO CLASIFICADAS
20958133 | Sector 7 | Área de proceso | ÁREA DE PROCESO | DISTRIBUCIÓN, BOMBEO Y ALMACENAMIENTO | SIEMENS | REYROLLE | Protección y medición | AREAS NO CLASIFICADAS
20958134 | Sector 7 | Área de proceso | ÁREA DE PROCESO | DISTRIBUCIÓN, BOMBEO Y ALMACENAMIENTO | SIEMENS | REYROLLE | Protección y medición | AREAS NO CLASIFICADAS
20958135 | Sector 7 | Área de proceso | ÁREA DE PROCESO | DISTRIBUCIÓN, BOMBEO Y ALMACENAMIENTO | SIEMENS | REYROLLE | Protección y medición | AREAS NO CLASIFICADAS
20958136 | Sector 7 | Área de proceso | ÁREA DE PROCESO | DISTRIBUCIÓN, BOMBEO Y ALMACENAMIENTO | SIEMENS | REYROLLE | Protección y medición | AREAS NO CLASIFICADAS
20958137 | Sector 7 | Área de proceso | ÁREA DE PROCESO | DISTRIBUCIÓN, BOMBEO Y ALMACENAMIENTO | SIEMENS | REYROLLE | Protección y medición | AREAS NO CLASIFICADAS
20958138 | Sector 7 | Área de proceso | ÁREA DE PROCESO | DISTRIBUCIÓN, BOMBEO Y ALMACENAMIENTO | SIEMENS | REYROLLE | Protección y medición | AREAS NO CLASIFICADAS
20958154 | Sector 7 | Área de proceso | ÁREA DE PROCESO | DISTRIBUCIÓN, BOMBEO Y ALMACENAMIENTO | ABB | REM | Protección y medición | AREAS NO CLASIFICADAS
20958155 | Sector 7 | Área de proceso | ÁREA DE PROCESO | DISTRIBUCIÓN, BOMBEO Y ALMACENAMIENTO | ABB | REM | Protección y medición | AREAS NO CLASIFICADAS
20958156 | Sector 7 | Área de proceso | ÁREA DE PROCESO | DISTRIBUCIÓN, BOMBEO Y ALMACENAMIENTO | ABB | REM | Protección y medición | AREAS NO CLASIFICADAS
20958157 | Sector 7 | Área de proceso | ÁREA DE PROCESO | DISTRIBUCIÓN, BOMBEO Y ALMACENAMIENTO | ABB | REM | Protección y medición | AREAS NO CLASIFICADAS
20958083 | Sector 7 | Área de proceso | ÁREA DE PROCESO | DISTRIBUCIÓN, BOMBEO Y ALMACENAMIENTO | SIEMENS | REYROLLE | Protección y medición | AREAS NO CLASIFICADAS
20958084 | Sector 7 | Área de proceso | ÁREA DE PROCESO | DISTRIBUCIÓN, BOMBEO Y ALMACENAMIENTO | SIEMENS | REYROLLE | Protección y medición | AREAS NO CLASIFICADAS
20958085 | Sector 7 | Área de proceso | ÁREA DE PROCESO | DISTRIBUCIÓN, BOMBEO Y ALMACENAMIENTO | SIEMENS | REYROLLE | Protección y medición | AREAS NO CLASIFICADAS
20958086 | Sector 7 | Área de proceso | ÁREA DE PROCESO | DISTRIBUCIÓN, BOMBEO Y ALMACENAMIENTO | SIEMENS | REYROLLE | Protección y medición | AREAS NO CLASIFICADAS
20958087 | Sector 7 | Área de proceso | ÁREA DE PROCESO | DISTRIBUCIÓN, BOMBEO Y ALMACENAMIENTO | SIEMENS | REYROLLE | Protección y medición | AREAS NO CLASIFICADAS
20958088 | Sector 7 | Área de proceso | ÁREA DE PROCESO | DISTRIBUCIÓN, BOMBEO Y ALMACENAMIENTO | SIEMENS | REYROLLE | Protección y medición | AREAS NO CLASIFICADAS
20958089 | Sector 7 | Área de proceso | ÁREA DE PROCESO | DISTRIBUCIÓN, BOMBEO Y ALMACENAMIENTO | SIEMENS | REYROLLE | Protección y medición | AREAS NO CLASIFICADAS
20958090 | Sector 7 | Área de proceso | ÁREA DE PROCESO | DISTRIBUCIÓN, BOMBEO Y ALMACENAMIENTO | SIEMENS | REYROLLE | Protección y medición | AREAS NO CLASIFICADAS
20958091 | Sector 7 | Área de proceso | ÁREA DE PROCESO | DISTRIBUCIÓN, BOMBEO Y ALMACENAMIENTO | SIEMENS | REYROLLE | Protección y medición | AREAS NO CLASIFICADAS
20958116 | Sector 7 | Área de proceso | ÁREA DE PROCESO | DISTRIBUCIÓN, BOMBEO Y ALMACENAMIENTO | SIEMENS | REYROLLE | Protección y medición | AREAS NO CLASIFICADAS
20958115 | Sector 7 | Área de proceso | ÁREA DE PROCESO | DISTRIBUCIÓN, BOMBEO Y ALMACENAMIENTO | SIEMENS | REYROLLE | Protección y medición | AREAS NO CLASIFICADAS
20958114 | Sector 7 | Área de proceso | ÁREA DE PROCESO | DISTRIBUCIÓN, BOMBEO Y ALMACENAMIENTO | SIEMENS | REYROLLE | Protección y medición | AREAS NO CLASIFICADAS
20958113 | Sector 7 | Área de proceso | ÁREA DE PROCESO | DISTRIBUCIÓN, BOMBEO Y ALMACENAMIENTO | SIEMENS | REYROLLE | Protección y medición | AREAS NO CLASIFICADAS
20958092 | Sector 7 | Área de proceso | ÁREA DE PROCESO | DISTRIBUCIÓN, BOMBEO Y ALMACENAMIENTO | SIEMENS | REYROLLE | Protección y medición | AREAS NO CLASIFICADAS
20958093 | Sector 7 | Área de proceso | ÁREA DE PROCESO | DISTRIBUCIÓN, BOMBEO Y ALMACENAMIENTO | SIEMENS | REYROLLE | Protección y medición | AREAS NO CLASIFICADAS
20958112 | Sector 7 | Área de proceso | ÁREA DE PROCESO | DISTRIBUCIÓN, BOMBEO Y ALMACENAMIENTO | SIEMENS | REYROLLE | Protección y medición | AREAS NO CLASIFICADAS
20958111 | Sector 7 | Área de proceso | ÁREA DE PROCESO | DISTRIBUCIÓN, BOMBEO Y ALMACENAMIENTO | SIEMENS | REYROLLE | Protección y medición | AREAS NO CLASIFICADAS
20957867 | Sector 3 | Área de proceso | ÁREA DE PROCESO | PLANTA DESINTEGRACIÓN CATALÍTICA (FCC1) | GENERAL ELECTRIC | MULTILIN | Protección y medición | AREAS NO CLASIFICADAS
20957868 | Sector 3 | Área de proceso | ÁREA DE PROCESO | PLANTA DESINTEGRACIÓN CATALÍTICA (FCC1) | GENERAL ELECTRIC | MULTILIN | Protección y medición | AREAS NO CLASIFICADAS
20957866 | Sector 3 | Área de proceso | ÁREA DE PROCESO | PLANTA DESINTEGRACIÓN CATALÍTICA (FCC1) | GENERAL ELECTRIC | MULTILIN | Protección y medición | AREAS NO CLASIFICADAS
20957865 | Sector 3 | Área de proceso | ÁREA DE PROCESO | PLANTA DESINTEGRACIÓN CATALÍTICA (FCC1) | GENERAL ELECTRIC | MULTILIN | Protección y medición | AREAS NO CLASIFICADAS
20957846 | Sector 3 | Área de proceso | ÁREA DE PROCESO | PLANTA DESINTEGRACIÓN CATALÍTICA (FCC1) | GENERAL ELECTRIC | MULTILIN | Protección y medición | AREAS NO CLASIFICADAS
20957869 | Sector 3 | Área de proceso | ÁREA DE PROCESO | PLANTA DESINTEGRACIÓN CATALÍTICA (FCC1) | GENERAL ELECTRIC | MULTILIN | Protección y medición | AREAS NO CLASIFICADAS
20957870 | Sector 3 | Área de proceso | ÁREA DE PROCESO | PLANTA DESINTEGRACIÓN CATALÍTICA (FCC1) | GENERAL ELECTRIC | MULTILIN | Protección y medición | AREAS NO CLASIFICADAS
20957871 | Sector 3 | Área de proceso | ÁREA DE PROCESO | PLANTA DESINTEGRACIÓN CATALÍTICA (FCC1) | GENERAL ELECTRIC | MULTILIN | Protección y medición | AREAS NO CLASIFICADAS
20957872 | Sector 3 | Área de proceso | ÁREA DE PROCESO | PLANTA DESINTEGRACIÓN CATALÍTICA (FCC1) | GENERAL ELECTRIC | MULTILIN | Protección y medición | AREAS NO CLASIFICADAS
20957873 | Sector 3 | Área de proceso | ÁREA DE PROCESO | PLANTA DESINTEGRACIÓN CATALÍTICA (FCC1) | GENERAL ELECTRIC | MULTILIN | Protección y medición | AREAS NO CLASIFICADAS
20957845 | Sector 3 | Área de proceso | ÁREA DE PROCESO | PLANTA DESINTEGRACIÓN CATALÍTICA (FCC1) | GENERAL ELECTRIC | MULTILIN | Protección y medición | AREAS NO CLASIFICADAS
20957844 | Sector 3 | Área de proceso | ÁREA DE PROCESO | PLANTA DESINTEGRACIÓN CATALÍTICA (FCC1) | GENERAL ELECTRIC | MULTILIN | Protección y medición | AREAS NO CLASIFICADAS
20957843 | Sector 3 | Área de proceso | ÁREA DE PROCESO | PLANTA DESINTEGRACIÓN CATALÍTICA (FCC1) | GENERAL ELECTRIC | MULTILIN | Protección y medición | AREAS NO CLASIFICADAS
20957842 | Sector 3 | Área de proceso | ÁREA DE PROCESO | PLANTA DESINTEGRACIÓN CATALÍTICA (FCC1) | GENERAL ELECTRIC | MULTILIN | Protección y medición | AREAS NO CLASIFICADAS
20957841 | Sector 3 | Área de proceso | ÁREA DE PROCESO | PLANTA DESINTEGRACIÓN CATALÍTICA (FCC1) | GENERAL ELECTRIC | MULTILIN | Protección y medición | AREAS NO CLASIFICADAS
20957840 | Sector 3 | Área de proceso | ÁREA DE PROCESO | PLANTA DESINTEGRACIÓN CATALÍTICA (FCC1) | GENERAL ELECTRIC | MULTILIN | Protección y medición | AREAS NO CLASIFICADAS
20957839 | Sector 3 | Área de proceso | ÁREA DE PROCESO | PLANTA DESINTEGRACIÓN CATALÍTICA (FCC1) | GENERAL ELECTRIC | MULTILIN | Protección y medición | AREAS NO CLASIFICADAS
20957838 | Sector 3 | Área de proceso | ÁREA DE PROCESO | PLANTA DESINTEGRACIÓN CATALÍTICA (FCC1) | GENERAL ELECTRIC | MULTILIN | Protección y medición | AREAS NO CLASIFICADAS
20957837 | Sector 3 | Área de proceso | ÁREA DE PROCESO | PLANTA DESINTEGRACIÓN CATALÍTICA (FCC1) | GENERAL ELECTRIC | MULTILIN | Protección y medición | AREAS NO CLASIFICADAS
20957836 | Sector 3 | Área de proceso | ÁREA DE PROCESO | PLANTA DESINTEGRACIÓN CATALÍTICA (FCC1) | GENERAL ELECTRIC | MULTILIN | Protección y medición | AREAS NO CLASIFICADAS
20957826 | Sector 3 | Área de proceso | ÁREA DE PROCESO | PLANTA DESINTEGRACIÓN CATALÍTICA (FCC1) | GENERAL ELECTRIC | MULTILIN | Protección y medición | AREAS NO CLASIFICADAS
20968561 | Sector 7 | Área de proceso | ÁREA DE PROCESO | PLANTA DE TRATAMIENTO DE EFLUENTES | SIEMENS | REYROLLE | Protección y medición | AREAS NO CLASIFICADAS
20968560 | Sector 7 | Área de proceso | ÁREA DE PROCESO | PLANTA DE TRATAMIENTO DE EFLUENTES | SIEMENS | REYROLLE | Protección y medición | AREAS NO CLASIFICADAS
20968559 | Sector 7 | Área de proceso | ÁREA DE PROCESO | PLANTA DE TRATAMIENTO DE EFLUENTES | SIEMENS | REYROLLE | Protección y medición | AREAS NO CLASIFICADAS
20968558 | Sector 7 | Área de proceso | ÁREA DE PROCESO | PLANTA DE TRATAMIENTO DE EFLUENTES | SIEMENS | REYROLLE | Protección y medición | AREAS NO CLASIFICADAS
20968557 | Sector 7 | Área de proceso | ÁREA DE PROCESO | PLANTA DE TRATAMIENTO DE EFLUENTES | SIEMENS | REYROLLE | Protección y medición | AREAS NO CLASIFICADAS
20968556 | Sector 7 | Área de proceso | ÁREA DE PROCESO | PLANTA DE TRATAMIENTO DE EFLUENTES | SIEMENS | REYROLLE | Protección y medición | AREAS NO CLASIFICADAS
20968555 | Sector 7 | Área de proceso | ÁREA DE PROCESO | PLANTA DE TRATAMIENTO DE EFLUENTES | SIEMENS | REYROLLE | Protección y medición | AREAS NO CLASIFICADAS
20968554 | Sector 7 | Área de proceso | ÁREA DE PROCESO | PLANTA DE TRATAMIENTO DE EFLUENTES | SIEMENS | REYROLLE | Protección y medición | AREAS NO CLASIFICADAS
20968553 | Sector 7 | Área de proceso | ÁREA DE PROCESO | PLANTA DE TRATAMIENTO DE EFLUENTES | SIEMENS | REYROLLE | Protección y medición | AREAS NO CLASIFICADAS
20968552 | Sector 7 | Área de proceso | ÁREA DE PROCESO | PLANTA DE TRATAMIENTO DE EFLUENTES | SIEMENS | REYROLLE | Protección y medición | AREAS NO CLASIFICADAS
20958214 | Sector 7 | Área de proceso | ÁREA DE PROCESO | PLANTA DE TRATAMIENTO DE EFLUENTES | SIEMENS | REYROLLE | Protección y medición | AREAS NO CLASIFICADAS
20958213 | Sector 7 | Área de proceso | ÁREA DE PROCESO | PLANTA DE TRATAMIENTO DE EFLUENTES | SIEMENS | REYROLLE | Protección y medición | AREAS NO CLASIFICADAS
20958212 | Sector 7 | Área de proceso | ÁREA DE PROCESO | PLANTA DE TRATAMIENTO DE EFLUENTES | SIEMENS | REYROLLE | Protección y medición | AREAS NO CLASIFICADAS
20958204 | Sector 7 | Área de proceso | ÁREA DE PROCESO | PLANTA DE TRATAMIENTO DE EFLUENTES | SIEMENS | REYROLLE | Protección y medición | AREAS NO CLASIFICADAS
20958203 | Sector 7 | Área de proceso | ÁREA DE PROCESO | PLANTA DE TRATAMIENTO DE EFLUENTES | SIEMENS | REYROLLE | Protección y medición | AREAS NO CLASIFICADAS
20958202 | Sector 7 | Área de proceso | ÁREA DE PROCESO | PLANTA DE TRATAMIENTO DE EFLUENTES | SIEMENS | REYROLLE | Protección y medición | AREAS NO CLASIFICADAS
20958061 | Sector 7 | Área de proceso | ÁREA DE PROCESO | PLANTA DE TRATAMIENTO DE EFLUENTES | SIEMENS | REYROLLE | Protección y medición | AREAS NO CLASIFICADAS
20958060 | Sector 7 | Área de proceso | ÁREA DE PROCESO | PLANTA DE TRATAMIENTO DE EFLUENTES | SIEMENS | REYROLLE | Protección y medición | AREAS NO CLASIFICADAS
20958059 | Sector 7 | Área de proceso | ÁREA DE PROCESO | PLANTA DE TRATAMIENTO DE EFLUENTES | SIEMENS | REYROLLE | Protección y medición | AREAS NO CLASIFICADAS
20958058 | Sector 7 | Área de proceso | ÁREA DE PROCESO | PLANTA DE TRATAMIENTO DE EFLUENTES | SIEMENS | REYROLLE | Protección y medición | AREAS NO CLASIFICADAS
20958057 | Sector 7 | Área de proceso | ÁREA DE PROCESO | PLANTA DE TRATAMIENTO DE EFLUENTES | SIEMENS | REYROLLE | Protección y medición | AREAS NO CLASIFICADAS
20958056 | Sector 7 | Área de proceso | ÁREA DE PROCESO | PLANTA DE TRATAMIENTO DE EFLUENTES | SIEMENS | REYROLLE | Protección y medición | AREAS NO CLASIFICADAS
20965583 | Sector 8 | Área de proceso | ÁREA DE PROCESO | RECUPERACION DE CONDENSADOS LIMP. Y AC. | SIEMENS | 7SR5711 | Protección y medición | CLASE I DIVISION II
20965582 | Sector 8 | Área de proceso | ÁREA DE PROCESO | RECUPERACION DE CONDENSADOS LIMP. Y AC. | SIEMENS | 7SR5711 | Protección y medición | CLASE I DIVISION II
20965581 | Sector 8 | Área de proceso | ÁREA DE PROCESO | RECUPERACION DE CONDENSADOS LIMP. Y AC. | SIEMENS | 7SR5711 | Protección y medición | CLASE I DIVISION II
20965580 | Sector 8 | Área de proceso | ÁREA DE PROCESO | RECUPERACION DE CONDENSADOS LIMP. Y AC. | SIEMENS | 7SR5711 | Protección y medición | CLASE I DIVISION II
20965579 | Sector 8 | Área de proceso | ÁREA DE PROCESO | RECUPERACION DE CONDENSADOS LIMP. Y AC. | SIEMENS | 7SR5711 | Protección y medición | CLASE I DIVISION II
20983067 | Sector 2 | Subestación eléctrica | SE-15-1 | U-DE COQUIZACIÓN RETARDADA | SEL | MEDICION | Medición | AREAS NO CLASIFICADAS
20983068 | Sector 2 | Subestación eléctrica | SE-15-1 | U-DE COQUIZACIÓN RETARDADA | ABB | PROTECCION ARCO | Protección | AREAS NO CLASIFICADAS
20983069 | Sector 2 | Subestación eléctrica | SE-15-1 | U-DE COQUIZACIÓN RETARDADA | ABB | 1ATBBABBNEC5BNN11G | Protección y medición | AREAS NO CLASIFICADAS
20983070 | Sector 2 | Área de proceso | ÁREA DE PROCESO | U-DE COQUIZACIÓN RETARDADA | ABB | 1ATBBABBNEC5BNN11G | Protección y medición | AREAS NO CLASIFICADAS
20983071 | Sector 2 | Área de proceso | ÁREA DE PROCESO | U-DE COQUIZACIÓN RETARDADA | ABB | 1AFFAEAGNEC5BNA11G | Protección y medición | AREAS NO CLASIFICADAS
20983072 | Sector 2 | Área de proceso | ÁREA DE PROCESO | U-DE COQUIZACIÓN RETARDADA | ABB | 1AMEBCADNEC5BNN11G | Protección y medición | AREAS NO CLASIFICADAS
20983073 | Sector 2 | Área de proceso | ÁREA DE PROCESO | U-DE COQUIZACIÓN RETARDADA | ABB | 1AMEBCADNEC5BNN11G | Protección y medición | AREAS NO CLASIFICADAS
20983074 | Sector 2 | Área de proceso | ÁREA DE PROCESO | U-DE COQUIZACIÓN RETARDADA | ABB | 1AMEBCADNEC5BNN11G | Protección y medición | AREAS NO CLASIFICADAS
20983075 | Sector 2 | Área de proceso | ÁREA DE PROCESO | U-DE COQUIZACIÓN RETARDADA | ABB | 1AMEBCADNEC5BNN11G | Protección y medición | AREAS NO CLASIFICADAS
20983076 | Sector 2 | Área de proceso | ÁREA DE PROCESO | U-DE COQUIZACIÓN RETARDADA | ABB | 1AMEBCADNEC5BNN11G | Protección y medición | AREAS NO CLASIFICADAS
20983077 | Sector 2 | Subestación eléctrica | SE-15-1 | U-DE COQUIZACIÓN RETARDADA | ABB | 1AFFAEAGNEC5BNA11G | Protección y medición | AREAS NO CLASIFICADAS
20983078 | Sector 2 | Área de proceso | ÁREA DE PROCESO | U-DE COQUIZACIÓN RETARDADA | ABB | 1AFPAKAKNGC5BNN11G | Protección | AREAS NO CLASIFICADAS
20983079 | Sector 2 | Área de proceso | ÁREA DE PROCESO | U-DE COQUIZACIÓN RETARDADA | ABB | 1ATBBABBNEC5BNN11G | Protección y medición | AREAS NO CLASIFICADAS
20983080 | Sector 2 | Área de proceso | ÁREA DE PROCESO | U-DE COQUIZACIÓN RETARDADA | ABB | 1ATBBABBNEC5BNN11G | Protección y medición | AREAS NO CLASIFICADAS
20983081 | Sector 2 | Subestación eléctrica | SE-15-1 | U-DE COQUIZACIÓN RETARDADA | ABB | 1AFFAEAGNEC5BNA11G | Protección y medición | AREAS NO CLASIFICADAS
20983082 | Sector 2 | Subestación eléctrica | SE-15-1 | U-DE COQUIZACIÓN RETARDADA | ABB | 1AFFAEAGNEC5BNA11G | Protección y medición | AREAS NO CLASIFICADAS
20983083 | Sector 2 | Subestación eléctrica | SE-15-1 | U-DE COQUIZACIÓN RETARDADA | SEL | MEDICION | Medición | AREAS NO CLASIFICADAS
20983066 | Sector 2 | Subestación eléctrica | SE-15-1 | U-DE COQUIZACIÓN RETARDADA | ABB | 1AMEBCADNEC5BNN11G | Protección y medición | AREAS NO CLASIFICADAS
20983065 | Sector 2 | Subestación eléctrica | SE-15-1 | U-DE COQUIZACIÓN RETARDADA | ABB | 1AFFAEAGNEC5BNA11G | Protección y medición | AREAS NO CLASIFICADAS
20983064 | Sector 2 | Subestación eléctrica | SE-15-1 | U-DE COQUIZACIÓN RETARDADA | ABB | 1AFFAEAGNEC5BNA11G | Protección y medición | AREAS NO CLASIFICADAS
20983063 | Sector 2 | Subestación eléctrica | SE-15-1 | U-DE COQUIZACIÓN RETARDADA | SEL | MEDICION | Medición | AREAS NO CLASIFICADAS
20983062 | Sector 2 | Subestación eléctrica | SE-15-1 | U-DE COQUIZACIÓN RETARDADA | ABB | 1AMEBCADNEC5BNN11G | Protección y medición | AREAS NO CLASIFICADAS
20983061 | Sector 2 | Subestación eléctrica | SE-15-1 | U-DE COQUIZACIÓN RETARDADA | ABB | 1AFFAEAGNEC5BNA11G | Protección y medición | AREAS NO CLASIFICADAS
20983060 | Sector 2 | Subestación eléctrica | SE-15-1 | U-DE COQUIZACIÓN RETARDADA | ABB | 1ATBBABBNEC5BNN11G | Protección y medición | AREAS NO CLASIFICADAS
20983059 | Sector 2 | Subestación eléctrica | SE-15-1 | U-DE COQUIZACIÓN RETARDADA | ABB | 1AFNAEAGNEC5BNA11G | Protección y medición | AREAS NO CLASIFICADAS
20983058 | Sector 2 | Área de proceso | ÁREA DE PROCESO | U-DE COQUIZACIÓN RETARDADA | ABB | 1AFFAEAGNEC5BNA11G | Protección y medición | AREAS NO CLASIFICADAS
20983057 | Sector 2 | Área de proceso | ÁREA DE PROCESO | U-DE COQUIZACIÓN RETARDADA | ABB | 1ATBBABBNEC5BNN11G | Protección y medición | AREAS NO CLASIFICADAS
20983055 | Sector 2 | Subestación eléctrica | SE-15 | U-DE COQUIZACIÓN RETARDADA | ABB | 1AMEBCADNEC5BNN11G | Protección y medición | AREAS NO CLASIFICADAS
20983054 | Sector 2 | Subestación eléctrica | SE-15 | U-DE COQUIZACIÓN RETARDADA | ABB | 1AFFAEAGNEC5BNA11G | Protección y medición | AREAS NO CLASIFICADAS
20983053 | Sector 2 | Subestación eléctrica | SE-15 | U-DE COQUIZACIÓN RETARDADA | ABB | 1AFFAEAGNEC5BNA11G | Protección y medición | AREAS NO CLASIFICADAS
20983051 | Sector 2 | Subestación eléctrica | SE-15 | U-DE COQUIZACIÓN RETARDADA | ABB | 1AMEBCADNEC5BNN11G | Protección y medición | AREAS NO CLASIFICADAS
20983050 | Sector 2 | Subestación eléctrica | SE-15 | U-DE COQUIZACIÓN RETARDADA | ABB | 1AFFAEAGNEC5BNA11G | Protección y medición | AREAS NO CLASIFICADAS
20983049 | Sector 2 | Subestación eléctrica | SE-15 | U-DE COQUIZACIÓN RETARDADA | ABB | 1AFPAKAKNGC5BNN11G | Protección | AREAS NO CLASIFICADAS
20983048 | Sector 2 | Subestación eléctrica | SE-15 | U-DE COQUIZACIÓN RETARDADA | ABB | 1AFPAKAKNGC5BNN11G | Protección | AREAS NO CLASIFICADAS
20983047 | Sector 2 | Subestación eléctrica | SE-15 | U-DE COQUIZACIÓN RETARDADA | ABB | 1AFPAKAKNGC5BNN11G | Protección | AREAS NO CLASIFICADAS
20983084 | Sector 2 | Subestación eléctrica | SE-15-1 | U-DE COQUIZACIÓN RETARDADA | SEL | MEDICION | Medición | AREAS NO CLASIFICADAS
20995184 | Sector 2 | Área de proceso | ÁREA DE PROCESO | U-DE COQUIZACIÓN RETARDADA | SEL | MEDICION | Medición | AREAS NO CLASIFICADAS
20995183 | Sector 2 | Subestación eléctrica | SE-15 | U-DE COQUIZACIÓN RETARDADA | ABB | 1AFFAEAGNEC5BNA11G | Protección y medición | AREAS NO CLASIFICADAS
20983117 | Sector 2 | Área de proceso | ÁREA DE PROCESO | U-DE COQUIZACIÓN RETARDADA | ABB | 1AFFAEAGNEC5BNA11G | Protección y medición | AREAS NO CLASIFICADAS
20983116 | Sector 2 | Área de proceso | ÁREA DE PROCESO | U-DE COQUIZACIÓN RETARDADA | ABB | 1AFFAEAGNEC5BNA11G | Protección y medición | AREAS NO CLASIFICADAS
20983115 | Sector 2 | Área de proceso | ÁREA DE PROCESO | U-DE COQUIZACIÓN RETARDADA | ABB | 1AFFAEAGNEC5BNA11G | Protección y medición | AREAS NO CLASIFICADAS
20983114 | Sector 2 | Área de proceso | ÁREA DE PROCESO | U-DE COQUIZACIÓN RETARDADA | ABB | 1AFFAEAGNEC5BNA11G | Protección y medición | AREAS NO CLASIFICADAS
20983113 | Sector 2 | Subestación eléctrica | SE-15-1 | U-DE COQUIZACIÓN RETARDADA | ABB | 1AFFAEAGNEC5BNA11G | Protección y medición | AREAS NO CLASIFICADAS
20983112 | Sector 2 | Subestación eléctrica | SE-15-1 | U-DE COQUIZACIÓN RETARDADA | ABB | 1AFFAEAGNEC5BNA11G | Protección y medición | AREAS NO CLASIFICADAS
20983111 | Sector 2 | Área de proceso | ÁREA DE PROCESO | U-DE COQUIZACIÓN RETARDADA | ABB | 1AFFAEAGNEC5BNA11G | Protección y medición | AREAS NO CLASIFICADAS
20983110 | Sector 2 | Área de proceso | ÁREA DE PROCESO | U-DE COQUIZACIÓN RETARDADA | ABB | 1AFFAEAGNEC5BNA11G | Protección y medición | AREAS NO CLASIFICADAS
20983109 | Sector 2 | Subestación eléctrica | SE-15-1 | U-DE COQUIZACIÓN RETARDADA | SEL | MEDICION | Medición | AREAS NO CLASIFICADAS
20983108 | Sector 2 | Subestación eléctrica | SE-15-1 | U-DE COQUIZACIÓN RETARDADA | SEL | MEDICION | Medición | AREAS NO CLASIFICADAS
20983107 | Sector 2 | Subestación eléctrica | SE-15-1 | U-DE COQUIZACIÓN RETARDADA | SEL | MEDICION | Medición | AREAS NO CLASIFICADAS
20983106 | Sector 2 | Subestación eléctrica | SE-15-1 | U-DE COQUIZACIÓN RETARDADA | SEL | MEDICION | Medición | AREAS NO CLASIFICADAS
20983105 | Sector 2 | Área de proceso | ÁREA DE PROCESO | U-DE COQUIZACIÓN RETARDADA | ABB | 1AMEBCADNEC5BNN11G | Protección y medición | AREAS NO CLASIFICADAS
20983104 | Sector 2 | Área de proceso | ÁREA DE PROCESO | U-DE COQUIZACIÓN RETARDADA | ABB | 1AMEBCADNEC5BNN11G | Protección y medición | AREAS NO CLASIFICADAS
20983103 | Sector 2 | Área de proceso | ÁREA DE PROCESO | U-DE COQUIZACIÓN RETARDADA | ABB | 1AMEBCADNEC5BNN11G | Protección y medición | AREAS NO CLASIFICADAS
20983102 | Sector 2 | Área de proceso | ÁREA DE PROCESO | U-DE COQUIZACIÓN RETARDADA | ABB | 1AMEBCADNEC5BNN11G | Protección y medición | AREAS NO CLASIFICADAS
20983101 | Sector 2 | Área de proceso | ÁREA DE PROCESO | U-DE COQUIZACIÓN RETARDADA | ABB | 1AMEBCADNEC5BNN11G | Protección y medición | AREAS NO CLASIFICADAS
20983100 | Sector 2 | Subestación eléctrica | SE-15-1 | U-DE COQUIZACIÓN RETARDADA | ABB | 1AFFAEAGNEC5BNA11G | Protección y medición | AREAS NO CLASIFICADAS
20983099 | Sector 2 | Área de proceso | ÁREA DE PROCESO | U-DE COQUIZACIÓN RETARDADA | ABB | 1AFPAKAKNGC5BNN11G | Protección | AREAS NO CLASIFICADAS
20983098 | Sector 2 | Área de proceso | ÁREA DE PROCESO | U-DE COQUIZACIÓN RETARDADA | ABB | 1ATBBABBNEC5BNN11G | Protección y medición | AREAS NO CLASIFICADAS
20983097 | Sector 2 | Área de proceso | ÁREA DE PROCESO | U-DE COQUIZACIÓN RETARDADA | ABB | 1ATBBABBNEC5BNN11G | Protección y medición | AREAS NO CLASIFICADAS
20983096 | Sector 2 | Subestación eléctrica | SE-15-1 | U-DE COQUIZACIÓN RETARDADA | ABB | 1AFFAEAGNEC5BNA11G | Protección y medición | AREAS NO CLASIFICADAS
20983095 | Sector 2 | Subestación eléctrica | SE-15-1 | U-DE COQUIZACIÓN RETARDADA | ABB | 1AFFAEAGNEC5BNA11G | Protección y medición | AREAS NO CLASIFICADAS
20983094 | Sector 2 | Subestación eléctrica | SE-15-1 | U-DE COQUIZACIÓN RETARDADA | SEL | MEDICION | Medición | AREAS NO CLASIFICADAS
20983093 | Sector 2 | Subestación eléctrica | SE-15-1 | U-DE COQUIZACIÓN RETARDADA | SEL | MEDICION | Medición | AREAS NO CLASIFICADAS
20983092 | Sector 2 | Subestación eléctrica | SE-15-1 | U-DE COQUIZACIÓN RETARDADA | SEL | MEDICION | Medición | AREAS NO CLASIFICADAS
20983091 | Sector 2 | Subestación eléctrica | SE-15-1 | U-DE COQUIZACIÓN RETARDADA | ABB | 1AMEBCADNEC5BNN11G | Protección y medición | AREAS NO CLASIFICADAS
20983090 | Sector 2 | Subestación eléctrica | SE-15-1 | U-DE COQUIZACIÓN RETARDADA | ABB | 1AFNAEAGNEC5BNA11G | Protección y medición | AREAS NO CLASIFICADAS
20983089 | Sector 2 | Subestación eléctrica | SE-15-1 | U-DE COQUIZACIÓN RETARDADA | ABB | 1AFFAEAGNEC5BNA11G | Protección y medición | AREAS NO CLASIFICADAS
20983088 | Sector 2 | Subestación eléctrica | SE-15-1 | U-DE COQUIZACIÓN RETARDADA | ABB | 1AMEBCADNEC5BNN11G | Protección y medición | AREAS NO CLASIFICADAS
20983087 | Sector 2 | Subestación eléctrica | SE-15-1 | U-DE COQUIZACIÓN RETARDADA | ABB | 1AFFAEAGNEC5BNA11G | Protección y medición | AREAS NO CLASIFICADAS
20983086 | Sector 2 | Subestación eléctrica | SE-15-1 | U-DE COQUIZACIÓN RETARDADA | SEL | MEDICION | Medición | AREAS NO CLASIFICADAS
20983085 | Sector 2 | Subestación eléctrica | SE-15-1 | U-DE COQUIZACIÓN RETARDADA | ABB | 1AMEBCADNEC5BNN11G | Protección y medición | AREAS NO CLASIFICADAS
20983046 | Sector 2 | Subestación eléctrica | SE-15-1 | U-DE COQUIZACIÓN RETARDADA | ABB | 1AFPAKAKNGC5BNN11G | Protección | AREAS NO CLASIFICADAS
20983007 | Sector 2 | Subestación eléctrica | SE-15 | U-DE COQUIZACIÓN RETARDADA | ABB | 1AFFAEAGNEC5BNA11G | Protección y medición | AREAS NO CLASIFICADAS
20983006 | Sector 2 | Subestación eléctrica | SE-15 | U-DE COQUIZACIÓN RETARDADA | ABB | 1AFFAEAGNEC5BNA11G | Protección y medición | AREAS NO CLASIFICADAS
20983005 | Sector 2 | Subestación eléctrica | SE-15 | U-DE COQUIZACIÓN RETARDADA | ABB | PROTECCION ARCO | Protección | AREAS NO CLASIFICADAS
20983004 | Sector 2 | Área de proceso | ÁREA DE PROCESO | U-DE COQUIZACIÓN RETARDADA | ABB | 1AMEBCADNEC5BNN11G | Protección y medición | AREAS NO CLASIFICADAS
20983003 | Sector 2 | Área de proceso | ÁREA DE PROCESO | U-DE COQUIZACIÓN RETARDADA | ABB | 1AMEBCADNEC5BNN11G | Protección y medición | AREAS NO CLASIFICADAS
20983002 | Sector 2 | Área de proceso | ÁREA DE PROCESO | U-DE COQUIZACIÓN RETARDADA | ABB | 1AMEBCADNEC5BNN11G | Protección y medición | AREAS NO CLASIFICADAS
20983001 | Sector 2 | Área de proceso | ÁREA DE PROCESO | U-DE COQUIZACIÓN RETARDADA | ABB | 1AMEBCADNEC5BNN11G | Protección y medición | AREAS NO CLASIFICADAS
20983000 | Sector 2 | Área de proceso | ÁREA DE PROCESO | U-DE COQUIZACIÓN RETARDADA | ABB | 1AMEBCADNEC5BNN11G | Protección y medición | AREAS NO CLASIFICADAS
20982999 | Sector 2 | Área de proceso | ÁREA DE PROCESO | U-DE COQUIZACIÓN RETARDADA | ABB | 1AMEBCADNEC5BNN11G | Protección y medición | AREAS NO CLASIFICADAS
20982998 | Sector 2 | Área de proceso | ÁREA DE PROCESO | U-DE COQUIZACIÓN RETARDADA | ABB | 1AMEBCADNEC5BNN11G | Protección y medición | AREAS NO CLASIFICADAS
20982997 | Sector 2 | Área de proceso | ÁREA DE PROCESO | U-DE COQUIZACIÓN RETARDADA | ABB | 1AMEBCADNEC5BNN11G | Protección y medición | AREAS NO CLASIFICADAS
20982996 | Sector 2 | Área de proceso | ÁREA DE PROCESO | U-DE COQUIZACIÓN RETARDADA | ABB | 1AMEBCADNEC5BNN11G | Protección y medición | AREAS NO CLASIFICADAS
20982995 | Sector 2 | Área de proceso | ÁREA DE PROCESO | U-DE COQUIZACIÓN RETARDADA | ABB | 1AMEBCADNEC5BNN11G | Protección y medición | AREAS NO CLASIFICADAS
20982994 | Sector 2 | Área de proceso | ÁREA DE PROCESO | U-DE COQUIZACIÓN RETARDADA | ABB | 1AMEBCADNEC5BNN11G | Protección y medición | AREAS NO CLASIFICADAS
20982993 | Sector 2 | Área de proceso | ÁREA DE PROCESO | U-DE COQUIZACIÓN RETARDADA | ABB | 1AFFAEAGNEC5BNA11G | Protección y medición | AREAS NO CLASIFICADAS
20982992 | Sector 2 | Área de proceso | ÁREA DE PROCESO | U-DE COQUIZACIÓN RETARDADA | ABB | 1AMEBCADNEC5BNN11G | Protección y medición | AREAS NO CLASIFICADAS
20982991 | Sector 2 | Subestación eléctrica | SE-15 | U-DE COQUIZACIÓN RETARDADA | ABB | 1AFFAEAGNEC5BNA11G | Protección y medición | AREAS NO CLASIFICADAS
20982990 | Sector 2 | Subestación eléctrica | SE-15 | U-DE COQUIZACIÓN RETARDADA | ABB | 1AFFAEAGNEC5BNA11G | Protección y medición | AREAS NO CLASIFICADAS
20982989 | Sector 2 | Subestación eléctrica | SE-15 | U-DE COQUIZACIÓN RETARDADA | ABB | 1AMEBCADNEC5BNN11G | Protección y medición | AREAS NO CLASIFICADAS
20982988 | Sector 2 | Subestación eléctrica | SE-15 | U-DE COQUIZACIÓN RETARDADA | ABB | PROTECCION ARCO | Protección | AREAS NO CLASIFICADAS
20982987 | Sector 2 | Subestación eléctrica | SE-15 | U-DE COQUIZACIÓN RETARDADA | SEL | MEDICION | Medición | AREAS NO CLASIFICADAS
20982986 | Sector 2 | Subestación eléctrica | SE-15 | U-DE COQUIZACIÓN RETARDADA | ABB | PROTECCION ARCO | Protección | AREAS NO CLASIFICADAS
20982985 | Sector 2 | Subestación eléctrica | SE-15 | U-DE COQUIZACIÓN RETARDADA | ABB | 1AMEBCADNEC5BNN11G | Protección y medición | AREAS NO CLASIFICADAS
20982984 | Sector 2 | Subestación eléctrica | SE-15 | U-DE COQUIZACIÓN RETARDADA | ABB | PROTECCION ARCO | Protección | AREAS NO CLASIFICADAS
20982983 | Sector 2 | Subestación eléctrica | SE-15 | U-DE COQUIZACIÓN RETARDADA | SEL | MEDICION | Medición | AREAS NO CLASIFICADAS
20982982 | Sector 2 | Subestación eléctrica | SE-15 | U-DE COQUIZACIÓN RETARDADA | ABB | 1AMEBCADNEC5BNN11G | Protección y medición | AREAS NO CLASIFICADAS
20982981 | Sector 2 | Subestación eléctrica | SE-15 | U-DE COQUIZACIÓN RETARDADA | ABB | PROTECCION ARCO | Protección | AREAS NO CLASIFICADAS
20982980 | Sector 2 | Subestación eléctrica | SE-15 | U-DE COQUIZACIÓN RETARDADA | ABB | 1AMEBCADNEC5BNN11G | Protección y medición | AREAS NO CLASIFICADAS
20982979 | Sector 2 | Subestación eléctrica | SE-15 | U-DE COQUIZACIÓN RETARDADA | ABB | 1AFFAEAGNEC5BNA11G | Protección y medición | AREAS NO CLASIFICADAS
20982977 | Sector 2 | Área de proceso | ÁREA DE PROCESO | U-DE COQUIZACIÓN RETARDADA | ABB | 1AMEBCADNEC5BNN11G | Protección y medición | AREAS NO CLASIFICADAS
20982976 | Sector 2 | Área de proceso | ÁREA DE PROCESO | U-DE COQUIZACIÓN RETARDADA | ABB | 1AMEBCADNEC5BNN11G | Protección y medición | AREAS NO CLASIFICADAS
20982975 | Sector 2 | Área de proceso | ÁREA DE PROCESO | U-DE COQUIZACIÓN RETARDADA | ABB | 1AMEBCADNEC5BNN11G | Protección y medición | AREAS NO CLASIFICADAS
20982974 | Sector 2 | Área de proceso | ÁREA DE PROCESO | U-DE COQUIZACIÓN RETARDADA | ABB | 1AMEBCADNEC5BNN11G | Protección y medición | AREAS NO CLASIFICADAS
20982973 | Sector 2 | Área de proceso | ÁREA DE PROCESO | U-DE COQUIZACIÓN RETARDADA | ABB | 1AMEBCADNEC5BNN11G | Protección y medición | AREAS NO CLASIFICADAS
20982972 | Sector 2 | Área de proceso | ÁREA DE PROCESO | U-DE COQUIZACIÓN RETARDADA | ABB | 1AMEBCADNEC5BNN11G | Protección y medición | AREAS NO CLASIFICADAS
20983008 | Sector 2 | Subestación eléctrica | SE-15 | U-DE COQUIZACIÓN RETARDADA | SEL | MEDICION | Medición | AREAS NO CLASIFICADAS
20983045 | Sector 2 | Subestación eléctrica | SE-15-1 | U-DE COQUIZACIÓN RETARDADA | ABB | 1AFPAKAKNGC5BNN11G | Protección | AREAS NO CLASIFICADAS
20983044 | Sector 2 | Subestación eléctrica | SE-15-1 | U-DE COQUIZACIÓN RETARDADA | ABB | 1AFPAKAKNGC5BNN11G | Protección | AREAS NO CLASIFICADAS
20983043 | Sector 2 | Subestación eléctrica | SE-15 | U-DE COQUIZACIÓN RETARDADA | ABB | 1AFNAEAGNEC5BNA11G | Protección y medición | AREAS NO CLASIFICADAS
20983042 | Sector 2 | Subestación eléctrica | SE-15 | U-DE COQUIZACIÓN RETARDADA | ABB | 1AFNAEAGNEC5BNA11G | Protección y medición | AREAS NO CLASIFICADAS
20983041 | Sector 2 | Subestación eléctrica | SE-15 | U-DE COQUIZACIÓN RETARDADA | ABB | 1AFPAKAKNGC5BNN11G | Protección | AREAS NO CLASIFICADAS
20983040 | Sector 2 | Subestación eléctrica | SE-15 | U-DE COQUIZACIÓN RETARDADA | ABB | 1AFPAKAKNGC5BNN11G | Protección | AREAS NO CLASIFICADAS
20983039 | Sector 2 | Subestación eléctrica | SE-15 | U-DE COQUIZACIÓN RETARDADA | ABB | 1AFPAKAKNGC5BNN11G | Protección | AREAS NO CLASIFICADAS
20983038 | Sector 2 | Subestación eléctrica | SE-15 | U-DE COQUIZACIÓN RETARDADA | ABB | 1AFPAKAKNGC5BNN11G | Protección | AREAS NO CLASIFICADAS
20983037 | Sector 2 | Subestación eléctrica | SE-15 | U-DE COQUIZACIÓN RETARDADA | ABB | 1AFPAKAKNGC5BNN11G | Protección | AREAS NO CLASIFICADAS
20983036 | Sector 2 | Subestación eléctrica | SE-15 | U-DE COQUIZACIÓN RETARDADA | ABB | 1AFPAKAKNGC5BNN11G | Protección | AREAS NO CLASIFICADAS
20983035 | Sector 2 | Subestación eléctrica | SE-15 | U-DE COQUIZACIÓN RETARDADA | ABB | 1AFPAKAKNGC5BNN11G | Protección | AREAS NO CLASIFICADAS
20983034 | Sector 2 | Área de proceso | ÁREA DE PROCESO | U-DE COQUIZACIÓN RETARDADA | SEL | MEDICION | Medición | AREAS NO CLASIFICADAS
20983033 | Sector 2 | Área de proceso | ÁREA DE PROCESO | U-DE COQUIZACIÓN RETARDADA | SEL | MEDICION | Medición | AREAS NO CLASIFICADAS
20983032 | Sector 2 | Área de proceso | ÁREA DE PROCESO | U-DE COQUIZACIÓN RETARDADA | ABB | 1ATBBABBNEC5BNN11G | Protección y medición | AREAS NO CLASIFICADAS
20983031 | Sector 2 | Área de proceso | ÁREA DE PROCESO | U-DE COQUIZACIÓN RETARDADA | ABB | 1AFFAEAGNEC5BNA11G | Protección y medición | AREAS NO CLASIFICADAS
20983030 | Sector 2 | Área de proceso | ÁREA DE PROCESO | U-DE COQUIZACIÓN RETARDADA | SEL | MEDICION | Medición | AREAS NO CLASIFICADAS
20983028 | Sector 2 | Subestación eléctrica | SE-15 | U-DE COQUIZACIÓN RETARDADA | ABB | 1AFFAEAGNEC5BNA11G | Protección y medición | AREAS NO CLASIFICADAS
20983027 | Sector 2 | Subestación eléctrica | SE-15 | U-DE COQUIZACIÓN RETARDADA | ABB | 1ATBBABBNEC5BNN11G | Protección y medición | AREAS NO CLASIFICADAS
20983009 | Sector 2 | Subestación eléctrica | SE-15 | U-DE COQUIZACIÓN RETARDADA | ABB | 1AFNAEAGNEC5BNA11G | Protección y medición | AREAS NO CLASIFICADAS
20983010 | Sector 2 | Subestación eléctrica | SE-15 | U-DE COQUIZACIÓN RETARDADA | ABB | 1AMEBCADNEC5BNN11G | Protección y medición | AREAS NO CLASIFICADAS
20983011 | Sector 2 | Subestación eléctrica | SE-15 | U-DE COQUIZACIÓN RETARDADA | ABB | 1AFFAEAGNEC5BNA11G | Protección y medición | AREAS NO CLASIFICADAS
20983012 | Sector 2 | Subestación eléctrica | SE-15 | U-DE COQUIZACIÓN RETARDADA | ABB | 1AMEBCADNEC5BNN11G | Protección y medición | AREAS NO CLASIFICADAS
20983013 | Sector 2 | Subestación eléctrica | SE-15 | U-DE COQUIZACIÓN RETARDADA | SEL | MEDICION | Medición | AREAS NO CLASIFICADAS
20983014 | Sector 2 | Subestación eléctrica | SE-15 | U-DE COQUIZACIÓN RETARDADA | ABB | PROTECCION ARCO | Protección | AREAS NO CLASIFICADAS
20983015 | Sector 2 | Subestación eléctrica | SE-15 | U-DE COQUIZACIÓN RETARDADA | ABB | PROTECCION ARCO | Protección | AREAS NO CLASIFICADAS
20983016 | Sector 2 | Subestación eléctrica | SE-15 | U-DE COQUIZACIÓN RETARDADA | ABB | 1AMEBCADNEC5BNN11G | Protección y medición | AREAS NO CLASIFICADAS
20983017 | Sector 2 | Área de proceso | ÁREA DE PROCESO | U-DE COQUIZACIÓN RETARDADA | ABB | 1AMEBCADNEC5BNN11G | Protección y medición | AREAS NO CLASIFICADAS
20983018 | Sector 2 | Área de proceso | ÁREA DE PROCESO | U-DE COQUIZACIÓN RETARDADA | ABB | 1AFFAEAGNEC5BNA11G | Protección y medición | AREAS NO CLASIFICADAS
20983019 | Sector 2 | Área de proceso | ÁREA DE PROCESO | U-DE COQUIZACIÓN RETARDADA | ABB | 1AFFAEAGNEC5BNA11G | Protección y medición | AREAS NO CLASIFICADAS
20983020 | Sector 2 | Área de proceso | ÁREA DE PROCESO | U-DE COQUIZACIÓN RETARDADA | ABB | 1AFNAEAGNEC5BNA11G | Protección y medición | AREAS NO CLASIFICADAS
20983021 | Sector 2 | Área de proceso | ÁREA DE PROCESO | U-DE COQUIZACIÓN RETARDADA | ABB | 1AMEBCADNEC5BNN11G | Protección y medición | AREAS NO CLASIFICADAS
20983022 | Sector 2 | Área de proceso | ÁREA DE PROCESO | U-DE COQUIZACIÓN RETARDADA | ABB | 1AMEBCADNEC5BNN11G | Protección y medición | AREAS NO CLASIFICADAS
20983023 | Sector 2 | Área de proceso | ÁREA DE PROCESO | U-DE COQUIZACIÓN RETARDADA | ABB | 1AMEBCADNEC5BNN11G | Protección y medición | AREAS NO CLASIFICADAS
20983024 | Sector 2 | Área de proceso | ÁREA DE PROCESO | U-DE COQUIZACIÓN RETARDADA | ABB | 1AMEBCADNEC5BNN11G | Protección y medición | AREAS NO CLASIFICADAS
20983025 | Sector 2 | Subestación eléctrica | SE-15 | U-DE COQUIZACIÓN RETARDADA | ABB | 1ATBBABBNEC5BNN11G | Protección y medición | AREAS NO CLASIFICADAS
20960984 | Sector 4 | Área de proceso | ÁREA DE PROCESO | U-HIDROTRAT DESTILADOS INTER (HDDI1) T-1 | GENERAL ELECTRIC | MULTILIN | Protección y medición | AREAS NO CLASIFICADAS
20960983 | Sector 4 | Área de proceso | ÁREA DE PROCESO | U-HIDROTRAT DESTILADOS INTER (HDDI1) T-1 | GENERAL ELECTRIC | MULTILIN | Protección y medición | AREAS NO CLASIFICADAS
20960982 | Sector 4 | Área de proceso | ÁREA DE PROCESO | U-HIDROTRAT DESTILADOS INTER (HDDI1) T-1 | GENERAL ELECTRIC | MULTILIN | Protección y medición | AREAS NO CLASIFICADAS
20960981 | Sector 4 | Área de proceso | ÁREA DE PROCESO | U-HIDROTRAT DESTILADOS INTER (HDDI1) T-1 | GENERAL ELECTRIC | MULTILIN | Protección y medición | AREAS NO CLASIFICADAS
20960980 | Sector 4 | Área de proceso | ÁREA DE PROCESO | U-HIDROTRAT DESTILADOS INTER (HDDI1) T-1 | GENERAL ELECTRIC | MULTILIN | Protección y medición | AREAS NO CLASIFICADAS
20960968 | Sector 4 | Área de proceso | ÁREA DE PROCESO | U-HIDROTRAT DESTILADOS INTER (HDDI1) T-1 | GENERAL ELECTRIC | MULTILIN | Protección y medición | AREAS NO CLASIFICADAS
20960967 | Sector 4 | Área de proceso | ÁREA DE PROCESO | U-HIDROTRAT DESTILADOS INTER (HDDI1) T-1 | GENERAL ELECTRIC | MULTILIN | Protección y medición | AREAS NO CLASIFICADAS
20960966 | Sector 4 | Área de proceso | ÁREA DE PROCESO | U-HIDROTRAT DESTILADOS INTER (HDDI1) T-1 | GENERAL ELECTRIC | MULTILIN | Protección y medición | AREAS NO CLASIFICADAS
20960965 | Sector 4 | Área de proceso | ÁREA DE PROCESO | U-HIDROTRAT DESTILADOS INTER (HDDI1) T-1 | GENERAL ELECTRIC | MULTILIN | Protección y medición | AREAS NO CLASIFICADAS
20960964 | Sector 4 | Área de proceso | ÁREA DE PROCESO | U-HIDROTRAT DESTILADOS INTER (HDDI1) T-1 | GENERAL ELECTRIC | MULTILIN | Protección y medición | AREAS NO CLASIFICADAS
20960963 | Sector 4 | Área de proceso | ÁREA DE PROCESO | U-HIDROTRAT DESTILADOS INTER (HDDI1) T-1 | GENERAL ELECTRIC | MULTILIN | Protección y medición | AREAS NO CLASIFICADAS
20960962 | Sector 4 | Área de proceso | ÁREA DE PROCESO | U-HIDROTRAT DESTILADOS INTER (HDDI1) T-1 | GENERAL ELECTRIC | MULTILIN | Protección y medición | AREAS NO CLASIFICADAS
20960961 | Sector 4 | Área de proceso | ÁREA DE PROCESO | U-HIDROTRAT DESTILADOS INTER (HDDI1) T-1 | GENERAL ELECTRIC | MULTILIN | Protección y medición | AREAS NO CLASIFICADAS
20960960 | Sector 4 | Área de proceso | ÁREA DE PROCESO | U-HIDROTRAT DESTILADOS INTER (HDDI1) T-1 | GENERAL ELECTRIC | MULTILIN | Protección y medición | AREAS NO CLASIFICADAS
20960959 | Sector 4 | Área de proceso | ÁREA DE PROCESO | U-HIDROTRAT DESTILADOS INTER (HDDI1) T-1 | GENERAL ELECTRIC | MULTILIN | Protección y medición | AREAS NO CLASIFICADAS
20960958 | Sector 4 | Área de proceso | ÁREA DE PROCESO | U-HIDROTRAT DESTILADOS INTER (HDDI1) T-1 | GENERAL ELECTRIC | MULTILIN | Protección y medición | AREAS NO CLASIFICADAS
20960948 | Sector 4 | Área de proceso | ÁREA DE PROCESO | U-HIDROTRAT DESTILADOS INTER (HDDI1) T-1 | GENERAL ELECTRIC | MULTILIN | Protección y medición | AREAS NO CLASIFICADAS
20960947 | Sector 4 | Área de proceso | ÁREA DE PROCESO | U-HIDROTRAT DESTILADOS INTER (HDDI1) T-1 | GENERAL ELECTRIC | MULTILIN | Protección y medición | AREAS NO CLASIFICADAS
20960946 | Sector 4 | Área de proceso | ÁREA DE PROCESO | U-HIDROTRAT DESTILADOS INTER (HDDI1) T-1 | GENERAL ELECTRIC | MULTILIN | Protección y medición | AREAS NO CLASIFICADAS
20960945 | Sector 4 | Área de proceso | ÁREA DE PROCESO | U-HIDROTRAT DESTILADOS INTER (HDDI1) T-1 | GENERAL ELECTRIC | MULTILIN | Protección y medición | AREAS NO CLASIFICADAS
20961036 | Sector 4 | Área de proceso | ÁREA DE PROCESO | U-HIDROTRAT DESTILADOS INTER (HDDI2) T-2 | GENERAL ELECTRIC | MULTILIN | Protección y medición | AREAS NO CLASIFICADAS
20961035 | Sector 4 | Área de proceso | ÁREA DE PROCESO | U-HIDROTRAT DESTILADOS INTER (HDDI2) T-2 | GENERAL ELECTRIC | MULTILIN | Protección y medición | AREAS NO CLASIFICADAS
20961034 | Sector 4 | Área de proceso | ÁREA DE PROCESO | U-HIDROTRAT DESTILADOS INTER (HDDI2) T-2 | GENERAL ELECTRIC | MULTILIN | Protección y medición | AREAS NO CLASIFICADAS
20961033 | Sector 4 | Área de proceso | ÁREA DE PROCESO | U-HIDROTRAT DESTILADOS INTER (HDDI2) T-2 | GENERAL ELECTRIC | MULTILIN | Protección y medición | AREAS NO CLASIFICADAS
20961032 | Sector 4 | Área de proceso | ÁREA DE PROCESO | U-HIDROTRAT DESTILADOS INTER (HDDI2) T-2 | GENERAL ELECTRIC | MULTILIN | Protección y medición | AREAS NO CLASIFICADAS
20961020 | Sector 4 | Área de proceso | ÁREA DE PROCESO | U-HIDROTRAT DESTILADOS INTER (HDDI2) T-2 | GENERAL ELECTRIC | MULTILIN | Protección y medición | AREAS NO CLASIFICADAS
20961019 | Sector 4 | Área de proceso | ÁREA DE PROCESO | U-HIDROTRAT DESTILADOS INTER (HDDI2) T-2 | GENERAL ELECTRIC | MULTILIN | Protección y medición | AREAS NO CLASIFICADAS
20961018 | Sector 4 | Área de proceso | ÁREA DE PROCESO | U-HIDROTRAT DESTILADOS INTER (HDDI2) T-2 | GENERAL ELECTRIC | MULTILIN | Protección y medición | AREAS NO CLASIFICADAS
20961017 | Sector 4 | Área de proceso | ÁREA DE PROCESO | U-HIDROTRAT DESTILADOS INTER (HDDI2) T-2 | GENERAL ELECTRIC | MULTILIN | Protección y medición | AREAS NO CLASIFICADAS
20961016 | Sector 4 | Área de proceso | ÁREA DE PROCESO | U-HIDROTRAT DESTILADOS INTER (HDDI2) T-2 | GENERAL ELECTRIC | MULTILIN | Protección y medición | AREAS NO CLASIFICADAS
20961015 | Sector 4 | Área de proceso | ÁREA DE PROCESO | U-HIDROTRAT DESTILADOS INTER (HDDI2) T-2 | GENERAL ELECTRIC | MULTILIN | Protección y medición | AREAS NO CLASIFICADAS
20961014 | Sector 4 | Área de proceso | ÁREA DE PROCESO | U-HIDROTRAT DESTILADOS INTER (HDDI2) T-2 | GENERAL ELECTRIC | MULTILIN | Protección y medición | AREAS NO CLASIFICADAS
20961013 | Sector 4 | Área de proceso | ÁREA DE PROCESO | U-HIDROTRAT DESTILADOS INTER (HDDI2) T-2 | GENERAL ELECTRIC | MULTILIN | Protección y medición | AREAS NO CLASIFICADAS
20961012 | Sector 4 | Área de proceso | ÁREA DE PROCESO | U-HIDROTRAT DESTILADOS INTER (HDDI2) T-2 | GENERAL ELECTRIC | MULTILIN | Protección y medición | AREAS NO CLASIFICADAS
20961011 | Sector 4 | Área de proceso | ÁREA DE PROCESO | U-HIDROTRAT DESTILADOS INTER (HDDI2) T-2 | GENERAL ELECTRIC | MULTILIN | Protección y medición | AREAS NO CLASIFICADAS
20961010 | Sector 4 | Área de proceso | ÁREA DE PROCESO | U-HIDROTRAT DESTILADOS INTER (HDDI2) T-2 | GENERAL ELECTRIC | MULTILIN | Protección y medición | AREAS NO CLASIFICADAS
20961000 | Sector 4 | Área de proceso | ÁREA DE PROCESO | U-HIDROTRAT DESTILADOS INTER (HDDI2) T-2 | GENERAL ELECTRIC | MULTILIN | Protección y medición | AREAS NO CLASIFICADAS
20960999 | Sector 4 | Área de proceso | ÁREA DE PROCESO | U-HIDROTRAT DESTILADOS INTER (HDDI2) T-2 | GENERAL ELECTRIC | MULTILIN | Protección y medición | AREAS NO CLASIFICADAS
20960998 | Sector 4 | Área de proceso | ÁREA DE PROCESO | U-HIDROTRAT DESTILADOS INTER (HDDI2) T-2 | GENERAL ELECTRIC | MULTILIN | Protección y medición | AREAS NO CLASIFICADAS
20960997 | Sector 4 | Área de proceso | ÁREA DE PROCESO | U-HIDROTRAT DESTILADOS INTER (HDDI2) T-2 | GENERAL ELECTRIC | MULTILIN | Protección y medición | AREAS NO CLASIFICADAS
21005018 | Sector 6 | Subestación eléctrica | SE-29 | EDIFICIO ADMINISTRATIVO SUR | ABB | REF615A_1G | Protección | AREAS NO CLASIFICADAS
21005017 | Sector 6 | Subestación eléctrica | SE-29 | EDIFICIO ADMINISTRATIVO SUR | ABB | REA 101 | Protección | AREAS NO CLASIFICADAS
21005016 | Sector 6 | Subestación eléctrica | SE-29 | EDIFICIO ADMINISTRATIVO SUR | ABB | REF615A_1G | Protección | AREAS NO CLASIFICADAS
21005015 | Sector 6 | Subestación eléctrica | SE-29 | EDIFICIO ADMINISTRATIVO SUR | ABB | REA 101 | Protección | AREAS NO CLASIFICADAS
21005014 | Sector 6 | Subestación eléctrica | SE-29 | EDIFICIO ADMINISTRATIVO SUR | ABB | REF615A_1G | Protección | AREAS NO CLASIFICADAS
21005013 | Sector 6 | Subestación eléctrica | SE-29 | EDIFICIO ADMINISTRATIVO SUR | ABB | REF615A_1G | Protección | AREAS NO CLASIFICADAS
21005012 | Sector 6 | Subestación eléctrica | SE-29 | EDIFICIO ADMINISTRATIVO SUR | ABB | REF615A_1G | Protección | AREAS NO CLASIFICADAS
21005011 | Sector 6 | Subestación eléctrica | SE-29 | EDIFICIO ADMINISTRATIVO SUR | GENERAL ELECTRIC | MULTILIN 350 | Protección | AREAS NO CLASIFICADAS
21005010 | Sector 6 | Subestación eléctrica | SE-29 | EDIFICIO ADMINISTRATIVO SUR | GENERAL ELECTRIC | MULTILIN 350 | Protección | AREAS NO CLASIFICADAS
21005009 | Sector 6 | Subestación eléctrica | SE-29 | EDIFICIO ADMINISTRATIVO SUR | ABB | REA 101 | Protección | AREAS NO CLASIFICADAS
21005008 | Sector 6 | Subestación eléctrica | SE-29 | EDIFICIO ADMINISTRATIVO SUR | SEL | SEL-735 | Medición | AREAS NO CLASIFICADAS
21005007 | Sector 6 | Subestación eléctrica | SE-29 | EDIFICIO ADMINISTRATIVO SUR | ABB | REF615A_1G | Protección | AREAS NO CLASIFICADAS
21005006 | Sector 6 | Subestación eléctrica | SE-29 | EDIFICIO ADMINISTRATIVO SUR | ABB | REA 101 | Protección | AREAS NO CLASIFICADAS
21005005 | Sector 6 | Subestación eléctrica | SE-29 | EDIFICIO ADMINISTRATIVO SUR | SEL | SEL-735 | Medición | AREAS NO CLASIFICADAS
21005004 | Sector 6 | Subestación eléctrica | SE-29 | EDIFICIO ADMINISTRATIVO SUR | ABB | REF615A_1G | Protección | AREAS NO CLASIFICADAS
21005003 | Sector 6 | Subestación eléctrica | SE-29 | EDIFICIO ADMINISTRATIVO SUR | ABB | REA 101 | Protección | AREAS NO CLASIFICADAS
21005002 | Sector 6 | Subestación eléctrica | SE-29 | EDIFICIO ADMINISTRATIVO SUR | SEL | SEL-735 | Medición | AREAS NO CLASIFICADAS
21005001 | Sector 6 | Subestación eléctrica | SE-29 | EDIFICIO ADMINISTRATIVO SUR | ABB | RET615A_1G | Protección | AREAS NO CLASIFICADAS
21005000 | Sector 6 | Subestación eléctrica | SE-29 | EDIFICIO ADMINISTRATIVO SUR | ABB | REF615A_1G | Protección | AREAS NO CLASIFICADAS
21004999 | Sector 6 | Subestación eléctrica | SE-29 | EDIFICIO ADMINISTRATIVO SUR | ABB | REA 101 | Protección | AREAS NO CLASIFICADAS
21004998 | Sector 6 | Subestación eléctrica | SE-29 | EDIFICIO ADMINISTRATIVO SUR | SEL | SEL-735 | Medición | AREAS NO CLASIFICADAS
21005019 | Sector 6 | Subestación eléctrica | SE-29 | EDIFICIO ADMINISTRATIVO SUR | ABB | REF615A_1G | Protección | AREAS NO CLASIFICADAS
21005020 | Sector 6 | Subestación eléctrica | SE-29 | EDIFICIO ADMINISTRATIVO SUR | ABB | REF615A_1G | Protección | AREAS NO CLASIFICADAS
21005021 | Sector 6 | Subestación eléctrica | SE-29 | EDIFICIO ADMINISTRATIVO SUR | ABB | REF615A_1G | Protección | AREAS NO CLASIFICADAS
21005022 | Sector 6 | Subestación eléctrica | SE-29 | EDIFICIO ADMINISTRATIVO SUR | ABB | REF615A_1G | Protección | AREAS NO CLASIFICADAS
21005023 | Sector 6 | Subestación eléctrica | SE-29 | EDIFICIO ADMINISTRATIVO SUR | ABB | REF615A_1G | Protección | AREAS NO CLASIFICADAS
21005024 | Sector 6 | Subestación eléctrica | SE-29 | EDIFICIO ADMINISTRATIVO SUR | ABB | REF615A_1G | Protección | AREAS NO CLASIFICADAS
21005025 | Sector 6 | Subestación eléctrica | SE-29 | EDIFICIO ADMINISTRATIVO SUR | ABB | REF615A_1G | Protección | AREAS NO CLASIFICADAS
21005026 | Sector 6 | Subestación eléctrica | SE-29 | EDIFICIO ADMINISTRATIVO SUR | GENERAL ELECTRIC | MULTILIN 350 | Protección | AREAS NO CLASIFICADAS
21005027 | Sector 6 | Subestación eléctrica | SE-29 | EDIFICIO ADMINISTRATIVO SUR | GENERAL ELECTRIC | MULTILIN 350 | Protección | AREAS NO CLASIFICADAS
21005028 | Sector 6 | Subestación eléctrica | SE-29 | EDIFICIO ADMINISTRATIVO SUR | GENERAL ELECTRIC | MULTILIN 350 | Protección | AREAS NO CLASIFICADAS
21005029 | Sector 6 | Subestación eléctrica | SE-29 | EDIFICIO ADMINISTRATIVO SUR | GENERAL ELECTRIC | MULTILIN 350 | Protección | AREAS NO CLASIFICADAS
21005030 | Sector 6 | Subestación eléctrica | SE-29 | EDIFICIO ADMINISTRATIVO SUR | GENERAL ELECTRIC | MULTILIN 350 | Protección | AREAS NO CLASIFICADAS
21005031 | Sector 6 | Subestación eléctrica | SE-29 | EDIFICIO ADMINISTRATIVO SUR | GENERAL ELECTRIC | MULTILIN 350 | Protección | AREAS NO CLASIFICADAS
21005032 | Sector 6 | Subestación eléctrica | SE-29 | EDIFICIO ADMINISTRATIVO SUR | GENERAL ELECTRIC | MULTILIN 350 | Protección | AREAS NO CLASIFICADAS
21005033 | Sector 6 | Subestación eléctrica | SE-29 | EDIFICIO ADMINISTRATIVO SUR | GENERAL ELECTRIC | MULTILIN 350 | Protección | AREAS NO CLASIFICADAS
21005034 | Sector 6 | Subestación eléctrica | SE-29 | EDIFICIO ADMINISTRATIVO SUR | GENERAL ELECTRIC | MULTILIN 350 | Protección | AREAS NO CLASIFICADAS
21005035 | Sector 6 | Subestación eléctrica | SE-29 | EDIFICIO ADMINISTRATIVO SUR | GENERAL ELECTRIC | MULTILIN 350 | Protección | AREAS NO CLASIFICADAS
21005036 | Sector 6 | Subestación eléctrica | SE-29 | EDIFICIO ADMINISTRATIVO SUR | SEL | SEL-735 | Medición | AREAS NO CLASIFICADAS
21005037 | Sector 6 | Subestación eléctrica | SE-29 | EDIFICIO ADMINISTRATIVO SUR | GENERAL ELECTRIC | MULTILIN 350 | Protección | AREAS NO CLASIFICADAS
21005038 | Sector 6 | Subestación eléctrica | SE-29 | EDIFICIO ADMINISTRATIVO SUR | SEL | SEL-735 | Medición | AREAS NO CLASIFICADAS
21005039 | Sector 6 | Subestación eléctrica | SE-29 | EDIFICIO ADMINISTRATIVO SUR | GENERAL ELECTRIC | MULTILIN 350 | Protección | AREAS NO CLASIFICADAS
21004953 | Sector 6 | Subestación eléctrica | SE-28 | EDIFICIO ADMINISTRATIVO NORTE | ABB | REF615A_1G | Protección | AREAS NO CLASIFICADAS
21004957 | Sector 6 | Subestación eléctrica | SE-28 | EDIFICIO ADMINISTRATIVO NORTE | ABB | RET615A_1G | Protección | AREAS NO CLASIFICADAS
21004958 | Sector 6 | Subestación eléctrica | SE-28 | EDIFICIO ADMINISTRATIVO NORTE | SEL | SEL-735 | Medición | AREAS NO CLASIFICADAS
21004959 | Sector 6 | Subestación eléctrica | SE-28 | EDIFICIO ADMINISTRATIVO NORTE | ABB | REA 101 | Protección | AREAS NO CLASIFICADAS
21004960 | Sector 6 | Subestación eléctrica | SE-28 | EDIFICIO ADMINISTRATIVO NORTE | ABB | REF615A_1G | Protección | AREAS NO CLASIFICADAS
21004961 | Sector 6 | Subestación eléctrica | SE-28 | EDIFICIO ADMINISTRATIVO NORTE | ABB | RET615A_1G | Protección | AREAS NO CLASIFICADAS
21004962 | Sector 6 | Subestación eléctrica | SE-28 | EDIFICIO ADMINISTRATIVO NORTE | SEL | SEL-735 | Medición | AREAS NO CLASIFICADAS
21004963 | Sector 6 | Subestación eléctrica | SE-28 | EDIFICIO ADMINISTRATIVO NORTE | ABB | REA 101 | Protección | AREAS NO CLASIFICADAS
21004964 | Sector 6 | Subestación eléctrica | SE-28 | EDIFICIO ADMINISTRATIVO NORTE | ABB | REF615A_1G | Protección | AREAS NO CLASIFICADAS
21004965 | Sector 6 | Subestación eléctrica | SE-28 | EDIFICIO ADMINISTRATIVO NORTE | SEL | SEL-735 | Medición | AREAS NO CLASIFICADAS
21004966 | Sector 6 | Subestación eléctrica | SE-28 | EDIFICIO ADMINISTRATIVO NORTE | ABB | REA 101 | Protección | AREAS NO CLASIFICADAS
21004967 | Sector 6 | Subestación eléctrica | SE-28 | EDIFICIO ADMINISTRATIVO NORTE | ABB | REF615A_1G | Protección | AREAS NO CLASIFICADAS
21004968 | Sector 6 | Subestación eléctrica | SE-28 | EDIFICIO ADMINISTRATIVO NORTE | ABB | REF615A_1G | Protección | AREAS NO CLASIFICADAS
21004969 | Sector 6 | Subestación eléctrica | SE-28 | EDIFICIO ADMINISTRATIVO NORTE | ABB | REA 101 | Protección | AREAS NO CLASIFICADAS
21004970 | Sector 6 | Subestación eléctrica | SE-28 | EDIFICIO ADMINISTRATIVO NORTE | ABB | REF615A_1G | Protección | AREAS NO CLASIFICADAS
21004971 | Sector 6 | Subestación eléctrica | SE-28 | EDIFICIO ADMINISTRATIVO NORTE | ABB | REF615A_1G | Protección | AREAS NO CLASIFICADAS
21004972 | Sector 6 | Subestación eléctrica | SE-28 | EDIFICIO ADMINISTRATIVO NORTE | ABB | REF615A_1G | Protección | AREAS NO CLASIFICADAS
21004973 | Sector 6 | Subestación eléctrica | SE-28 | EDIFICIO ADMINISTRATIVO NORTE | ABB | REF615A_1G | Protección | AREAS NO CLASIFICADAS
21004974 | Sector 6 | Subestación eléctrica | SE-28 | EDIFICIO ADMINISTRATIVO NORTE | SEL | SEL-735 | Medición | AREAS NO CLASIFICADAS
21004975 | Sector 6 | Subestación eléctrica | SE-28 | EDIFICIO ADMINISTRATIVO NORTE | ABB | REA 101 | Protección | AREAS NO CLASIFICADAS
21004976 | Sector 6 | Subestación eléctrica | SE-28 | EDIFICIO ADMINISTRATIVO NORTE | ABB | REF615A_1G | Protección | AREAS NO CLASIFICADAS
21004997 | Sector 6 | Subestación eléctrica | SE-29 | EDIFICIO ADMINISTRATIVO SUR | ABB | RET615A_1G | Protección | AREAS NO CLASIFICADAS
21004996 | Sector 6 | Subestación eléctrica | SE-29 | EDIFICIO ADMINISTRATIVO SUR | ABB | REF615A_1G | Protección | AREAS NO CLASIFICADAS
21004995 | Sector 6 | Subestación eléctrica | SE-28 | EDIFICIO ADMINISTRATIVO NORTE | GENERAL ELECTRIC | MULTILIN 350 | Protección | AREAS NO CLASIFICADAS
21004994 | Sector 6 | Subestación eléctrica | SE-28 | EDIFICIO ADMINISTRATIVO NORTE | SEL | SEL-735 | Medición | AREAS NO CLASIFICADAS
21004993 | Sector 6 | Subestación eléctrica | SE-28 | EDIFICIO ADMINISTRATIVO NORTE | GENERAL ELECTRIC | MULTILIN 350 | Protección | AREAS NO CLASIFICADAS
21004992 | Sector 6 | Subestación eléctrica | SE-28 | EDIFICIO ADMINISTRATIVO NORTE | SEL | SEL-735 | Medición | AREAS NO CLASIFICADAS
21004991 | Sector 6 | Subestación eléctrica | SE-28 | EDIFICIO ADMINISTRATIVO NORTE | GENERAL ELECTRIC | MULTILIN 350 | Protección | AREAS NO CLASIFICADAS
21004990 | Sector 6 | Subestación eléctrica | SE-28 | EDIFICIO ADMINISTRATIVO NORTE | GENERAL ELECTRIC | MULTILIN 350 | Protección | AREAS NO CLASIFICADAS
21004989 | Sector 6 | Subestación eléctrica | SE-28 | EDIFICIO ADMINISTRATIVO NORTE | GENERAL ELECTRIC | MULTILIN 350 | Protección | AREAS NO CLASIFICADAS
21004988 | Sector 6 | Subestación eléctrica | SE-28 | EDIFICIO ADMINISTRATIVO NORTE | GENERAL ELECTRIC | MULTILIN 350 | Protección | AREAS NO CLASIFICADAS
21004987 | Sector 6 | Subestación eléctrica | SE-28 | EDIFICIO ADMINISTRATIVO NORTE | GENERAL ELECTRIC | MULTILIN 350 | Protección | AREAS NO CLASIFICADAS
21004977 | Sector 6 | Subestación eléctrica | SE-28 | EDIFICIO ADMINISTRATIVO NORTE | ABB | REF615A_1G | Protección | AREAS NO CLASIFICADAS
21004978 | Sector 6 | Subestación eléctrica | SE-28 | EDIFICIO ADMINISTRATIVO NORTE | ABB | REA 101 | Protección | AREAS NO CLASIFICADAS
21004979 | Sector 6 | Subestación eléctrica | SE-28 | EDIFICIO ADMINISTRATIVO NORTE | ABB | REF615A_1G | Protección | AREAS NO CLASIFICADAS
21004980 | Sector 6 | Subestación eléctrica | SE-28 | EDIFICIO ADMINISTRATIVO NORTE | ABB | REF615A_1G | Protección | AREAS NO CLASIFICADAS
21004981 | Sector 6 | Subestación eléctrica | SE-28 | EDIFICIO ADMINISTRATIVO NORTE | ABB | REF615A_1G | Protección | AREAS NO CLASIFICADAS
21004986 | Sector 6 | Subestación eléctrica | SE-28 | EDIFICIO ADMINISTRATIVO NORTE | GENERAL ELECTRIC | MULTILIN 350 | Protección | AREAS NO CLASIFICADAS
21004985 | Sector 6 | Subestación eléctrica | SE-28 | EDIFICIO ADMINISTRATIVO NORTE | GENERAL ELECTRIC | MULTILIN 350 | Protección | AREAS NO CLASIFICADAS
21004984 | Sector 6 | Subestación eléctrica | SE-28 | EDIFICIO ADMINISTRATIVO NORTE | GENERAL ELECTRIC | MULTILIN 350 | Protección | AREAS NO CLASIFICADAS
21004982 | Sector 6 | Subestación eléctrica | SE-28 | EDIFICIO ADMINISTRATIVO NORTE | GENERAL ELECTRIC | MULTILIN 350 | Protección | AREAS NO CLASIFICADAS
21004983 | Sector 6 | Subestación eléctrica | SE-28 | EDIFICIO ADMINISTRATIVO NORTE | GENERAL ELECTRIC | MULTILIN 350 | Protección | AREAS NO CLASIFICADAS
20971818 | Sector 8 | Subestación eléctrica | SEP-01 | PLANTA DE COGENERACIÓN | SCHNEIDER ELECTRIC | P5F30 | Protección y medición | AREAS NO CLASIFICADAS
20971819 | Sector 8 | Subestación eléctrica | SEP-01 | PLANTA DE COGENERACIÓN | SCHNEIDER ELECTRIC | P5F30 | Protección y medición | AREAS NO CLASIFICADAS
20971817 | Sector 8 | Subestación eléctrica | SEP-01 | PLANTA DE COGENERACIÓN | SCHNEIDER ELECTRIC | P5F30 | Protección y medición | AREAS NO CLASIFICADAS
20971816 | Sector 8 | Subestación eléctrica | SEP-01 | PLANTA DE COGENERACIÓN | SCHNEIDER ELECTRIC | P5F30 | Protección y medición | AREAS NO CLASIFICADAS
20971815 | Sector 8 | Subestación eléctrica | SEP-01 | PLANTA DE COGENERACIÓN | SCHNEIDER ELECTRIC | P5F30 | Protección y medición | AREAS NO CLASIFICADAS
20971820 | Sector 8 | Subestación eléctrica | SEP-01 | PLANTA DE COGENERACIÓN | SCHNEIDER ELECTRIC | P5F30 | Protección y medición | AREAS NO CLASIFICADAS
20971821 | Sector 8 | Subestación eléctrica | SEP-01 | PLANTA DE COGENERACIÓN | SCHNEIDER ELECTRIC | P5F30 | Protección y medición | AREAS NO CLASIFICADAS
20971822 | Sector 8 | Subestación eléctrica | SEP-01 | PLANTA DE COGENERACIÓN | SCHNEIDER ELECTRIC | P5F30 | Protección y medición | AREAS NO CLASIFICADAS
20971823 | Sector 8 | Subestación eléctrica | SEP-01 | PLANTA DE COGENERACIÓN | SCHNEIDER ELECTRIC | P5F30 | Protección y medición | AREAS NO CLASIFICADAS
20971824 | Sector 8 | Subestación eléctrica | SEP-01 | PLANTA DE COGENERACIÓN | SCHNEIDER ELECTRIC | P5F30 | Protección y medición | AREAS NO CLASIFICADAS
20971814 | Sector 8 | Subestación eléctrica | SEP-01 | PLANTA DE COGENERACIÓN | SCHNEIDER ELECTRIC | P5F30 | Protección y medición | AREAS NO CLASIFICADAS
20971813 | Sector 8 | Subestación eléctrica | SEP-01 | PLANTA DE COGENERACIÓN | SCHNEIDER ELECTRIC | P5F30 | Protección y medición | AREAS NO CLASIFICADAS
20971812 | Sector 8 | Subestación eléctrica | SEP-01 | PLANTA DE COGENERACIÓN | GENERAL ELECTRIC | MULTILIN B90 | Protección y medición | AREAS NO CLASIFICADAS
20971811 | Sector 8 | Subestación eléctrica | SEP-01 | PLANTA DE COGENERACIÓN | GENERAL ELECTRIC | MULTILIN B90 | Protección y medición | AREAS NO CLASIFICADAS
20971810 | Sector 8 | Subestación eléctrica | SEP-01 | PLANTA DE COGENERACIÓN | SCHNEIDER ELECTRIC | P5F30 | Protección y medición | AREAS NO CLASIFICADAS
20971809 | Sector 8 | Subestación eléctrica | SEP-01 | PLANTA DE COGENERACIÓN | GENERAL ELECTRIC | MULTILIN B90 | Protección y medición | AREAS NO CLASIFICADAS
20971808 | Sector 8 | Subestación eléctrica | SEP-01 | PLANTA DE COGENERACIÓN | GENERAL ELECTRIC | MULTILIN B90 | Protección y medición | AREAS NO CLASIFICADAS
20971807 | Sector 8 | Subestación eléctrica | SEP-01 | PLANTA DE COGENERACIÓN | SCHNEIDER ELECTRIC | P5F30 | Protección y medición | AREAS NO CLASIFICADAS
20971806 | Sector 8 | Subestación eléctrica | SEP-01 | PLANTA DE COGENERACIÓN | SEL | SEL-735 | Medición | AREAS NO CLASIFICADAS
20971805 | Sector 8 | Subestación eléctrica | SEP-01 | PLANTA DE COGENERACIÓN | ABB | REF615A_1G | Protección y medición | AREAS NO CLASIFICADAS
20971825 | Sector 8 | Subestación eléctrica | SEP-01 | PLANTA DE COGENERACIÓN | SCHNEIDER ELECTRIC | P5F30 | Protección y medición | AREAS NO CLASIFICADAS
20971826 | Sector 8 | Subestación eléctrica | SEP-01 | PLANTA DE COGENERACIÓN | SCHNEIDER ELECTRIC | P5F30 | Protección y medición | AREAS NO CLASIFICADAS
20971827 | Sector 8 | Subestación eléctrica | SEP-01 | PLANTA DE COGENERACIÓN | SCHNEIDER ELECTRIC | P5F30 | Protección y medición | AREAS NO CLASIFICADAS
20971828 | Sector 8 | Subestación eléctrica | SEP-01 | PLANTA DE COGENERACIÓN | SCHNEIDER ELECTRIC | P5F30 | Protección y medición | AREAS NO CLASIFICADAS
20971829 | Sector 8 | Subestación eléctrica | SEP-01 | PLANTA DE COGENERACIÓN | GENERAL ELECTRIC | MULTILIN B90 | Protección y medición | AREAS NO CLASIFICADAS
20971830 | Sector 8 | Subestación eléctrica | SEP-01 | PLANTA DE COGENERACIÓN | GENERAL ELECTRIC | MULTILIN B90 | Protección y medición | AREAS NO CLASIFICADAS
20971831 | Sector 8 | Subestación eléctrica | SEP-01 | PLANTA DE COGENERACIÓN | SCHNEIDER ELECTRIC | P5F30 | Protección y medición | AREAS NO CLASIFICADAS
20971832 | Sector 8 | Subestación eléctrica | SEP-01 | PLANTA DE COGENERACIÓN | GENERAL ELECTRIC | MULTILIN B90 | Protección y medición | AREAS NO CLASIFICADAS
20971833 | Sector 8 | Subestación eléctrica | SEP-01 | PLANTA DE COGENERACIÓN | GENERAL ELECTRIC | MULTILIN B90 | Protección y medición | AREAS NO CLASIFICADAS
20971834 | Sector 8 | Subestación eléctrica | SEP-01 | PLANTA DE COGENERACIÓN | SCHNEIDER ELECTRIC | P5F30 | Protección y medición | AREAS NO CLASIFICADAS
20971835 | Sector 8 | Subestación eléctrica | SEP-01 | PLANTA DE COGENERACIÓN | SCHNEIDER ELECTRIC | P5F30 | Protección y medición | AREAS NO CLASIFICADAS
20971836 | Sector 8 | Subestación eléctrica | SEP-01 | PLANTA DE COGENERACIÓN | SCHNEIDER ELECTRIC | P5F30 | Protección y medición | AREAS NO CLASIFICADAS
20971837 | Sector 8 | Subestación eléctrica | SEP-01 | PLANTA DE COGENERACIÓN | SCHNEIDER ELECTRIC | P5F30 | Protección y medición | AREAS NO CLASIFICADAS
20971838 | Sector 8 | Subestación eléctrica | SEP-01 | PLANTA DE COGENERACIÓN | SCHNEIDER ELECTRIC | P5F30 | Protección y medición | AREAS NO CLASIFICADAS
20971839 | Sector 8 | Subestación eléctrica | SEP-01 | PLANTA DE COGENERACIÓN | SCHNEIDER ELECTRIC | P5F30 | Protección y medición | AREAS NO CLASIFICADAS
20971840 | Sector 8 | Subestación eléctrica | SEP-01 | PLANTA DE COGENERACIÓN | SCHNEIDER ELECTRIC | P5F30 | Protección y medición | AREAS NO CLASIFICADAS
20971841 | Sector 8 | Subestación eléctrica | SEP-01 | PLANTA DE COGENERACIÓN | SCHNEIDER ELECTRIC | P5F30 | Protección y medición | AREAS NO CLASIFICADAS
20971842 | Sector 8 | Subestación eléctrica | SEP-01 | PLANTA DE COGENERACIÓN | SCHNEIDER ELECTRIC | P5F30 | Protección y medición | AREAS NO CLASIFICADAS
20971843 | Sector 8 | Subestación eléctrica | SEP-01 | PLANTA DE COGENERACIÓN | SCHNEIDER ELECTRIC | P5F30 | Protección y medición | AREAS NO CLASIFICADAS
20971844 | Sector 8 | Subestación eléctrica | SEP-01 | PLANTA DE COGENERACIÓN | SCHNEIDER ELECTRIC | P5F30 | Protección y medición | AREAS NO CLASIFICADAS
20971804 | Sector 8 | Subestación eléctrica | SEP-01 | PLANTA DE COGENERACIÓN | SEL | SEL-735 | Medición | AREAS NO CLASIFICADAS
20971764 | Sector 8 | Subestación eléctrica | SEP-01 | PLANTA DE COGENERACIÓN | ABB | REF615A_1G | Protección y medición | AREAS NO CLASIFICADAS
20971765 | Sector 8 | Subestación eléctrica | SEP-01 | PLANTA DE COGENERACIÓN | ABB | REF620E_1G | Protección y medición | AREAS NO CLASIFICADAS
20971766 | Sector 8 | Subestación eléctrica | SEP-01 | PLANTA DE COGENERACIÓN | ABB | REF615A_1G | Protección y medición | AREAS NO CLASIFICADAS
20971767 | Sector 8 | Subestación eléctrica | SEP-01 | PLANTA DE COGENERACIÓN | ABB | REF615A_1G | Protección y medición | AREAS NO CLASIFICADAS
20971768 | Sector 8 | Subestación eléctrica | SEP-01 | PLANTA DE COGENERACIÓN | ABB | REF620E_1G | Protección y medición | AREAS NO CLASIFICADAS
20971769 | Sector 8 | Subestación eléctrica | SEP-01 | PLANTA DE COGENERACIÓN | SEL | SEL-735 | Medición | AREAS NO CLASIFICADAS
20971770 | Sector 8 | Subestación eléctrica | SEP-01 | PLANTA DE COGENERACIÓN | ABB | REF615A_1G | Protección y medición | AREAS NO CLASIFICADAS
20971771 | Sector 8 | Subestación eléctrica | SEP-01 | PLANTA DE COGENERACIÓN | ABB | REF620E_1G | Protección y medición | AREAS NO CLASIFICADAS
20971772 | Sector 8 | Subestación eléctrica | SEP-01 | PLANTA DE COGENERACIÓN | SEL | SEL-735 | Medición | AREAS NO CLASIFICADAS
20971773 | Sector 8 | Subestación eléctrica | SEP-01 | PLANTA DE COGENERACIÓN | ABB | RET615A_1G | Protección y medición | AREAS NO CLASIFICADAS
20971774 | Sector 8 | Subestación eléctrica | SEP-01 | PLANTA DE COGENERACIÓN | ABB | REF620E_1G | Protección y medición | AREAS NO CLASIFICADAS
20971775 | Sector 8 | Subestación eléctrica | SEP-01 | PLANTA DE COGENERACIÓN | SEL | SEL-735 | Medición | AREAS NO CLASIFICADAS
20971776 | Sector 8 | Subestación eléctrica | SEP-01 | PLANTA DE COGENERACIÓN | ABB | REF615A_1G | Protección y medición | AREAS NO CLASIFICADAS
20971777 | Sector 8 | Subestación eléctrica | SEP-01 | PLANTA DE COGENERACIÓN | ABB | REF620E_1G | Protección y medición | AREAS NO CLASIFICADAS
20971778 | Sector 8 | Subestación eléctrica | SEP-01 | PLANTA DE COGENERACIÓN | SEL | SEL-735 | Medición | AREAS NO CLASIFICADAS
20971779 | Sector 8 | Subestación eléctrica | SEP-01 | PLANTA DE COGENERACIÓN | ABB | REF620E_1G | Protección y medición | AREAS NO CLASIFICADAS
20971780 | Sector 8 | Subestación eléctrica | SEP-01 | PLANTA DE COGENERACIÓN | SEL | SEL-735 | Medición | AREAS NO CLASIFICADAS
20971781 | Sector 8 | Subestación eléctrica | SEP-01 | PLANTA DE COGENERACIÓN | ABB | REB670 | Protección y medición | AREAS NO CLASIFICADAS
20971782 | Sector 8 | Subestación eléctrica | SEP-01 | PLANTA DE COGENERACIÓN | ABB | REF615A_1G | Protección y medición | AREAS NO CLASIFICADAS
20971783 | Sector 8 | Subestación eléctrica | SEP-01 | PLANTA DE COGENERACIÓN | SEL | SEL-735 | Medición | AREAS NO CLASIFICADAS
20971784 | Sector 8 | Subestación eléctrica | SEP-01 | PLANTA DE COGENERACIÓN | ABB | REF615A_1G | Protección y medición | AREAS NO CLASIFICADAS
20971785 | Sector 8 | Subestación eléctrica | SEP-01 | PLANTA DE COGENERACIÓN | SEL | SEL-735 | Medición | AREAS NO CLASIFICADAS
20971786 | Sector 8 | Subestación eléctrica | SEP-01 | PLANTA DE COGENERACIÓN | ABB | REF615A_1G | Protección y medición | AREAS NO CLASIFICADAS
20971787 | Sector 8 | Subestación eléctrica | SEP-01 | PLANTA DE COGENERACIÓN | SEL | SEL-735 | Medición | AREAS NO CLASIFICADAS
20971788 | Sector 8 | Subestación eléctrica | SEP-01 | PLANTA DE COGENERACIÓN | ABB | RET615A_1G | Protección y medición | AREAS NO CLASIFICADAS
20971789 | Sector 8 | Subestación eléctrica | SEP-01 | PLANTA DE COGENERACIÓN | SEL | SEL-735 | Medición | AREAS NO CLASIFICADAS
20971790 | Sector 8 | Subestación eléctrica | SEP-01 | PLANTA DE COGENERACIÓN | ABB | RET615A_1G | Protección y medición | AREAS NO CLASIFICADAS
20971791 | Sector 8 | Subestación eléctrica | SEP-01 | PLANTA DE COGENERACIÓN | SEL | SEL-735 | Medición | AREAS NO CLASIFICADAS
20971792 | Sector 8 | Subestación eléctrica | SEP-01 | PLANTA DE COGENERACIÓN | ABB | REA 101 | Protección | AREAS NO CLASIFICADAS
20971793 | Sector 8 | Subestación eléctrica | SEP-01 | PLANTA DE COGENERACIÓN | ABB | REF615A_1G | Protección y medición | AREAS NO CLASIFICADAS
20971794 | Sector 8 | Subestación eléctrica | SEP-01 | PLANTA DE COGENERACIÓN | ABB | RET615A_1G | Protección y medición | AREAS NO CLASIFICADAS
20971795 | Sector 8 | Subestación eléctrica | SEP-01 | PLANTA DE COGENERACIÓN | SEL | SEL-735 | Medición | AREAS NO CLASIFICADAS
20971796 | Sector 8 | Subestación eléctrica | SEP-01 | PLANTA DE COGENERACIÓN | ABB | REA 101 | Protección | AREAS NO CLASIFICADAS
20971797 | Sector 8 | Subestación eléctrica | SEP-01 | PLANTA DE COGENERACIÓN | ABB | RET615A_1G | Protección y medición | AREAS NO CLASIFICADAS
20971798 | Sector 8 | Subestación eléctrica | SEP-01 | PLANTA DE COGENERACIÓN | SEL | SEL-735 | Medición | AREAS NO CLASIFICADAS
20971799 | Sector 8 | Subestación eléctrica | SEP-01 | PLANTA DE COGENERACIÓN | ABB | REF615A_1G | Protección y medición | AREAS NO CLASIFICADAS
20971800 | Sector 8 | Subestación eléctrica | SEP-01 | PLANTA DE COGENERACIÓN | SEL | SEL-735 | Medición | AREAS NO CLASIFICADAS
20971801 | Sector 8 | Subestación eléctrica | SEP-01 | PLANTA DE COGENERACIÓN | ABB | REF615A_1G | Protección y medición | AREAS NO CLASIFICADAS
20971802 | Sector 8 | Subestación eléctrica | SEP-01 | PLANTA DE COGENERACIÓN | SEL | SEL-735 | Medición | AREAS NO CLASIFICADAS
20971803 | Sector 8 | Subestación eléctrica | SEP-01 | PLANTA DE COGENERACIÓN | ABB | REF615A_1G | Protección y medición | AREAS NO CLASIFICADAS
20971886 | Sector 8 | Subestación eléctrica | SEP-01 | PLANTA DE COGENERACIÓN | SEL | SEL-735 | Medición | AREAS NO CLASIFICADAS
20971887 | Sector 8 | Área de proceso | ÁREA DE PROCESO | PLANTA DE COGENERACIÓN | ABB | REM615A_1G | Protección y medición | AREAS NO CLASIFICADAS
20971888 | Sector 8 | Área de proceso | ÁREA DE PROCESO | PLANTA DE COGENERACIÓN | SEL | SEL-735 | Medición | AREAS NO CLASIFICADAS
20971889 | Sector 8 | Área de proceso | ÁREA DE PROCESO | PLANTA DE COGENERACIÓN | ABB | REM615A_1G | Protección y medición | AREAS NO CLASIFICADAS
20971890 | Sector 8 | Área de proceso | ÁREA DE PROCESO | PLANTA DE COGENERACIÓN | SEL | SEL-735 | Medición | AREAS NO CLASIFICADAS
20971891 | Sector 8 | Área de proceso | ÁREA DE PROCESO | PLANTA DE COGENERACIÓN | ABB | REM615A_1G | Protección y medición | AREAS NO CLASIFICADAS
20971892 | Sector 8 | Área de proceso | ÁREA DE PROCESO | PLANTA DE COGENERACIÓN | SEL | SEL-735 | Medición | AREAS NO CLASIFICADAS
20971893 | Sector 8 | Área de proceso | ÁREA DE PROCESO | PLANTA DE COGENERACIÓN | ABB | REM615A_1G | Protección y medición | AREAS NO CLASIFICADAS
20971894 | Sector 8 | Área de proceso | ÁREA DE PROCESO | PLANTA DE COGENERACIÓN | SEL | SEL-735 | Medición | AREAS NO CLASIFICADAS
20971895 | Sector 8 | Área de proceso | ÁREA DE PROCESO | PLANTA DE COGENERACIÓN | ABB | REM615A_1G | Protección y medición | AREAS NO CLASIFICADAS
20971896 | Sector 8 | Área de proceso | ÁREA DE PROCESO | PLANTA DE COGENERACIÓN | SEL | SEL-735 | Medición | AREAS NO CLASIFICADAS
20971897 | Sector 8 | Área de proceso | ÁREA DE PROCESO | PLANTA DE COGENERACIÓN | ABB | REM615A_1G | Protección y medición | AREAS NO CLASIFICADAS
20971898 | Sector 8 | Área de proceso | ÁREA DE PROCESO | PLANTA DE COGENERACIÓN | SEL | SEL-735 | Medición | AREAS NO CLASIFICADAS
20971899 | Sector 8 | Área de proceso | ÁREA DE PROCESO | PLANTA DE COGENERACIÓN | ABB | REM615A_1G | Protección y medición | AREAS NO CLASIFICADAS
20971900 | Sector 8 | Subestación eléctrica | SEP-01 | PLANTA DE COGENERACIÓN | ABB | REF615A_1G | Protección y medición | AREAS NO CLASIFICADAS
20971901 | Sector 8 | Subestación eléctrica | SEP-01 | PLANTA DE COGENERACIÓN | ABB | REF615A_1G | Protección y medición | AREAS NO CLASIFICADAS
20971902 | Sector 8 | Subestación eléctrica | SEP-01 | PLANTA DE COGENERACIÓN | ABB | REF615A_1G | Protección y medición | AREAS NO CLASIFICADAS
20971903 | Sector 8 | Subestación eléctrica | SEP-01 | PLANTA DE COGENERACIÓN | ABB | REF615A_1G | Protección y medición | AREAS NO CLASIFICADAS
20971904 | Sector 8 | Subestación eléctrica | SEP-01 | PLANTA DE COGENERACIÓN | ABB | REF615A_1G | Protección y medición | AREAS NO CLASIFICADAS
20971905 | Sector 8 | Subestación eléctrica | SEP-01 | PLANTA DE COGENERACIÓN | ABB | RET615A_1G | Protección y medición | AREAS NO CLASIFICADAS
20971906 | Sector 8 | Área de proceso | ÁREA DE PROCESO | PLANTA DE COGENERACIÓN | ABB | REM615A_1G | Protección y medición | AREAS NO CLASIFICADAS
20971907 | Sector 8 | Subestación eléctrica | SEP-01 | PLANTA DE COGENERACIÓN | ABB | REF615A_1G | Protección y medición | AREAS NO CLASIFICADAS
20971908 | Sector 8 | Subestación eléctrica | SEP-01 | PLANTA DE COGENERACIÓN | ABB | REF615A_1G | Protección y medición | AREAS NO CLASIFICADAS
20971909 | Sector 8 | Subestación eléctrica | SEP-01 | PLANTA DE COGENERACIÓN | ABB | REF615A_1G | Protección y medición | AREAS NO CLASIFICADAS
20971910 | Sector 8 | Subestación eléctrica | SEP-01 | PLANTA DE COGENERACIÓN | ABB | RET615A_1G | Protección y medición | AREAS NO CLASIFICADAS
20971911 | Sector 8 | Subestación eléctrica | SEP-01 | PLANTA DE COGENERACIÓN | ABB | RET615A_1G | Protección y medición | AREAS NO CLASIFICADAS
20971912 | Sector 8 | Área de proceso | ÁREA DE PROCESO | PLANTA DE COGENERACIÓN | ABB | REM615A_1G | Protección y medición | AREAS NO CLASIFICADAS
20971913 | Sector 8 | Subestación eléctrica | SEP-01 | PLANTA DE COGENERACIÓN | ABB | REF615A_1G | Protección y medición | AREAS NO CLASIFICADAS
20971914 | Sector 8 | Subestación eléctrica | SEP-01 | PLANTA DE COGENERACIÓN | ABB | REF615A_1G | Protección y medición | AREAS NO CLASIFICADAS
20971915 | Sector 8 | Subestación eléctrica | SEP-01 | PLANTA DE COGENERACIÓN | ABB | REF615A_1G | Protección y medición | AREAS NO CLASIFICADAS
20971916 | Sector 8 | Subestación eléctrica | SEP-01 | PLANTA DE COGENERACIÓN | ABB | RET615A_1G | Protección y medición | AREAS NO CLASIFICADAS
20977779 | Sector 8 | Subestación eléctrica | SEP-01 | PLANTA DE COGENERACIÓN | GENERAL ELECTRIC | MULTILIN T60 | Protección y medición | AREAS NO CLASIFICADAS
20977780 | Sector 8 | Subestación eléctrica | SEP-01 | PLANTA DE COGENERACIÓN | GENERAL ELECTRIC | MULTILIN T35 | Protección y medición | AREAS NO CLASIFICADAS
20977781 | Sector 8 | Subestación eléctrica | SEP-01 | PLANTA DE COGENERACIÓN | GENERAL ELECTRIC | MULTILIN C30 | Control y protección | AREAS NO CLASIFICADAS
20977782 | Sector 8 | Subestación eléctrica | SEP-01 | PLANTA DE COGENERACIÓN | GENERAL ELECTRIC | MULTILIN F60 | Protección y medición | AREAS NO CLASIFICADAS
20977783 | Sector 8 | Subestación eléctrica | SEP-01 | PLANTA DE COGENERACIÓN | SEL | SEL-735 | Medición | AREAS NO CLASIFICADAS
20977784 | Sector 8 | Subestación eléctrica | SEP-01 | PLANTA DE COGENERACIÓN | GENERAL ELECTRIC | MULTILIN T60 | Protección y medición | AREAS NO CLASIFICADAS
20977785 | Sector 8 | Subestación eléctrica | SEP-01 | PLANTA DE COGENERACIÓN | GENERAL ELECTRIC | MULTILIN T35 | Protección y medición | AREAS NO CLASIFICADAS
20977786 | Sector 8 | Subestación eléctrica | SEP-01 | PLANTA DE COGENERACIÓN | GENERAL ELECTRIC | MULTILIN C30 | Control y protección | AREAS NO CLASIFICADAS
20977787 | Sector 8 | Subestación eléctrica | SEP-01 | PLANTA DE COGENERACIÓN | GENERAL ELECTRIC | MULTILIN F60 | Protección y medición | AREAS NO CLASIFICADAS
20971885 | Sector 8 | Subestación eléctrica | SEP-01 | PLANTA DE COGENERACIÓN | ABB | RET615A_1G | Protección y medición | AREAS NO CLASIFICADAS
20971845 | Sector 8 | Subestación eléctrica | SEP-01 | PLANTA DE COGENERACIÓN | GENERAL ELECTRIC | MULTILIN B90 | Protección y medición | AREAS NO CLASIFICADAS
20971846 | Sector 8 | Subestación eléctrica | SEP-01 | PLANTA DE COGENERACIÓN | SCHNEIDER ELECTRIC | P5F30 | Protección y medición | AREAS NO CLASIFICADAS
20971847 | Sector 8 | Subestación eléctrica | SEP-01 | PLANTA DE COGENERACIÓN | GENERAL ELECTRIC | MULTILIN B90 | Protección y medición | AREAS NO CLASIFICADAS
20971848 | Sector 8 | Subestación eléctrica | SEP-01 | PLANTA DE COGENERACIÓN | SCHNEIDER ELECTRIC | P5F30 | Protección y medición | AREAS NO CLASIFICADAS
20971849 | Sector 8 | Subestación eléctrica | SEP-01 | PLANTA DE COGENERACIÓN | SCHNEIDER ELECTRIC | P5F30 | Protección y medición | AREAS NO CLASIFICADAS
20971850 | Sector 8 | Subestación eléctrica | SEP-01 | PLANTA DE COGENERACIÓN | SCHNEIDER ELECTRIC | P5F30 | Protección y medición | AREAS NO CLASIFICADAS
20971851 | Sector 8 | Subestación eléctrica | SEP-01 | PLANTA DE COGENERACIÓN | SCHNEIDER ELECTRIC | P5F30 | Protección y medición | AREAS NO CLASIFICADAS
20971852 | Sector 8 | Subestación eléctrica | SEP-01 | PLANTA DE COGENERACIÓN | SCHNEIDER ELECTRIC | P5F30 | Protección y medición | AREAS NO CLASIFICADAS
20971853 | Sector 8 | Subestación eléctrica | SEP-01 | PLANTA DE COGENERACIÓN | GENERAL ELECTRIC | MULTILIN 845 | Protección y medición | AREAS NO CLASIFICADAS
20971854 | Sector 8 | Subestación eléctrica | SEP-01 | PLANTA DE COGENERACIÓN | SCHNEIDER ELECTRIC | P5F30 | Protección y medición | AREAS NO CLASIFICADAS
20971855 | Sector 8 | Subestación eléctrica | SEP-01 | PLANTA DE COGENERACIÓN | SCHNEIDER ELECTRIC | P5F30 | Protección y medición | AREAS NO CLASIFICADAS
20971856 | Sector 8 | Área de proceso | ÁREA DE PROCESO | PLANTA DE COGENERACIÓN | ABB | REM615A_1G | Protección y medición | AREAS NO CLASIFICADAS
20971857 | Sector 8 | Área de proceso | ÁREA DE PROCESO | PLANTA DE COGENERACIÓN | SEL | SEL-735 | Medición | AREAS NO CLASIFICADAS
20971858 | Sector 8 | Área de proceso | ÁREA DE PROCESO | PLANTA DE COGENERACIÓN | ABB | REM615A_1G | Protección y medición | AREAS NO CLASIFICADAS
20971859 | Sector 8 | Área de proceso | ÁREA DE PROCESO | PLANTA DE COGENERACIÓN | SEL | SEL-735 | Medición | AREAS NO CLASIFICADAS
20971860 | Sector 8 | Área de proceso | ÁREA DE PROCESO | PLANTA DE COGENERACIÓN | ABB | REM615A_1G | Protección y medición | AREAS NO CLASIFICADAS
20971861 | Sector 8 | Área de proceso | ÁREA DE PROCESO | PLANTA DE COGENERACIÓN | SEL | SEL-735 | Medición | AREAS NO CLASIFICADAS
20971862 | Sector 8 | Área de proceso | ÁREA DE PROCESO | PLANTA DE COGENERACIÓN | ABB | REM615A_1G | Protección y medición | AREAS NO CLASIFICADAS
20971863 | Sector 8 | Área de proceso | ÁREA DE PROCESO | PLANTA DE COGENERACIÓN | SEL | SEL-735 | Medición | AREAS NO CLASIFICADAS
20971864 | Sector 8 | Área de proceso | ÁREA DE PROCESO | PLANTA DE COGENERACIÓN | ABB | REM615A_1G | Protección y medición | AREAS NO CLASIFICADAS
20971865 | Sector 8 | Área de proceso | ÁREA DE PROCESO | PLANTA DE COGENERACIÓN | SEL | SEL-735 | Medición | AREAS NO CLASIFICADAS
20971866 | Sector 8 | Área de proceso | ÁREA DE PROCESO | PLANTA DE COGENERACIÓN | ABB | REM615A_1G | Protección y medición | AREAS NO CLASIFICADAS
20971867 | Sector 8 | Área de proceso | ÁREA DE PROCESO | PLANTA DE COGENERACIÓN | SEL | SEL-735 | Medición | AREAS NO CLASIFICADAS
20971868 | Sector 8 | Área de proceso | ÁREA DE PROCESO | PLANTA DE COGENERACIÓN | ABB | REM615A_1G | Protección y medición | AREAS NO CLASIFICADAS
20971869 | Sector 8 | Área de proceso | ÁREA DE PROCESO | PLANTA DE COGENERACIÓN | SEL | SEL-735 | Medición | AREAS NO CLASIFICADAS
20971870 | Sector 8 | Subestación eléctrica | SEP-01 | PLANTA DE COGENERACIÓN | ABB | RET615A_1G | Protección y medición | AREAS NO CLASIFICADAS
20971871 | Sector 8 | Subestación eléctrica | SEP-01 | PLANTA DE COGENERACIÓN | SEL | SEL-735 | Medición | AREAS NO CLASIFICADAS
20971872 | Sector 8 | Subestación eléctrica | SEP-01 | PLANTA DE COGENERACIÓN | ABB | RET615A_1G | Protección y medición | AREAS NO CLASIFICADAS
20971873 | Sector 8 | Subestación eléctrica | SEP-01 | PLANTA DE COGENERACIÓN | SEL | SEL-735 | Medición | AREAS NO CLASIFICADAS
20971874 | Sector 8 | Subestación eléctrica | SEP-01 | PLANTA DE COGENERACIÓN | ABB | RET615A_1G | Protección y medición | AREAS NO CLASIFICADAS
20971875 | Sector 8 | Subestación eléctrica | SEP-01 | PLANTA DE COGENERACIÓN | SEL | SEL-735 | Medición | AREAS NO CLASIFICADAS
20971876 | Sector 8 | Subestación eléctrica | SEP-01 | PLANTA DE COGENERACIÓN | ABB | RET615A_1G | Protección y medición | AREAS NO CLASIFICADAS
20971877 | Sector 8 | Subestación eléctrica | SEP-01 | PLANTA DE COGENERACIÓN | SEL | SEL-735 | Medición | AREAS NO CLASIFICADAS
20971878 | Sector 8 | Subestación eléctrica | SEP-01 | PLANTA DE COGENERACIÓN | ABB | REA 101 | Protección | AREAS NO CLASIFICADAS
20971879 | Sector 8 | Subestación eléctrica | SEP-01 | PLANTA DE COGENERACIÓN | ABB | REF615A_1G | Protección y medición | AREAS NO CLASIFICADAS
20971880 | Sector 8 | Subestación eléctrica | SEP-01 | PLANTA DE COGENERACIÓN | ABB | REF615A_1G | Protección y medición | AREAS NO CLASIFICADAS
20971881 | Sector 8 | Subestación eléctrica | SEP-01 | PLANTA DE COGENERACIÓN | SEL | SEL-735 | Medición | AREAS NO CLASIFICADAS
20971882 | Sector 8 | Subestación eléctrica | SEP-01 | PLANTA DE COGENERACIÓN | ABB | REA 101 | Protección | AREAS NO CLASIFICADAS
20971883 | Sector 8 | Subestación eléctrica | SEP-01 | PLANTA DE COGENERACIÓN | ABB | RET615A_1G | Protección y medición | AREAS NO CLASIFICADAS
20971884 | Sector 8 | Subestación eléctrica | SEP-01 | PLANTA DE COGENERACIÓN | SEL | SEL-735 | Medición | AREAS NO CLASIFICADAS
20971763 | Sector 8 | Subestación eléctrica | SEP-01 | PLANTA DE COGENERACIÓN | SEL | SEL-735 | Medición | AREAS NO CLASIFICADAS
20965408 | Sector 8 | Subestación eléctrica | SEP-02 | PLANTA DE COGENERACIÓN | SEL | SEL-735 | Protección y medición | AREAS NO CLASIFICADAS
20965409 | Sector 8 | Subestación eléctrica | SEP-02 | PLANTA DE COGENERACIÓN | SEL | SEL-735 | Protección y medición | AREAS NO CLASIFICADAS
20965410 | Sector 8 | Subestación eléctrica | SEP-02 | PLANTA DE COGENERACIÓN | SEL | SEL-735 | Protección y medición | AREAS NO CLASIFICADAS
20965411 | Sector 8 | Subestación eléctrica | SEP-02 | PLANTA DE COGENERACIÓN | SEL | SEL-735 | Protección y medición | AREAS NO CLASIFICADAS
20965412 | Sector 6 | Subestación eléctrica | SE-02 | U-RECUPERADORA DE AZUFRE (PRA1) TREN 1 | SIN DATO | SIN DATO | SIN DATO
20965413 | Sector 6 | Subestación eléctrica | SE-02 | U-RECUPERADORA DE AZUFRE (PRA1) TREN 1 | SIN DATO | SIN DATO | SIN DATO
20965414 | Sector 8 | Subestación eléctrica | SE-16 | SECCION TORRE DE ENFRIAMIENTO CT-00201 | SEL | SEL-735 | Medición | AREAS NO CLASIFICADAS
20965415 | Sector 8 | Subestación eléctrica | SE-16 | SECCION TORRE DE ENFRIAMIENTO CT-00201 | SEL | SEL-735 | Medición | AREAS NO CLASIFICADAS
20965416 | Sector 8 | Subestación eléctrica | SE-19 | SECCION TORRE DE ENFRIAMIENTO CT-00202 | SEL | SEL-735 | Medición | AREAS NO CLASIFICADAS
20965417 | Sector 8 | Subestación eléctrica | SE-19 | SECCION TORRE DE ENFRIAMIENTO CT-00202 | SEL | SEL-735 | Medición | AREAS NO CLASIFICADAS
20965418 | Sector 8 | Subestación eléctrica | SEP-02 | PLANTA DE COGENERACIÓN | SEL | SEL-735 | Protección y medición | AREAS NO CLASIFICADAS
20965419 | Sector 8 | Subestación eléctrica | SEP-02 | PLANTA DE COGENERACIÓN | SEL | SEL-735 | Protección y medición | AREAS NO CLASIFICADAS
20965420 | Sector 8 | Subestación eléctrica | SEP-02 | PLANTA DE COGENERACIÓN | SEL | SEL-735 | Protección y medición | AREAS NO CLASIFICADAS
20965421 | Sector 8 | Subestación eléctrica | SEP-02 | PLANTA DE COGENERACIÓN | SEL | SEL-735 | Protección y medición | AREAS NO CLASIFICADAS
20965422 | Sector 8 | Subestación eléctrica | SEP-02 | PLANTA DE COGENERACIÓN | SEL | SEL-735 | Protección y medición | AREAS NO CLASIFICADAS
20965423 | Sector 8 | Subestación eléctrica | SEP-02 | PLANTA DE COGENERACIÓN | SEL | SEL-735 | Protección y medición | AREAS NO CLASIFICADAS
20965424 | Sector 8 | Subestación eléctrica | SEP-02 | PLANTA DE COGENERACIÓN | SEL | SEL-735 | Protección y medición | AREAS NO CLASIFICADAS
20965425 | Sector 8 | Subestación eléctrica | SEP-02 | PLANTA DE COGENERACIÓN | SEL | SEL-735 | Protección y medición | AREAS NO CLASIFICADAS
20965426 | Sector 8 | Subestación eléctrica | SEP-02 | PLANTA DE COGENERACIÓN | SEL | SEL-735 | Protección y medición | AREAS NO CLASIFICADAS
20965427 | Sector 8 | Subestación eléctrica | SEP-02 | PLANTA DE COGENERACIÓN | SEL | SEL-735 | Protección y medición | AREAS NO CLASIFICADAS
20965428 | Sector 8 | Subestación eléctrica | SEP-02 | PLANTA DE COGENERACIÓN | SEL | SEL-735 | Protección y medición | AREAS NO CLASIFICADAS
20965429 | Sector 6 | Subestación eléctrica | SE-02 | U-RECUPERADORA DE AZUFRE (PRA1) TREN 1 | SIN DATO | SIN DATO | SIN DATO
20965430 | Sector 6 | Subestación eléctrica | SE-02 | U-RECUPERADORA DE AZUFRE (PRA1) TREN 1 | SIN DATO | SIN DATO | SIN DATO
20965431 | Sector 8 | Subestación eléctrica | SE-01 | UNIDAD DESMINERALIZADORA DE AGUA | SEL | SEL-751 | Protección | AREAS NO CLASIFICADAS
20965432 | Sector 8 | Subestación eléctrica | SE-01 | UNIDAD DESMINERALIZADORA DE AGUA | SEL | SEL-751 | Protección | AREAS NO CLASIFICADAS
20965433 | Sector 8 | Subestación eléctrica | SE-01 | UNIDAD DESMINERALIZADORA DE AGUA | SEL | SEL-751 | Protección | AREAS NO CLASIFICADAS
20965434 | Sector 8 | Subestación eléctrica | SE-01 | UNIDAD DESMINERALIZADORA DE AGUA | SEL | SEL-751 | Protección | AREAS NO CLASIFICADAS
20965435 | Sector 8 | Subestación eléctrica | SE-01 | UNIDAD DESMINERALIZADORA DE AGUA | SEL | SEL-751 | Protección | AREAS NO CLASIFICADAS
20965436 | Sector 8 | Subestación eléctrica | SE-01 | UNIDAD DESMINERALIZADORA DE AGUA | SEL | SEL-751 | Protección | AREAS NO CLASIFICADAS
20965437 | Sector 8 | Subestación eléctrica | SE-01 | UNIDAD DESMINERALIZADORA DE AGUA | SEL | SEL-751 | Protección | AREAS NO CLASIFICADAS
20965438 | Sector 8 | Subestación eléctrica | SE-01 | UNIDAD DESMINERALIZADORA DE AGUA | SEL | SEL-751 | Protección | AREAS NO CLASIFICADAS
20965439 | Sector 8 | Subestación eléctrica | SE-01 | UNIDAD DESMINERALIZADORA DE AGUA | SEL | SEL-751 | Protección | AREAS NO CLASIFICADAS
20965440 | Sector 8 | Subestación eléctrica | SE-01 | UNIDAD DESMINERALIZADORA DE AGUA | SEL | SEL-751 | Protección | AREAS NO CLASIFICADAS
20965441 | Sector 8 | Subestación eléctrica | SE-01 | UNIDAD DESMINERALIZADORA DE AGUA | SEL | SEL-751 | Protección | AREAS NO CLASIFICADAS
20965442 | Sector 8 | Subestación eléctrica | SE-01 | UNIDAD DESMINERALIZADORA DE AGUA | SEL | SEL-751 | Protección | AREAS NO CLASIFICADAS
20965443 | Sector 8 | Subestación eléctrica | SE-30 | SUMINISTRO DE AGUA CRUDA | SIEMENS | SEPAM | Protección y medición | CLASE I DIVISION II
20965444 | Sector 8 | Subestación eléctrica | SEP-02 | PLANTA DE COGENERACIÓN | SIEMENS | SIPROTEC 7SS85 | Protección y medición | AREAS NO CLASIFICADAS
20965445 | Sector 8 | Subestación eléctrica | SEP-02 | PLANTA DE COGENERACIÓN | SIEMENS | SIPROTEC 7VU68 | Protección y medición | AREAS NO CLASIFICADAS
20965446 | Sector 8 | Subestación eléctrica | SEP-02 | PLANTA DE COGENERACIÓN | SIEMENS | SIPROTEC 7SS85 | Protección y medición | AREAS NO CLASIFICADAS
20965447 | Sector 8 | Subestación eléctrica | SE-01 | UNIDAD DESMINERALIZADORA DE AGUA | SIEMENS | SIPROTEC 7SJ85 | Protección | AREAS NO CLASIFICADAS
20965407 | Sector 8 | Subestación eléctrica | SEP-02 | PLANTA DE COGENERACIÓN | SEL | SEL-735 | Protección y medición | AREAS NO CLASIFICADAS
20965367 | Sector 8 | Subestación eléctrica | SE-16 | SECCION TORRE DE ENFRIAMIENTO CT-00201 | SEL | SEL-735 | Medición | AREAS NO CLASIFICADAS
20965368 | Sector 8 | Subestación eléctrica | SE-16 | SECCION TORRE DE ENFRIAMIENTO CT-00201 | SEL | SEL-735 | Medición | AREAS NO CLASIFICADAS
20965369 | Sector 8 | Subestación eléctrica | SE-19 | SECCION TORRE DE ENFRIAMIENTO CT-00202 | SEL | SEL-735 | Medición | AREAS NO CLASIFICADAS
20965370 | Sector 8 | Subestación eléctrica | SE-19 | SECCION TORRE DE ENFRIAMIENTO CT-00202 | SEL | SEL-735 | Medición | AREAS NO CLASIFICADAS
20965371 | Sector 6 | Subestación eléctrica | SE-02 | U-RECUPERADORA DE AZUFRE (PRA1) TREN 1 | SIN DATO | SIN DATO | SIN DATO
20965372 | Sector 6 | Subestación eléctrica | SE-02 | U-RECUPERADORA DE AZUFRE (PRA1) TREN 1 | SIN DATO | SIN DATO | SIN DATO
20965373 | Sector 8 | Subestación eléctrica | SE-16 | SECCION TORRE DE ENFRIAMIENTO CT-00201 | SEL | SEL-735 | Medición | AREAS NO CLASIFICADAS
20965374 | Sector 8 | Subestación eléctrica | SE-16 | SECCION TORRE DE ENFRIAMIENTO CT-00201 | SEL | SEL-735 | Medición | AREAS NO CLASIFICADAS
20965375 | Sector 8 | Subestación eléctrica | SE-19 | SECCION TORRE DE ENFRIAMIENTO CT-00202 | SEL | SEL-735 | Medición | AREAS NO CLASIFICADAS
20965376 | Sector 8 | Subestación eléctrica | SE-19 | SECCION TORRE DE ENFRIAMIENTO CT-00202 | SEL | SEL-735 | Medición | AREAS NO CLASIFICADAS
20965377 | Sector 8 | Subestación eléctrica | SEP-02 | PLANTA DE COGENERACIÓN | SEL | SEL-735 | Protección y medición | AREAS NO CLASIFICADAS
20965378 | Sector 8 | Subestación eléctrica | SEP-02 | PLANTA DE COGENERACIÓN | SEL | SEL-735 | Protección y medición | AREAS NO CLASIFICADAS
20965379 | Sector 8 | Subestación eléctrica | SEP-02 | PLANTA DE COGENERACIÓN | SEL | SEL-735 | Protección y medición | AREAS NO CLASIFICADAS
20965380 | Sector 8 | Subestación eléctrica | SEP-02 | PLANTA DE COGENERACIÓN | SEL | SEL-735 | Protección y medición | AREAS NO CLASIFICADAS
20965381 | Sector 8 | Subestación eléctrica | SEP-02 | PLANTA DE COGENERACIÓN | SEL | SEL-735 | Protección y medición | AREAS NO CLASIFICADAS
20965382 | Sector 8 | Subestación eléctrica | SEP-02 | PLANTA DE COGENERACIÓN | SEL | SEL-735 | Protección y medición | AREAS NO CLASIFICADAS
20965383 | Sector 8 | Subestación eléctrica | SEP-02 | PLANTA DE COGENERACIÓN | SEL | SEL-735 | Protección y medición | AREAS NO CLASIFICADAS
20965384 | Sector 8 | Subestación eléctrica | SEP-02 | PLANTA DE COGENERACIÓN | SEL | SEL-735 | Protección y medición | AREAS NO CLASIFICADAS
20965385 | Sector 8 | Subestación eléctrica | SEP-02 | PLANTA DE COGENERACIÓN | SEL | SEL-735 | Protección y medición | AREAS NO CLASIFICADAS
20965386 | Sector 8 | Subestación eléctrica | SEP-02 | PLANTA DE COGENERACIÓN | SEL | SEL-735 | Protección y medición | AREAS NO CLASIFICADAS
20965387 | Sector 8 | Subestación eléctrica | SEP-02 | PLANTA DE COGENERACIÓN | SEL | SEL-735 | Protección y medición | AREAS NO CLASIFICADAS
20965388 | Sector 8 | Subestación eléctrica | SEP-02 | PLANTA DE COGENERACIÓN | SEL | SEL-735 | Protección y medición | AREAS NO CLASIFICADAS
20965389 | Sector 8 | Subestación eléctrica | SEP-02 | PLANTA DE COGENERACIÓN | SEL | SEL-735 | Protección y medición | AREAS NO CLASIFICADAS
20965390 | Sector 8 | Subestación eléctrica | SEP-02 | PLANTA DE COGENERACIÓN | SEL | SEL-735 | Protección y medición | AREAS NO CLASIFICADAS
20965391 | Sector 8 | Subestación eléctrica | SEP-02 | PLANTA DE COGENERACIÓN | SEL | SEL-735 | Protección y medición | AREAS NO CLASIFICADAS
20965392 | Sector 8 | Subestación eléctrica | SEP-02 | PLANTA DE COGENERACIÓN | SEL | SEL-735 | Protección y medición | AREAS NO CLASIFICADAS
20965393 | Sector 8 | Subestación eléctrica | SEP-02 | PLANTA DE COGENERACIÓN | SEL | SEL-735 | Protección y medición | AREAS NO CLASIFICADAS
20965394 | Sector 8 | Subestación eléctrica | SEP-02 | PLANTA DE COGENERACIÓN | SEL | SEL-735 | Protección y medición | AREAS NO CLASIFICADAS
20965395 | Sector 8 | Subestación eléctrica | SEP-02 | PLANTA DE COGENERACIÓN | SEL | SEL-735 | Protección y medición | AREAS NO CLASIFICADAS
20965396 | Sector 8 | Subestación eléctrica | SEP-02 | PLANTA DE COGENERACIÓN | SEL | SEL-735 | Protección y medición | AREAS NO CLASIFICADAS
20965397 | Sector 8 | Subestación eléctrica | SEP-02 | PLANTA DE COGENERACIÓN | SEL | SEL-735 | Protección y medición | AREAS NO CLASIFICADAS
20965398 | Sector 8 | Subestación eléctrica | SEP-02 | PLANTA DE COGENERACIÓN | SEL | SEL-735 | Protección y medición | AREAS NO CLASIFICADAS
20965399 | Sector 8 | Subestación eléctrica | SEP-02 | PLANTA DE COGENERACIÓN | SEL | SEL-735 | Protección y medición | AREAS NO CLASIFICADAS
20965400 | Sector 8 | Subestación eléctrica | SEP-02 | PLANTA DE COGENERACIÓN | SEL | SEL-735 | Protección y medición | AREAS NO CLASIFICADAS
20965401 | Sector 8 | Subestación eléctrica | SEP-02 | PLANTA DE COGENERACIÓN | SEL | SEL-735 | Protección y medición | AREAS NO CLASIFICADAS
20965402 | Sector 8 | Subestación eléctrica | SEP-02 | PLANTA DE COGENERACIÓN | SEL | SEL-735 | Protección y medición | AREAS NO CLASIFICADAS
20965403 | Sector 8 | Subestación eléctrica | SEP-02 | PLANTA DE COGENERACIÓN | SEL | SEL-735 | Protección y medición | AREAS NO CLASIFICADAS
20965404 | Sector 8 | Subestación eléctrica | SEP-02 | PLANTA DE COGENERACIÓN | SEL | SEL-735 | Protección y medición | AREAS NO CLASIFICADAS
20965405 | Sector 8 | Subestación eléctrica | SEP-02 | PLANTA DE COGENERACIÓN | SEL | SEL-735 | Protección y medición | AREAS NO CLASIFICADAS
20965406 | Sector 8 | Subestación eléctrica | SEP-02 | PLANTA DE COGENERACIÓN | SEL | SEL-735 | Protección y medición | AREAS NO CLASIFICADAS
20971693 | Sector 1 | Subestación eléctrica | SE-12-1 | U-DE DESTILACIÓN COMBINADA (UDC1) TREN 1 | ABB | 1AFFAEAGNEC5BNA11G | Protección | AREAS NO CLASIFICADAS
20971694 | Sector 1 | Subestación eléctrica | SE-12-1 | U-DE DESTILACIÓN COMBINADA (UDC1) TREN 1 | ABB | 1AFFAEAGNEC5BNA11G | Protección y medición | AREAS NO CLASIFICADAS
20971695 | Sector 1 | Subestación eléctrica | SE-12-1 | U-DE DESTILACIÓN COMBINADA (UDC1) TREN 1 | ABB | 1AFFAEAGNEC5BNA11G | Protección | AREAS NO CLASIFICADAS
20971696 | Sector 1 | Subestación eléctrica | SE-12-1 | U-DE DESTILACIÓN COMBINADA (UDC1) TREN 1 | ABB | 1AFFAEAGNEC5BNA11G | Protección y medición | AREAS NO CLASIFICADAS
20971727 | Sector 1 | Subestación eléctrica | SE-12-1 | U-DE DESTILACIÓN COMBINADA (UDC1) TREN 1 | ABB | 1AFFAEAGNEC5BNA11G | Protección | AREAS NO CLASIFICADAS
20971728 | Sector 1 | Subestación eléctrica | SE-12-1 | U-DE DESTILACIÓN COMBINADA (UDC1) TREN 1 | ABB | 1AFFAEAGNEC5BNA11G | Protección | AREAS NO CLASIFICADAS
20971729 | Sector 1 | Subestación eléctrica | SE-12-1 | U-DE DESTILACIÓN COMBINADA (UDC1) TREN 1 | ABB | 1ATBBABBNEC5BNN11G | Protección y medición | AREAS NO CLASIFICADAS
20971730 | Sector 1 | Subestación eléctrica | SE-12-1 | U-DE DESTILACIÓN COMBINADA (UDC1) TREN 1 | ABB | 1AFFAEAGNEC5BNA11G | Protección y medición | AREAS NO CLASIFICADAS
20971731 | Sector 1 | Subestación eléctrica | SE-12-1 | U-DE DESTILACIÓN COMBINADA (UDC1) TREN 1 | ABB | 1AFFAEAGNEC5BNA11G | Protección y medición | AREAS NO CLASIFICADAS
20971732 | Sector 1 | Subestación eléctrica | SE-12-1 | U-DE DESTILACIÓN COMBINADA (UDC1) TREN 1 | ABB | 1AFFAEAGNEC5BNA11G | Protección | AREAS NO CLASIFICADAS
20971733 | Sector 1 | Subestación eléctrica | SE-12-1 | U-DE DESTILACIÓN COMBINADA (UDC1) TREN 1 | ABB | 1AFFAEAGNEC5BNA11G | Protección | AREAS NO CLASIFICADAS
20971734 | Sector 1 | Subestación eléctrica | SE-12-1 | U-DE DESTILACIÓN COMBINADA (UDC1) TREN 1 | ABB | 1ATBBABBNEC5BNN11G | Protección y medición | AREAS NO CLASIFICADAS
20971735 | Sector 1 | Subestación eléctrica | SE-12-1 | U-DE DESTILACIÓN COMBINADA (UDC1) TREN 1 | ABB | 1AFFAEAGNEC5BNA11G | Protección | AREAS NO CLASIFICADAS
20971736 | Sector 1 | Subestación eléctrica | SE-12-1 | U-DE DESTILACIÓN COMBINADA (UDC1) TREN 1 | ABB | 1AFFAEAGNEC5BNA11G | Protección | AREAS NO CLASIFICADAS
20971737 | Sector 1 | Subestación eléctrica | SE-12-1 | U-DE DESTILACIÓN COMBINADA (UDC1) TREN 1 | ABB | 1AFPAKAKNGC5BNN11G | Protección | AREAS NO CLASIFICADAS
20971738 | Sector 1 | Subestación eléctrica | SE-12-1 | U-DE DESTILACIÓN COMBINADA (UDC1) TREN 1 | ABB | 1AFPAKAKNGC5BNN11G | Protección | AREAS NO CLASIFICADAS
20971739 | Sector 1 | Subestación eléctrica | SE-12-1 | U-DE DESTILACIÓN COMBINADA (UDC1) TREN 1 | ABB | 1AFPAKAKNGC5BNN11G | Protección | AREAS NO CLASIFICADAS
20971740 | Sector 1 | Subestación eléctrica | SE-12-1 | U-DE DESTILACIÓN COMBINADA (UDC1) TREN 1 | ABB | 1AFPAKAKNGC5BNN11G | Protección | AREAS NO CLASIFICADAS
20971741 | Sector 1 | Subestación eléctrica | SE-12-1 | U-DE DESTILACIÓN COMBINADA (UDC1) TREN 1 | ABB | 1AFPAKAKNGC5BNN11G | Protección | AREAS NO CLASIFICADAS
20971742 | Sector 1 | Subestación eléctrica | SE-12-1 | U-DE DESTILACIÓN COMBINADA (UDC1) TREN 1 | ABB | 1AFPAKAKNGC5BNN11G | Protección | AREAS NO CLASIFICADAS
20971743 | Sector 1 | Subestación eléctrica | SE-12-1 | U-DE DESTILACIÓN COMBINADA (UDC1) TREN 1 | ABB | 1AFPAKAKNGC5BNN11G | Protección | AREAS NO CLASIFICADAS
20971744 | Sector 1 | Subestación eléctrica | SE-12-1 | U-DE DESTILACIÓN COMBINADA (UDC1) TREN 1 | ABB | 1AFPAKAKNGC5BNN11G | Protección | AREAS NO CLASIFICADAS
20971745 | Sector 1 | Subestación eléctrica | SE-12-1 | U-DE DESTILACIÓN COMBINADA (UDC1) TREN 1 | ABB | 1AFPAKAKNGC5BNN11G | Protección | AREAS NO CLASIFICADAS
20971746 | Sector 1 | Subestación eléctrica | SE-12-1 | U-DE DESTILACIÓN COMBINADA (UDC1) TREN 1 | ABB | 1AFFAEAGNEC5BNA11G | Protección | AREAS NO CLASIFICADAS
20971747 | Sector 1 | Subestación eléctrica | SE-12-1 | U-DE DESTILACIÓN COMBINADA (UDC1) TREN 1 | ABB | 1AFFAEAGNEC5BNA11G | Protección y medición | AREAS NO CLASIFICADAS
20971748 | Sector 1 | Subestación eléctrica | SE-12-1 | U-DE DESTILACIÓN COMBINADA (UDC1) TREN 1 | ABB | 1AFFAEAGNEC5BNA11G | Protección y medición | AREAS NO CLASIFICADAS
20971749 | Sector 8 | Subestación eléctrica | SEP-01 | PLANTA DE COGENERACIÓN | ABB | REB670 | Protección y medición | AREAS NO CLASIFICADAS
20971750 | Sector 8 | Subestación eléctrica | SEP-01 | PLANTA DE COGENERACIÓN | ABB | REF620E_1G | Protección y medición | AREAS NO CLASIFICADAS
20971751 | Sector 8 | Subestación eléctrica | SEP-01 | PLANTA DE COGENERACIÓN | SEL | SEL-735 | Medición | AREAS NO CLASIFICADAS
20971752 | Sector 8 | Subestación eléctrica | SEP-01 | PLANTA DE COGENERACIÓN | ABB | RET615A_1G | Protección y medición | AREAS NO CLASIFICADAS
20971753 | Sector 8 | Subestación eléctrica | SEP-01 | PLANTA DE COGENERACIÓN | ABB | REF620E_1G | Protección y medición | AREAS NO CLASIFICADAS
20971754 | Sector 8 | Subestación eléctrica | SEP-01 | PLANTA DE COGENERACIÓN | SEL | SEL-735 | Medición | AREAS NO CLASIFICADAS
20971755 | Sector 8 | Subestación eléctrica | SEP-01 | PLANTA DE COGENERACIÓN | ABB | RET615A_1G | Protección y medición | AREAS NO CLASIFICADAS
20971756 | Sector 8 | Subestación eléctrica | SEP-01 | PLANTA DE COGENERACIÓN | ABB | REF620E_1G | Protección y medición | AREAS NO CLASIFICADAS
20971757 | Sector 8 | Subestación eléctrica | SEP-01 | PLANTA DE COGENERACIÓN | SEL | SEL-735 | Medición | AREAS NO CLASIFICADAS
20971758 | Sector 8 | Subestación eléctrica | SEP-01 | PLANTA DE COGENERACIÓN | ABB | RET615A_1G | Protección y medición | AREAS NO CLASIFICADAS
20971759 | Sector 8 | Subestación eléctrica | SEP-01 | PLANTA DE COGENERACIÓN | ABB | REF620E_1G | Protección y medición | AREAS NO CLASIFICADAS
20971760 | Sector 8 | Subestación eléctrica | SEP-01 | PLANTA DE COGENERACIÓN | SEL | SEL-735 | Medición | AREAS NO CLASIFICADAS
20971761 | Sector 8 | Subestación eléctrica | SEP-01 | PLANTA DE COGENERACIÓN | ABB | RET615A_1G | Protección y medición | AREAS NO CLASIFICADAS
20971762 | Sector 8 | Subestación eléctrica | SEP-01 | PLANTA DE COGENERACIÓN | ABB | REF620E_1G | Protección y medición | AREAS NO CLASIFICADAS
20971692 | Sector 1 | Subestación eléctrica | SE-12-1 | U-DE DESTILACIÓN COMBINADA (UDC1) TREN 1 | ABB | 1AFFAEAGNEC5BNA11G | Protección | AREAS NO CLASIFICADAS
20965568 | Sector 8 | Subestación eléctrica | SE-17 | SERVICIOS COMPLEMENTARIOS | SIEMENS | 7SR5711 | Protección y medición | CLASE I DIVISION II
20965569 | Sector 8 | Subestación eléctrica | SE-17 | SERVICIOS COMPLEMENTARIOS | SIEMENS | 7SR5711 | Protección y medición | CLASE I DIVISION II
20965570 | Sector 8 | Subestación eléctrica | SE-17 | SERVICIOS COMPLEMENTARIOS | SIEMENS | 7SR5711 | Protección y medición | CLASE I DIVISION II
20965571 | Sector 8 | Subestación eléctrica | SE-17 | SERVICIOS COMPLEMENTARIOS | SIEMENS | 7SR5711 | Protección y medición | CLASE I DIVISION II
20965572 | Sector 8 | Subestación eléctrica | SE-17 | SERVICIOS COMPLEMENTARIOS | SIEMENS | 7SR5711 | Protección y medición | CLASE I DIVISION II
20965573 | Sector 8 | Subestación eléctrica | SE-17 | SERVICIOS COMPLEMENTARIOS | SIEMENS | 7SR5711 | Protección y medición | CLASE I DIVISION II
20965574 | Sector 8 | Subestación eléctrica | SE-17 | SERVICIOS COMPLEMENTARIOS | SIEMENS | 7SR5711 | Protección y medición | CLASE I DIVISION II
20965575 | Sector 8 | Subestación eléctrica | SE-17 | SERVICIOS COMPLEMENTARIOS | SIEMENS | 7SR5711 | Protección y medición | CLASE I DIVISION II
20965576 | Sector 8 | Subestación eléctrica | SE-17 | SERVICIOS COMPLEMENTARIOS | SIEMENS | 7SR5711 | Protección y medición | CLASE I DIVISION II
20965577 | Sector 8 | Subestación eléctrica | SE-17 | SERVICIOS COMPLEMENTARIOS | SIEMENS | 7SR5420 | Protección y medición | CLASE I DIVISION II
20965578 | Sector 8 | Subestación eléctrica | SE-17 | SERVICIOS COMPLEMENTARIOS | SIEMENS | 7SR5420 | Protección y medición | CLASE I DIVISION II
20965584 | Sector 8 | Área de proceso | ÁREA DE PROCESO | PLANTA DE COGENERACIÓN | SIEMENS | 7SR5711 | Protección y medición | CLASE I DIVISION II
20965585 | Sector 8 | Área de proceso | ÁREA DE PROCESO | PLANTA DE COGENERACIÓN | SIEMENS | 7SR5711 | Protección y medición | CLASE I DIVISION II
20965586 | Sector 8 | Área de proceso | ÁREA DE PROCESO | PLANTA DE COGENERACIÓN | SIEMENS | 7SR5711 | Protección y medición | CLASE I DIVISION II
20965587 | Sector 8 | Área de proceso | ÁREA DE PROCESO | PLANTA DE COGENERACIÓN | SIEMENS | 7SR5711 | Protección y medición | CLASE I DIVISION II
20965588 | Sector 8 | Área de proceso | ÁREA DE PROCESO | PLANTA DE COGENERACIÓN | SIEMENS | 7SR5711 | Protección y medición | CLASE I DIVISION II
20965589 | Sector 8 | Área de proceso | ÁREA DE PROCESO | PLANTA DE COGENERACIÓN | SIEMENS | 7SR5711 | Protección y medición | CLASE I DIVISION II
20971663 | Sector 1 | Subestación eléctrica | SE-12-1 | U-DE DESTILACIÓN COMBINADA (UDC1) TREN 1 | ABB | 1AFFAEAGNEC5BNA11G | Protección | AREAS NO CLASIFICADAS
20971664 | Sector 1 | Subestación eléctrica | SE-12-1 | U-DE DESTILACIÓN COMBINADA (UDC1) TREN 1 | ABB | 1AMEBCADNEC5BNN11G | Protección y medición | AREAS NO CLASIFICADAS
20971671 | Sector 1 | Subestación eléctrica | SE-12-1 | U-DE DESTILACIÓN COMBINADA (UDC1) TREN 1 | ABB | 1AFFAEAGNEC5BNA11G | Protección | AREAS NO CLASIFICADAS
20971672 | Sector 1 | Subestación eléctrica | SE-12-1 | U-DE DESTILACIÓN COMBINADA (UDC1) TREN 1 | ABB | 1AFFAEAGNEC5BNA11G | Protección | AREAS NO CLASIFICADAS
20971673 | Sector 1 | Subestación eléctrica | SE-12-1 | U-DE DESTILACIÓN COMBINADA (UDC1) TREN 1 | ABB | 1AFFAEAGNEC5BNA11G | Protección y medición | AREAS NO CLASIFICADAS
20971674 | Sector 1 | Subestación eléctrica | SE-12-1 | U-DE DESTILACIÓN COMBINADA (UDC1) TREN 1 | ABB | 1AFFAEAGNEC5BNA11G | Protección | AREAS NO CLASIFICADAS
20971675 | Sector 1 | Subestación eléctrica | SE-12-1 | U-DE DESTILACIÓN COMBINADA (UDC1) TREN 1 | ABB | 1AFFAEAGNEC5BNA11G | Protección | AREAS NO CLASIFICADAS
20971676 | Sector 1 | Subestación eléctrica | SE-12-1 | U-DE DESTILACIÓN COMBINADA (UDC1) TREN 1 | ABB | 1AFNAEAGNEC5BNA11G | Protección y medición | AREAS NO CLASIFICADAS
20971677 | Sector 1 | Subestación eléctrica | SE-12-1 | U-DE DESTILACIÓN COMBINADA (UDC1) TREN 1 | ABB | 1AFFAEAGNEC5BNA11G | Protección y medición | AREAS NO CLASIFICADAS
20971678 | Sector 1 | Subestación eléctrica | SE-12-1 | U-DE DESTILACIÓN COMBINADA (UDC1) TREN 1 | ABB | 1AFFAEAGNEC5BNA11G | Protección | AREAS NO CLASIFICADAS
20971679 | Sector 1 | Subestación eléctrica | SE-12-1 | U-DE DESTILACIÓN COMBINADA (UDC1) TREN 1 | ABB | 1AFNAEAGNEC5BNA11G | Protección y medición | AREAS NO CLASIFICADAS
20971680 | Sector 1 | Subestación eléctrica | SE-12-1 | U-DE DESTILACIÓN COMBINADA (UDC1) TREN 1 | ABB | 1AFFAEAGNEC5BNA11G | Protección | AREAS NO CLASIFICADAS
20971681 | Sector 1 | Subestación eléctrica | SE-12-1 | U-DE DESTILACIÓN COMBINADA (UDC1) TREN 1 | ABB | 1AFFAEAGNEC5BNA11G | Protección | AREAS NO CLASIFICADAS
20971682 | Sector 1 | Subestación eléctrica | SE-12-1 | U-DE DESTILACIÓN COMBINADA (UDC1) TREN 1 | ABB | 1AFNAEAGNEC5BNA11G | Protección y medición | AREAS NO CLASIFICADAS
20971683 | Sector 1 | Subestación eléctrica | SE-12-1 | U-DE DESTILACIÓN COMBINADA (UDC1) TREN 1 | ABB | 1AFFAEAGNEC5BNA11G | Protección y medición | AREAS NO CLASIFICADAS
20971684 | Sector 1 | Subestación eléctrica | SE-12-1 | U-DE DESTILACIÓN COMBINADA (UDC1) TREN 1 | ABB | 1AFFAEAGNEC5BNA11G | Protección | AREAS NO CLASIFICADAS
20971685 | Sector 1 | Subestación eléctrica | SE-12-1 | U-DE DESTILACIÓN COMBINADA (UDC1) TREN 1 | ABB | 1AFFAEAGNEC5BNA11G | Protección y medición | AREAS NO CLASIFICADAS
20971686 | Sector 1 | Subestación eléctrica | SE-12-1 | U-DE DESTILACIÓN COMBINADA (UDC1) TREN 1 | ABB | 1AFFAEAGNEC5BNA11G | Protección | AREAS NO CLASIFICADAS
20971687 | Sector 1 | Subestación eléctrica | SE-12-1 | U-DE DESTILACIÓN COMBINADA (UDC1) TREN 1 | ABB | 1AFFAEAGNEC5BNA11G | Protección | AREAS NO CLASIFICADAS
20971688 | Sector 1 | Subestación eléctrica | SE-12-1 | U-DE DESTILACIÓN COMBINADA (UDC1) TREN 1 | ABB | 1AFFAEAGNEC5BNA11G | Protección y medición | AREAS NO CLASIFICADAS
20971689 | Sector 1 | Subestación eléctrica | SE-12-1 | U-DE DESTILACIÓN COMBINADA (UDC1) TREN 1 | ABB | 1AFFAEAGNEC5BNA11G | Protección | AREAS NO CLASIFICADAS
20971690 | Sector 1 | Subestación eléctrica | SE-12-1 | U-DE DESTILACIÓN COMBINADA (UDC1) TREN 1 | ABB | 1AFFAEAGNEC5BNA11G | Protección | AREAS NO CLASIFICADAS
20971691 | Sector 1 | Subestación eléctrica | SE-12-1 | U-DE DESTILACIÓN COMBINADA (UDC1) TREN 1 | ABB | 1AFFAEAGNEC5BNA11G | Protección y medición | AREAS NO CLASIFICADAS
20977788 | Sector 8 | Subestación eléctrica | SEP-01 | PLANTA DE COGENERACIÓN | SEL | SEL-735 | Medición | AREAS NO CLASIFICADAS
20987485 | Sector 1 | Subestación eléctrica | SE-12 | U-DE DESTILACIÓN COMBINADA (UDC2) TREN 2 | ABB | 1AFFAEAGNEC5BNA11G | Protección | AREAS NO CLASIFICADAS
20987486 | Sector 1 | Subestación eléctrica | SE-12 | U-DE DESTILACIÓN COMBINADA (UDC2) TREN 2 | ABB | 1AFFAEAGNEC5BNA11G | Protección y medición | AREAS NO CLASIFICADAS
20987484 | Sector 1 | Subestación eléctrica | SE-12 | U-DE DESTILACIÓN COMBINADA (UDC2) TREN 2 | ABB | 1AFFAEAGNEC5BNA11G | Protección y medición | AREAS NO CLASIFICADAS
20987483 | Sector 1 | Subestación eléctrica | SE-12 | U-DE DESTILACIÓN COMBINADA (UDC2) TREN 2 | ABB | 1AFFAEAGNEC5BNA11G | Protección | AREAS NO CLASIFICADAS
20987482 | Sector 1 | Subestación eléctrica | SE-12 | U-DE DESTILACIÓN COMBINADA (UDC2) TREN 2 | ABB | 1AFFAEAGNEC5BNA11G | Protección | AREAS NO CLASIFICADAS
20987517 | Sector 1 | Subestación eléctrica | SE-12 | U-DE DESTILACIÓN COMBINADA (UDC2) TREN 2 | ABB | 1AFFAEAGNEC5BNA11G | Protección | AREAS NO CLASIFICADAS
20987518 | Sector 1 | Subestación eléctrica | SE-12 | U-DE DESTILACIÓN COMBINADA (UDC2) TREN 2 | ABB | 1AFFAEAGNEC5BNA11G | Protección | AREAS NO CLASIFICADAS
20987519 | Sector 1 | Subestación eléctrica | SE-12 | U-DE DESTILACIÓN COMBINADA (UDC2) TREN 2 | SEL | 1AFFAEAGNEC5BNA11G | Protección y medición | AREAS NO CLASIFICADAS
20987520 | Sector 1 | Subestación eléctrica | SE-12 | U-DE DESTILACIÓN COMBINADA (UDC2) TREN 2 | ABB | 1ATBBABBNEC5BNN11G | Protección y medición | AREAS NO CLASIFICADAS
20987521 | Sector 1 | Subestación eléctrica | SE-12 | U-DE DESTILACIÓN COMBINADA (UDC2) TREN 2 | ABB | 1AFFAEAGNEC5BNA11G | Protección | AREAS NO CLASIFICADAS
20987481 | Sector 1 | Subestación eléctrica | SE-12 | U-DE DESTILACIÓN COMBINADA (UDC2) TREN 2 | ABB | 1AFFAEAGNEC5BNA11G | Protección y medición | AREAS NO CLASIFICADAS
20987480 | Sector 1 | Subestación eléctrica | SE-12 | U-DE DESTILACIÓN COMBINADA (UDC2) TREN 2 | ABB | 1AFFAEAGNEC5BNA11G | Protección | AREAS NO CLASIFICADAS
20987479 | Sector 1 | Subestación eléctrica | SE-12 | U-DE DESTILACIÓN COMBINADA (UDC2) TREN 2 | ABB | 1AFFAEAGNEC5BNA11G | Protección | AREAS NO CLASIFICADAS
20987478 | Sector 1 | Subestación eléctrica | SE-12 | U-DE DESTILACIÓN COMBINADA (UDC2) TREN 2 | ABB | 1AFFAEAGNEC5BNA11G | Protección y medición | AREAS NO CLASIFICADAS
20987477 | Sector 1 | Subestación eléctrica | SE-12 | U-DE DESTILACIÓN COMBINADA (UDC2) TREN 2 | ABB | 1AFFAEAGNEC5BNA11G | Protección | AREAS NO CLASIFICADAS
20987476 | Sector 1 | Subestación eléctrica | SE-12 | U-DE DESTILACIÓN COMBINADA (UDC2) TREN 2 | ABB | 1AFFAEAGNEC5BNA11G | Protección | AREAS NO CLASIFICADAS
20987475 | Sector 1 | Subestación eléctrica | SE-12 | U-DE DESTILACIÓN COMBINADA (UDC2) TREN 2 | ABB | 1AFFAEAGNEC5BNA11G | Protección y medición | AREAS NO CLASIFICADAS
20987474 | Sector 1 | Subestación eléctrica | SE-12 | U-DE DESTILACIÓN COMBINADA (UDC2) TREN 2 | ABB | 1AFFAEAGNEC5BNA11G | Protección | AREAS NO CLASIFICADAS
20987473 | Sector 1 | Subestación eléctrica | SE-12 | U-DE DESTILACIÓN COMBINADA (UDC2) TREN 2 | ABB | 1AFFAEAGNEC5BNA11G | Protección y medición | AREAS NO CLASIFICADAS
20987472 | Sector 1 | Subestación eléctrica | SE-12 | U-DE DESTILACIÓN COMBINADA (UDC2) TREN 2 | ABB | 1AFFAEAGNEC5BNA11G | Protección y medición | AREAS NO CLASIFICADAS
20987522 | Sector 1 | Subestación eléctrica | SE-12 | U-DE DESTILACIÓN COMBINADA (UDC2) TREN 2 | ABB | 1AFFAEAGNEC5BNA11G | Protección | AREAS NO CLASIFICADAS
20987523 | Sector 1 | Subestación eléctrica | SE-12 | U-DE DESTILACIÓN COMBINADA (UDC2) TREN 2 | SEL | 1AFFAEAGNEC5BNA11G | Protección y medición | AREAS NO CLASIFICADAS
20987524 | Sector 1 | Subestación eléctrica | SE-12 | U-DE DESTILACIÓN COMBINADA (UDC2) TREN 2 | ABB | 1AFFAEAGNEC5BNA11G | Protección | AREAS NO CLASIFICADAS
20987525 | Sector 1 | Subestación eléctrica | SE-12 | U-DE DESTILACIÓN COMBINADA (UDC2) TREN 2 | ABB | 1AFFAEAGNEC5BNA11G | Protección y medición | AREAS NO CLASIFICADAS
20987526 | Sector 1 | Subestación eléctrica | SE-12 | U-DE DESTILACIÓN COMBINADA (UDC2) TREN 2 | ABB | 1AFFAEAGNEC5BNA11G | Protección | AREAS NO CLASIFICADAS
20987527 | Sector 1 | Subestación eléctrica | SE-12 | U-DE DESTILACIÓN COMBINADA (UDC2) TREN 2 | ABB | 1AFFAEAGNEC5BNA11G | Protección | AREAS NO CLASIFICADAS
20987528 | Sector 1 | Subestación eléctrica | SE-12 | U-DE DESTILACIÓN COMBINADA (UDC2) TREN 2 | ABB | 1AFNAEAGNEC5BNA11G | Protección y medición | AREAS NO CLASIFICADAS
20987529 | Sector 1 | Subestación eléctrica | SE-12 | U-DE DESTILACIÓN COMBINADA (UDC2) TREN 2 | SEL | SEL-735 | Medición | AREAS NO CLASIFICADAS
20987530 | Sector 1 | Subestación eléctrica | SE-12 | U-DE DESTILACIÓN COMBINADA (UDC2) TREN 2 | ABB | 1AFFAEAGNEC5BNA11G | Protección | AREAS NO CLASIFICADAS
20987531 | Sector 1 | Subestación eléctrica | SE-12 | U-DE DESTILACIÓN COMBINADA (UDC2) TREN 2 | ABB | 1AFNAEAGNEC5BNA11G | Protección y medición | AREAS NO CLASIFICADAS
20987532 | Sector 1 | Subestación eléctrica | SE-12 | U-DE DESTILACIÓN COMBINADA (UDC2) TREN 2 | ABB | 1AFFAEAGNEC5BNA11G | Protección | AREAS NO CLASIFICADAS
20987533 | Sector 1 | Subestación eléctrica | SE-12 | U-DE DESTILACIÓN COMBINADA (UDC2) TREN 2 | ABB | 1AFFAEAGNEC5BNA11G | Protección | AREAS NO CLASIFICADAS
20987534 | Sector 1 | Subestación eléctrica | SE-12 | U-DE DESTILACIÓN COMBINADA (UDC2) TREN 2 | ABB | 1AFNAEAGNEC5BNA11G | Protección y medición | AREAS NO CLASIFICADAS
20987535 | Sector 1 | Subestación eléctrica | SE-12 | U-DE DESTILACIÓN COMBINADA (UDC2) TREN 2 | SEL | SEL-735 | Medición | AREAS NO CLASIFICADAS
20987536 | Sector 1 | Subestación eléctrica | SE-12 | U-DE DESTILACIÓN COMBINADA (UDC2) TREN 2 | ABB | 1AFFAEAGNEC5BNA11G | Protección | AREAS NO CLASIFICADAS
20987537 | Sector 1 | Subestación eléctrica | SE-12 | U-DE DESTILACIÓN COMBINADA (UDC2) TREN 2 | ABB | 1AFFAEAGNEC5BNA11G | Protección y medición | AREAS NO CLASIFICADAS
20987538 | Sector 1 | Subestación eléctrica | SE-12 | U-DE DESTILACIÓN COMBINADA (UDC2) TREN 2 | ABB | 1ATBBABBNEC5BNN11G | Protección y medición | AREAS NO CLASIFICADAS
20987539 | Sector 1 | Subestación eléctrica | SE-12 | U-DE DESTILACIÓN COMBINADA (UDC2) TREN 2 | ABB | 1AFFAEAGNEC5BNA11G | Protección | AREAS NO CLASIFICADAS
20987540 | Sector 1 | Subestación eléctrica | SE-12 | U-DE DESTILACIÓN COMBINADA (UDC2) TREN 2 | ABB | 1AFFAEAGNEC5BNA11G | Protección | AREAS NO CLASIFICADAS
20987541 | Sector 1 | Subestación eléctrica | SE-12 | U-DE DESTILACIÓN COMBINADA (UDC2) TREN 2 | ABB | 1AFFAEAGNEC5BNA11G | Protección y medición | AREAS NO CLASIFICADAS
20987471 | Sector 1 | Subestación eléctrica | SE-12 | U-DE DESTILACIÓN COMBINADA (UDC2) TREN 2 | ABB | 1AFFAEAGNEC5BNA11G | Protección | AREAS NO CLASIFICADAS
20984358 | Sector 6 | Subestación eléctrica | SE-02 | U-RECUPERADORA DE AZUFRE (PRA1) TREN 1 | SEL | SEL-735 | Multimedidor | CLASE I DIVISION II
20984359 | Sector 6 | Subestación eléctrica | SE-02 | U-RECUPERADORA DE AZUFRE (PRA1) TREN 1 | SEL | SEL-735 | Multimedidor | CLASE I DIVISION II
20984360 | Sector 6 | Subestación eléctrica | SE-09 | U-DE TRATAMIENTO DE AMINA AREA COMUN | SEL | SEL-735 | Multimedidor | CLASE I DIVISION II
20984361 | Sector 6 | Subestación eléctrica | SE-09 | U-DE TRATAMIENTO DE AMINA AREA COMUN | SEL | SEL-735 | Multimedidor | CLASE I DIVISION II
20984366 | Sector 6 | Subestación eléctrica | SE-02 | U-RECUPERADORA DE AZUFRE (PRA1) TREN 1 | SEL | SEL-735 | Multimedidor | CLASE I DIVISION II
20984367 | Sector 6 | Subestación eléctrica | SE-02 | U-RECUPERADORA DE AZUFRE (PRA1) TREN 1 | SEL | SEL-735 | Multimedidor | CLASE I DIVISION II
20984368 | Sector 6 | Subestación eléctrica | SE-02 | U-RECUPERADORA DE AZUFRE (PRA1) TREN 1 | SEL | SEL-735 | Multimedidor | CLASE I DIVISION II
20984369 | Sector 6 | Subestación eléctrica | SE-02 | U-RECUPERADORA DE AZUFRE (PRA1) TREN 1 | SEL | SEL-735 | Multimedidor | CLASE I DIVISION II
20984370 | Sector 6 | Subestación eléctrica | SE-08 | PLANTA DE TTO DE AGUAS AMARGAS COMUN | SEL | SEL-735 | Multimedidor | CLASE I DIVISION II
20984371 | Sector 6 | Subestación eléctrica | SE-08 | PLANTA DE TTO DE AGUAS AMARGAS COMUN | SEL | SEL-735 | Multimedidor | CLASE I DIVISION II
20984372 | Sector 6 | Subestación eléctrica | SE-02 | U-RECUPERADORA DE AZUFRE (PRA1) TREN 1 | SEL | SEL-735 | Multimedidor | CLASE I DIVISION II
20984373 | Sector 6 | Subestación eléctrica | SE-02 | U-RECUPERADORA DE AZUFRE (PRA1) TREN 1 | SEL | SEL-735 | Multimedidor | CLASE I DIVISION II
20984374 | Sector 6 | Subestación eléctrica | SE-08 | PLANTA DE TTO DE AGUAS AMARGAS COMUN | SEL | SEL-735 | Multimedidor | CLASE I DIVISION II
20984375 | Sector 6 | Subestación eléctrica | SE-08 | PLANTA DE TTO DE AGUAS AMARGAS COMUN | SEL | SEL-735 | Multimedidor | CLASE I DIVISION II
20984376 | Sector 6 | Subestación eléctrica | SE-09 | U-DE TRATAMIENTO DE AMINA AREA COMUN | SEL | SEL-735 | Multimedidor | CLASE I DIVISION II
20984377 | Sector 6 | Subestación eléctrica | SE-09 | U-DE TRATAMIENTO DE AMINA AREA COMUN | SEL | SEL-735 | Multimedidor | CLASE I DIVISION II
20984378 | Sector 6 | Subestación eléctrica | SE-08 | PLANTA DE TTO DE AGUAS AMARGAS COMUN | SEL | SEL-735 | Multimedidor | CLASE I DIVISION II
20984379 | Sector 6 | Subestación eléctrica | SE-08 | PLANTA DE TTO DE AGUAS AMARGAS COMUN | SEL | SEL-735 | Multimedidor | CLASE I DIVISION II
20984380 | Sector 6 | Subestación eléctrica | SE-08 | PLANTA DE TTO DE AGUAS AMARGAS COMUN | SEL | SEL-735 | Multimedidor | CLASE I DIVISION II
20984381 | Sector 6 | Subestación eléctrica | SE-08 | PLANTA DE TTO DE AGUAS AMARGAS COMUN | SEL | SEL-735 | Multimedidor | CLASE I DIVISION II
20984382 | Sector 6 | Subestación eléctrica | SE-08 | PLANTA DE TTO DE AGUAS AMARGAS COMUN | SEL | SEL-735 | Multimedidor | CLASE I DIVISION II
20984383 | Sector 6 | Subestación eléctrica | SE-08 | PLANTA DE TTO DE AGUAS AMARGAS COMUN | SEL | SEL-735 | Multimedidor | CLASE I DIVISION II
20984384 | Sector 6 | Subestación eléctrica | SE-09 | U-DE TRATAMIENTO DE AMINA AREA COMUN | SEL | SEL-735 | Multimedidor | CLASE I DIVISION II
20984385 | Sector 6 | Subestación eléctrica | SE-09 | U-DE TRATAMIENTO DE AMINA AREA COMUN | SEL | SEL-735 | Multimedidor | CLASE I DIVISION II
20984386 | Sector 6 | Subestación eléctrica | SE-09 | U-DE TRATAMIENTO DE AMINA AREA COMUN | SEL | SEL-735 | Multimedidor | CLASE I DIVISION II
20984387 | Sector 6 | Subestación eléctrica | SE-09 | U-DE TRATAMIENTO DE AMINA AREA COMUN | SEL | SEL-735 | Multimedidor | CLASE I DIVISION II
20984388 | Sector 6 | Subestación eléctrica | SE-09 | U-DE TRATAMIENTO DE AMINA AREA COMUN | SEL | SEL-735 | Multimedidor | CLASE I DIVISION II
20984389 | Sector 6 | Subestación eléctrica | SE-09 | U-DE TRATAMIENTO DE AMINA AREA COMUN | SEL | SEL-735 | Multimedidor | CLASE I DIVISION II
20987453 | Sector 1 | Subestación eléctrica | SE-12 | U-DE DESTILACIÓN COMBINADA (UDC2) TREN 2 | ABB | 1AFFAEAGNEC5BNA11G | Protección | AREAS NO CLASIFICADAS
20987454 | Sector 1 | Subestación eléctrica | SE-12 | U-DE DESTILACIÓN COMBINADA (UDC2) TREN 2 | ABB | 1AFFAEAGNEC5BNA11G | Protección y medición | AREAS NO CLASIFICADAS
20987461 | Sector 1 | Subestación eléctrica | SE-12 | U-DE DESTILACIÓN COMBINADA (UDC2) TREN 2 | ABB | 1AFFAEAGNEC5BNA11G | Protección | AREAS NO CLASIFICADAS
20987462 | Sector 1 | Subestación eléctrica | SE-12 | U-DE DESTILACIÓN COMBINADA (UDC2) TREN 2 | ABB | 1AFFAEAGNEC5BNA11G | Protección | AREAS NO CLASIFICADAS
20987463 | Sector 1 | Subestación eléctrica | SE-12 | U-DE DESTILACIÓN COMBINADA (UDC2) TREN 2 | ABB | 1AFFAEAGNEC5BNA11G | Protección y medición | AREAS NO CLASIFICADAS
20987464 | Sector 1 | Subestación eléctrica | SE-12 | U-DE DESTILACIÓN COMBINADA (UDC2) TREN 2 | ABB | 1AFFAEAGNEC5BNA11G | Protección | AREAS NO CLASIFICADAS
20987465 | Sector 1 | Subestación eléctrica | SE-12 | U-DE DESTILACIÓN COMBINADA (UDC2) TREN 2 | ABB | 1AFFAEAGNEC5BNA11G | Protección | AREAS NO CLASIFICADAS
20987466 | Sector 1 | Subestación eléctrica | SE-12 | U-DE DESTILACIÓN COMBINADA (UDC2) TREN 2 | ABB | 1AFFAEAGNEC5BNA11G | Protección y medición | AREAS NO CLASIFICADAS
20987467 | Sector 1 | Subestación eléctrica | SE-12 | U-DE DESTILACIÓN COMBINADA (UDC2) TREN 2 | ABB | 1AFFAEAGNEC5BNA11G | Protección y medición | AREAS NO CLASIFICADAS
20987468 | Sector 1 | Subestación eléctrica | SE-12 | U-DE DESTILACIÓN COMBINADA (UDC2) TREN 2 | ABB | 1AFFAEAGNEC5BNA11G | Protección | AREAS NO CLASIFICADAS
20987469 | Sector 1 | Subestación eléctrica | SE-12 | U-DE DESTILACIÓN COMBINADA (UDC2) TREN 2 | ABB | 1AFFAEAGNEC5BNA11G | Protección y medición | AREAS NO CLASIFICADAS
20987470 | Sector 1 | Subestación eléctrica | SE-12 | U-DE DESTILACIÓN COMBINADA (UDC2) TREN 2 | ABB | 1AFFAEAGNEC5BNA11G | Protección | AREAS NO CLASIFICADAS
20990583 | Sector 5 | Subestación eléctrica | SE-06 | U-ISOMERIZADORA PENTANOS/HEXANOS (PNX1) | ABB | REF | Protección | AREAS NO CLASIFICADAS
20990584 | Sector 5 | Subestación eléctrica | SE-06 | U-ISOMERIZADORA PENTANOS/HEXANOS (PNX1) | GAUGETECH | SHARK | Medición | AREAS NO CLASIFICADAS
20990585 | Sector 5 | Subestación eléctrica | SE-06 | U-ISOMERIZADORA PENTANOS/HEXANOS (PNX1) | ABB | REF | Protección | AREAS NO CLASIFICADAS
20990586 | Sector 5 | Subestación eléctrica | SE-06 | U-ISOMERIZADORA PENTANOS/HEXANOS (PNX1) | GAUGETECH | SHARK | Medición | AREAS NO CLASIFICADAS
20990587 | Sector 5 | Subestación eléctrica | SE-06 | U-ISOMERIZADORA PENTANOS/HEXANOS (PNX1) | ABB | REF | Protección | AREAS NO CLASIFICADAS
20990588 | Sector 5 | Subestación eléctrica | SE-06 | U-ISOMERIZADORA PENTANOS/HEXANOS (PNX1) | ABB | REF | Protección | AREAS NO CLASIFICADAS
20990589 | Sector 5 | Subestación eléctrica | SE-06 | U-ISOMERIZADORA PENTANOS/HEXANOS (PNX1) | GAUGETECH | SHARK | Medición | AREAS NO CLASIFICADAS
20990590 | Sector 5 | Subestación eléctrica | SE-06 | U-ISOMERIZADORA PENTANOS/HEXANOS (PNX1) | ABB | REF | Protección | AREAS NO CLASIFICADAS
20990591 | Sector 5 | Subestación eléctrica | SE-06 | U-ISOMERIZADORA PENTANOS/HEXANOS (PNX1) | GAUGETECH | SHARK | Medición | AREAS NO CLASIFICADAS
20990592 | Sector 5 | Subestación eléctrica | SE-06 | U-ISOMERIZADORA PENTANOS/HEXANOS (PNX1) | ABB | REF | Protección | AREAS NO CLASIFICADAS
20990593 | Sector 5 | Subestación eléctrica | SE-06 | U-ISOMERIZADORA PENTANOS/HEXANOS (PNX1) | ABB | REF | Protección | AREAS NO CLASIFICADAS
20990594 | Sector 5 | Subestación eléctrica | SE-06 | U-ISOMERIZADORA PENTANOS/HEXANOS (PNX1) | GAUGETECH | SHARK | Medición | AREAS NO CLASIFICADAS
20990595 | Sector 5 | Subestación eléctrica | SE-06 | U-ISOMERIZADORA PENTANOS/HEXANOS (PNX1) | ABB | REF | Protección | AREAS NO CLASIFICADAS
20990596 | Sector 5 | Subestación eléctrica | SE-06 | U-ISOMERIZADORA PENTANOS/HEXANOS (PNX1) | GAUGETECH | SHARK | Medición | AREAS NO CLASIFICADAS
20990619 | Sector 5 | Subestación eléctrica | SE-06 | U-ISOMERIZADORA PENTANOS/HEXANOS (PNX1) | ABB | REA | Protección | AREAS NO CLASIFICADAS
20990620 | Sector 5 | Subestación eléctrica | SE-06 | U-ISOMERIZADORA PENTANOS/HEXANOS (PNX1) | ABB | REF | Protección y medición | AREAS NO CLASIFICADAS
20990621 | Sector 5 | Subestación eléctrica | SE-06 | U-ISOMERIZADORA PENTANOS/HEXANOS (PNX1) | ABB | REF | Protección y medición | AREAS NO CLASIFICADAS
20990622 | Sector 5 | Subestación eléctrica | SE-06 | U-ISOMERIZADORA PENTANOS/HEXANOS (PNX1) | SEL | SEL | Medición | AREAS NO CLASIFICADAS
20990623 | Sector 5 | Subestación eléctrica | SE-06 | U-ISOMERIZADORA PENTANOS/HEXANOS (PNX1) | ABB | REA | Protección | AREAS NO CLASIFICADAS
20990624 | Sector 5 | Subestación eléctrica | SE-06 | U-ISOMERIZADORA PENTANOS/HEXANOS (PNX1) | ABB | REF | Protección y medición | AREAS NO CLASIFICADAS
20990625 | Sector 5 | Subestación eléctrica | SE-06 | U-ISOMERIZADORA PENTANOS/HEXANOS (PNX1) | SEL | SEL | Medición | AREAS NO CLASIFICADAS
20990628 | Sector 5 | Subestación eléctrica | SE-06 | U-ISOMERIZADORA PENTANOS/HEXANOS (PNX1) | ABB | REA | Protección | AREAS NO CLASIFICADAS
20990629 | Sector 5 | Subestación eléctrica | SE-06 | U-ISOMERIZADORA PENTANOS/HEXANOS (PNX1) | ABB | REF | Protección y medición | AREAS NO CLASIFICADAS
20990630 | Sector 5 | Subestación eléctrica | SE-06 | U-ISOMERIZADORA PENTANOS/HEXANOS (PNX1) | ABB | RET | Protección y medición | AREAS NO CLASIFICADAS
20990631 | Sector 5 | Subestación eléctrica | SE-06 | U-ISOMERIZADORA PENTANOS/HEXANOS (PNX1) | SEL | SEL | Medición | AREAS NO CLASIFICADAS
20990632 | Sector 5 | Subestación eléctrica | SE-06 | U-ISOMERIZADORA PENTANOS/HEXANOS (PNX1) | ABB | REA | Protección | AREAS NO CLASIFICADAS
20990633 | Sector 5 | Subestación eléctrica | SE-06 | U-ISOMERIZADORA PENTANOS/HEXANOS (PNX1) | ABB | REF | Protección y medición | AREAS NO CLASIFICADAS
20990634 | Sector 5 | Subestación eléctrica | SE-06 | U-ISOMERIZADORA PENTANOS/HEXANOS (PNX1) | ABB | RET | Protección y medición | AREAS NO CLASIFICADAS
20990635 | Sector 5 | Subestación eléctrica | SE-06 | U-ISOMERIZADORA PENTANOS/HEXANOS (PNX1) | SEL | SEL | Medición | AREAS NO CLASIFICADAS
20990636 | Sector 5 | Subestación eléctrica | SE-06 | U-ISOMERIZADORA PENTANOS/HEXANOS (PNX1) | ABB | REF | Protección y medición | AREAS NO CLASIFICADAS
20990637 | Sector 5 | Subestación eléctrica | SE-06 | U-ISOMERIZADORA PENTANOS/HEXANOS (PNX1) | ABB | REF | Protección y medición | AREAS NO CLASIFICADAS
20990638 | Sector 5 | Subestación eléctrica | SE-06 | U-ISOMERIZADORA PENTANOS/HEXANOS (PNX1) | ABB | REF | Protección y medición | AREAS NO CLASIFICADAS
20990639 | Sector 5 | Subestación eléctrica | SE-06 | U-ISOMERIZADORA PENTANOS/HEXANOS (PNX1) | ABB | REA | Protección | AREAS NO CLASIFICADAS
20990640 | Sector 5 | Subestación eléctrica | SE-06 | U-ISOMERIZADORA PENTANOS/HEXANOS (PNX1) | ABB | REF | Protección y medición | AREAS NO CLASIFICADAS
20990641 | Sector 5 | Subestación eléctrica | SE-06 | U-ISOMERIZADORA PENTANOS/HEXANOS (PNX1) | ABB | REF | Protección y medición | AREAS NO CLASIFICADAS
20990642 | Sector 5 | Subestación eléctrica | SE-06 | U-ISOMERIZADORA PENTANOS/HEXANOS (PNX1) | ABB | REF | Protección y medición | AREAS NO CLASIFICADAS
20990643 | Sector 5 | Subestación eléctrica | SE-06 | U-ISOMERIZADORA PENTANOS/HEXANOS (PNX1) | SEL | SEL | Medición | AREAS NO CLASIFICADAS
20990644 | Sector 5 | Subestación eléctrica | SE-06 | U-ISOMERIZADORA PENTANOS/HEXANOS (PNX1) | SEL | SEL | Medición | AREAS NO CLASIFICADAS
20990645 | Sector 5 | Subestación eléctrica | SE-06 | U-ISOMERIZADORA PENTANOS/HEXANOS (PNX1) | ABB | REF | Protección y medición | AREAS NO CLASIFICADAS
20990646 | Sector 5 | Subestación eléctrica | SE-06 | U-ISOMERIZADORA PENTANOS/HEXANOS (PNX1) | SEL | SEL | Medición | AREAS NO CLASIFICADAS
20990582 | Sector 5 | Subestación eléctrica | SE-06 | U-ISOMERIZADORA PENTANOS/HEXANOS (PNX1) | ABB | REF | Protección | AREAS NO CLASIFICADAS
20987542 | Sector 1 | Subestación eléctrica | SE-12 | U-DE DESTILACIÓN COMBINADA (UDC2) TREN 2 | ABB | 1AFFAEAGNEC5BNA11G | Protección | AREAS NO CLASIFICADAS
20987543 | Sector 1 | Subestación eléctrica | SE-12 | U-DE DESTILACIÓN COMBINADA (UDC2) TREN 2 | ABB | 1AFFAEAGNEC5BNA11G | Protección | AREAS NO CLASIFICADAS
20987544 | Sector 1 | Subestación eléctrica | SE-12 | U-DE DESTILACIÓN COMBINADA (UDC2) TREN 2 | ABB | 1ATBBABBNEC5BNN11G | Protección y medición | AREAS NO CLASIFICADAS
20987545 | Sector 1 | Subestación eléctrica | SE-12 | U-DE DESTILACIÓN COMBINADA (UDC2) TREN 2 | ABB | 1AFPAKAKNGC5BNN11G | Protección | AREAS NO CLASIFICADAS
20987546 | Sector 1 | Subestación eléctrica | SE-12 | U-DE DESTILACIÓN COMBINADA (UDC2) TREN 2 | ABB | 1AFPAKAKNGC5BNN11G | Protección | AREAS NO CLASIFICADAS
20987547 | Sector 1 | Subestación eléctrica | SE-12 | U-DE DESTILACIÓN COMBINADA (UDC2) TREN 2 | ABB | 1AFPAKAKNGC5BNN11G | Protección | AREAS NO CLASIFICADAS
20987548 | Sector 1 | Subestación eléctrica | SE-12 | U-DE DESTILACIÓN COMBINADA (UDC2) TREN 2 | ABB | 1AFPAKAKNGC5BNN11G | Protección | AREAS NO CLASIFICADAS
20987549 | Sector 1 | Subestación eléctrica | SE-12 | U-DE DESTILACIÓN COMBINADA (UDC2) TREN 2 | ABB | 1AFPAKAKNGC5BNN11G | Protección | AREAS NO CLASIFICADAS
20987550 | Sector 1 | Subestación eléctrica | SE-12 | U-DE DESTILACIÓN COMBINADA (UDC2) TREN 2 | ABB | 1AFPAKAKNGC5BNN11G | Protección | AREAS NO CLASIFICADAS
20987551 | Sector 1 | Subestación eléctrica | SE-12 | U-DE DESTILACIÓN COMBINADA (UDC2) TREN 2 | ABB | 1AFPAKAKNGC5BNN11G | Protección | AREAS NO CLASIFICADAS
20987552 | Sector 1 | Subestación eléctrica | SE-12 | U-DE DESTILACIÓN COMBINADA (UDC2) TREN 2 | ABB | 1AFPAKAKNGC5BNN11G | Protección | AREAS NO CLASIFICADAS
20987553 | Sector 1 | Subestación eléctrica | SE-12 | U-DE DESTILACIÓN COMBINADA (UDC2) TREN 2 | ABB | 1AFPAKAKNGC5BNN11G | Protección | AREAS NO CLASIFICADAS
20987554 | Sector 1 | Subestación eléctrica | SE-12 | U-DE DESTILACIÓN COMBINADA (UDC2) TREN 2 | SEL | SEL-735 | Medición | AREAS NO CLASIFICADAS
20987555 | Sector 1 | Subestación eléctrica | SE-12 | U-DE DESTILACIÓN COMBINADA (UDC2) TREN 2 | SEL | SEL-735 | Medición | AREAS NO CLASIFICADAS
20987556 | Sector 1 | Subestación eléctrica | SE-12 | U-DE DESTILACIÓN COMBINADA (UDC2) TREN 2 | SEL | SEL-735 | Medición | AREAS NO CLASIFICADAS
20987557 | Sector 1 | Subestación eléctrica | SE-12-1 | U-DE DESTILACIÓN COMBINADA (UDC1) TREN 1 | SEL | SEL-735 | Medición | AREAS NO CLASIFICADAS
20987558 | Sector 1 | Subestación eléctrica | SE-12-1 | U-DE DESTILACIÓN COMBINADA (UDC1) TREN 1 | SEL | SEL-735 | Medición | AREAS NO CLASIFICADAS
20987559 | Sector 1 | Subestación eléctrica | SE-12-1 | U-DE DESTILACIÓN COMBINADA (UDC1) TREN 1 | SEL | SEL-735 | Medición | AREAS NO CLASIFICADAS
20989822 | Sector 3 | Subestación eléctrica | SE-07 | PLANTA DESINTEGRACIÓN CATALÍTICA (FCC1) | SIEMENS | SIEMENS | Protección y medición | AREAS NO CLASIFICADAS
20989823 | Sector 3 | Subestación eléctrica | SE-07 | PLANTA DESINTEGRACIÓN CATALÍTICA (FCC1) | SIEMENS | SIEMENS | Protección y medición | AREAS NO CLASIFICADAS
20989824 | Sector 3 | Subestación eléctrica | SE-14 | U-DE ALQUILACIÓN (ALKY1) | SEL | SEL | Medición | AREAS NO CLASIFICADAS
20989825 | Sector 3 | Subestación eléctrica | SE-14 | U-DE ALQUILACIÓN (ALKY1) | SEL | SEL | Protección y medición | AREAS NO CLASIFICADAS
20989826 | Sector 3 | Subestación eléctrica | SE-14 | U-DE ALQUILACIÓN (ALKY1) | SEL | SEL | Medición | AREAS NO CLASIFICADAS
20989827 | Sector 3 | Subestación eléctrica | SE-14 | U-DE ALQUILACIÓN (ALKY1) | SEL | SEL | Protección y medición | AREAS NO CLASIFICADAS
20989839 | Sector 6 | Subestación eléctrica | SE-02 | U-RECUPERADORA DE AZUFRE (PRA1) TREN 1 | ABB | REF615A_1G | Protección y medición | CLASE I DIVISION II
20989840 | Sector 6 | Subestación eléctrica | SE-02 | U-RECUPERADORA DE AZUFRE (PRA1) TREN 1 | ABB | REF615A_1G | Protección y medición | CLASE I DIVISION II
20989864 | Sector 6 | Subestación eléctrica | SE-09 | U-DE TRATAMIENTO DE AMINA AREA COMUN | ABB | REF615_1G | Protección y medición | CLASE I DIVISION II
20989865 | Sector 6 | Subestación eléctrica | SE-09 | U-DE TRATAMIENTO DE AMINA AREA COMUN | SEL | SEL-735 | Multimedidor | CLASE I DIVISION II
20990479 | Sector 4 | Subestación eléctrica | SE-23 | U-GENERADORA DE HIDRÓGENO (PH21) TREN 1 | SEL | SEL | Medición | AREAS NO CLASIFICADAS
20990480 | Sector 4 | Subestación eléctrica | SE-23 | U-GENERADORA DE HIDRÓGENO (PH21) TREN 1 | SEL | SEL | Protección | AREAS NO CLASIFICADAS
20990481 | Sector 4 | Subestación eléctrica | SE-23 | U-GENERADORA DE HIDRÓGENO (PH21) TREN 1 | SEL | SEL | Medición | AREAS NO CLASIFICADAS
20990482 | Sector 4 | Subestación eléctrica | SE-23 | U-GENERADORA DE HIDRÓGENO (PH21) TREN 1 | SEL | SEL | Protección | AREAS NO CLASIFICADAS
20990483 | Sector 4 | Subestación eléctrica | SE-24 | U-HIDROTRAT DE GASÓLEOS (HDTGO) NÚM. 1 | SIEMENS | REYROLLE | Protección | AREAS NO CLASIFICADAS
20990484 | Sector 4 | Subestación eléctrica | SE-24 | U-HIDROTRAT DE GASÓLEOS (HDTGO) NÚM. 1 | SIEMENS | REYROLLE | Protección | AREAS NO CLASIFICADAS
20990485 | Sector 4 | Subestación eléctrica | SE-26 | U-HIDROTRAT DESTILADOS INTER (HDDI1) T-1 | SIEMENS | REYROLLE | Protección | AREAS NO CLASIFICADAS
20990486 | Sector 4 | Subestación eléctrica | SE-26 | U-HIDROTRAT DESTILADOS INTER (HDDI1) T-1 | SIEMENS | REYROLLE | Protección | AREAS NO CLASIFICADAS
20990487 | Sector 4 | Subestación eléctrica | SE-27 | U-HIDROTRAT DESTILADOS INTER (HDDI2) T-2 | SIEMENS | REYROLLE | Protección | AREAS NO CLASIFICADAS
20990488 | Sector 4 | Subestación eléctrica | SE-27 | U-HIDROTRAT DESTILADOS INTER (HDDI2) T-2 | SIEMENS | REYROLLE | Protección | AREAS NO CLASIFICADAS
20990580 | Sector 5 | Subestación eléctrica | SE-06 | U-ISOMERIZADORA PENTANOS/HEXANOS (PNX1) | ABB | REF | Protección y medición | AREAS NO CLASIFICADAS
20990581 | Sector 5 | Subestación eléctrica | SE-06 | U-ISOMERIZADORA PENTANOS/HEXANOS (PNX1) | ABB | REF | Protección y medición | AREAS NO CLASIFICADAS
20984357 | Sector 6 | Subestación eléctrica | SE-02 | U-RECUPERADORA DE AZUFRE (PRA1) TREN 1 | SEL | SEL-735 | Multimedidor | CLASE I DIVISION II
20977830 | Sector 8 | Área de proceso | ÁREA DE PROCESO | PLANTA DE COGENERACIÓN | GENERAL ELECTRIC | MULTILIN T60 | Protección y medición | AREAS NO CLASIFICADAS
20977831 | Sector 8 | Área de proceso | ÁREA DE PROCESO | PLANTA DE COGENERACIÓN | GENERAL ELECTRIC | MULTILIN T60 | Protección y medición | AREAS NO CLASIFICADAS
20977832 | Sector 8 | Área de proceso | ÁREA DE PROCESO | PLANTA DE COGENERACIÓN | GENERAL ELECTRIC | MULTILIN G60 | Protección y medición | AREAS NO CLASIFICADAS
20977833 | Sector 8 | Área de proceso | ÁREA DE PROCESO | PLANTA DE COGENERACIÓN | GENERAL ELECTRIC | MULTILIN T60 | Protección y medición | AREAS NO CLASIFICADAS
20977834 | Sector 8 | Área de proceso | ÁREA DE PROCESO | PLANTA DE COGENERACIÓN | GENERAL ELECTRIC | MULTILIN T60 | Protección y medición | AREAS NO CLASIFICADAS
20977835 | Sector 8 | Área de proceso | ÁREA DE PROCESO | PLANTA DE COGENERACIÓN | GENERAL ELECTRIC | MULTILIN G60 | Protección y medición | AREAS NO CLASIFICADAS
20977836 | Sector 8 | Área de proceso | ÁREA DE PROCESO | PLANTA DE COGENERACIÓN | GENERAL ELECTRIC | MULTILIN T60 | Protección y medición | AREAS NO CLASIFICADAS
20977837 | Sector 8 | Área de proceso | ÁREA DE PROCESO | PLANTA DE COGENERACIÓN | GENERAL ELECTRIC | MULTILIN T60 | Protección y medición | AREAS NO CLASIFICADAS
20977838 | Sector 8 | Área de proceso | ÁREA DE PROCESO | PLANTA DE COGENERACIÓN | GENERAL ELECTRIC | MULTILIN G60 | Protección y medición | AREAS NO CLASIFICADAS
20977839 | Sector 8 | Área de proceso | ÁREA DE PROCESO | PLANTA DE COGENERACIÓN | GENERAL ELECTRIC | MULTILIN T60 | Protección y medición | AREAS NO CLASIFICADAS
20977840 | Sector 8 | Área de proceso | ÁREA DE PROCESO | PLANTA DE COGENERACIÓN | GENERAL ELECTRIC | MULTILIN T60 | Protección y medición | AREAS NO CLASIFICADAS
20977841 | Sector 8 | Área de proceso | ÁREA DE PROCESO | PLANTA DE COGENERACIÓN | GENERAL ELECTRIC | MULTILIN G60 | Protección y medición | AREAS NO CLASIFICADAS
20977842 | Sector 8 | Área de proceso | ÁREA DE PROCESO | PLANTA DE COGENERACIÓN | GENERAL ELECTRIC | MULTILIN T60 | Protección y medición | AREAS NO CLASIFICADAS
20977843 | Sector 8 | Área de proceso | ÁREA DE PROCESO | PLANTA DE COGENERACIÓN | GENERAL ELECTRIC | MULTILIN T60 | Protección y medición | AREAS NO CLASIFICADAS
20977844 | Sector 8 | Área de proceso | ÁREA DE PROCESO | PLANTA DE COGENERACIÓN | GENERAL ELECTRIC | MULTILIN G60 | Protección y medición | AREAS NO CLASIFICADAS
20977845 | Sector 8 | Área de proceso | ÁREA DE PROCESO | PLANTA DE COGENERACIÓN | GENERAL ELECTRIC | MULTILIN G60 | Protección y medición | AREAS NO CLASIFICADAS
20977846 | Sector 8 | Subestación eléctrica | SE-18 | SECCION DE CONTRAINCENDIO | SIEMENS | 7SR5111 | Protección y medición | AREAS NO CLASIFICADAS
20977847 | Sector 8 | Subestación eléctrica | SE-18 | SECCION DE CONTRAINCENDIO | SIEMENS | 7SR5420 | Protección y medición | AREAS NO CLASIFICADAS
20977848 | Sector 8 | Subestación eléctrica | SE-18 | SECCION DE CONTRAINCENDIO | SIEMENS | 7SR5111 | Protección y medición | AREAS NO CLASIFICADAS
20977849 | Sector 8 | Subestación eléctrica | SE-18 | SECCION DE CONTRAINCENDIO | SIEMENS | 7SR5420 | Protección y medición | AREAS NO CLASIFICADAS
20977853 | Sector 8 | Subestación eléctrica | SE-18 | SECCION DE CONTRAINCENDIO | SIEMENS | 7SR5111 | Protección y medición | AREAS NO CLASIFICADAS
20977854 | Sector 8 | Subestación eléctrica | SE-18 | SECCION DE CONTRAINCENDIO | SIEMENS | 7SR5111 | Protección y medición | AREAS NO CLASIFICADAS
20977855 | Sector 8 | Subestación eléctrica | SE-18 | SECCION DE CONTRAINCENDIO | SIEMENS | 7SR5111 | Protección y medición | AREAS NO CLASIFICADAS
20977856 | Sector 8 | Subestación eléctrica | SE-18 | SECCION DE CONTRAINCENDIO | SIEMENS | 7SR5111 | Protección y medición | AREAS NO CLASIFICADAS
20977857 | Sector 8 | Subestación eléctrica | SE-18 | SECCION DE CONTRAINCENDIO | SIEMENS | 7SR5111 | Protección y medición | AREAS NO CLASIFICADAS
20977858 | Sector 8 | Subestación eléctrica | SE-18 | SECCION DE CONTRAINCENDIO | SIEMENS | 7SR5111 | Protección y medición | AREAS NO CLASIFICADAS
20977859 | Sector 8 | Subestación eléctrica | SE-18 | SECCION DE CONTRAINCENDIO | SIEMENS | 7SR5111 | Protección y medición | AREAS NO CLASIFICADAS
20977860 | Sector 8 | Subestación eléctrica | SE-18 | SECCION DE CONTRAINCENDIO | SIEMENS | 7SR5111 | Protección y medición | AREAS NO CLASIFICADAS
20977861 | Sector 8 | Subestación eléctrica | SE-18 | SECCION DE CONTRAINCENDIO | SIEMENS | 7SR5111 | Protección y medición | AREAS NO CLASIFICADAS
20977862 | Sector 8 | Subestación eléctrica | SE-18 | SECCION DE CONTRAINCENDIO | SIEMENS | 7SR5111 | Protección y medición | AREAS NO CLASIFICADAS
20977863 | Sector 8 | Subestación eléctrica | SE-18 | SECCION DE CONTRAINCENDIO | SIEMENS | 7SR5111 | Protección y medición | AREAS NO CLASIFICADAS
20981055 | Sector 8 | Subestación eléctrica | SEP-02 | PLANTA DE COGENERACIÓN | GENERAL ELECTRIC | MULTILIN L90 | Protección y medición | AREAS NO CLASIFICADAS
20981056 | Sector 8 | Subestación eléctrica | SEP-02 | PLANTA DE COGENERACIÓN | SEL | SEL-411L | Protección y medición | AREAS NO CLASIFICADAS
20981057 | Sector 8 | Subestación eléctrica | SEP-02 | PLANTA DE COGENERACIÓN | GENERAL ELECTRIC | MULTILIN C30 | Control y protección | AREAS NO CLASIFICADAS
20981058 | Sector 8 | Subestación eléctrica | SEP-02 | PLANTA DE COGENERACIÓN | GENERAL ELECTRIC | MULTILIN F60 | Protección y medición | AREAS NO CLASIFICADAS
20981059 | Sector 8 | Subestación eléctrica | SEP-02 | PLANTA DE COGENERACIÓN | SEL | SEL-735 | Medición | AREAS NO CLASIFICADAS
20981060 | Sector 8 | Subestación eléctrica | SEP-02 | PLANTA DE COGENERACIÓN | GENERAL ELECTRIC | MULTILIN T60 | Protección y medición | AREAS NO CLASIFICADAS
20981061 | Sector 8 | Subestación eléctrica | SEP-02 | PLANTA DE COGENERACIÓN | GENERAL ELECTRIC | MULTILIN T35 | Protección y medición | AREAS NO CLASIFICADAS
20981062 | Sector 8 | Subestación eléctrica | SEP-02 | PLANTA DE COGENERACIÓN | GENERAL ELECTRIC | MULTILIN C30 | Control y protección | AREAS NO CLASIFICADAS
20981063 | Sector 8 | Subestación eléctrica | SEP-02 | PLANTA DE COGENERACIÓN | GENERAL ELECTRIC | MULTILIN C30 | Control y protección | AREAS NO CLASIFICADAS
20977829 | Sector 8 | Área de proceso | ÁREA DE PROCESO | PLANTA DE COGENERACIÓN | GENERAL ELECTRIC | MULTILIN G60 | Protección y medición | AREAS NO CLASIFICADAS
20977789 | Sector 8 | Subestación eléctrica | SEP-01 | PLANTA DE COGENERACIÓN | GENERAL ELECTRIC | MULTILIN T60 | Protección y medición | AREAS NO CLASIFICADAS
20977790 | Sector 8 | Subestación eléctrica | SEP-01 | PLANTA DE COGENERACIÓN | GENERAL ELECTRIC | MULTILIN C30 | Control y protección | AREAS NO CLASIFICADAS
20977791 | Sector 8 | Subestación eléctrica | SEP-01 | PLANTA DE COGENERACIÓN | GENERAL ELECTRIC | MULTILIN C30 | Control y protección | AREAS NO CLASIFICADAS
20977792 | Sector 8 | Subestación eléctrica | SEP-01 | PLANTA DE COGENERACIÓN | GENERAL ELECTRIC | MULTILIN F60 | Protección y medición | AREAS NO CLASIFICADAS
20977793 | Sector 8 | Subestación eléctrica | SEP-01 | PLANTA DE COGENERACIÓN | GENERAL ELECTRIC | MULTILIN F60 | Protección y medición | AREAS NO CLASIFICADAS
20977794 | Sector 8 | Subestación eléctrica | SEP-01 | PLANTA DE COGENERACIÓN | SEL | SEL-735 | Medición | AREAS NO CLASIFICADAS
20977795 | Sector 8 | Subestación eléctrica | SEP-01 | PLANTA DE COGENERACIÓN | GENERAL ELECTRIC | MULTILIN T60 | Protección y medición | AREAS NO CLASIFICADAS
20977796 | Sector 8 | Subestación eléctrica | SEP-01 | PLANTA DE COGENERACIÓN | GENERAL ELECTRIC | MULTILIN C30 | Control y protección | AREAS NO CLASIFICADAS
20977797 | Sector 8 | Subestación eléctrica | SEP-01 | PLANTA DE COGENERACIÓN | GENERAL ELECTRIC | MULTILIN C30 | Control y protección | AREAS NO CLASIFICADAS
20977798 | Sector 8 | Subestación eléctrica | SEP-01 | PLANTA DE COGENERACIÓN | GENERAL ELECTRIC | MULTILIN F60 | Protección y medición | AREAS NO CLASIFICADAS
20977799 | Sector 8 | Subestación eléctrica | SEP-01 | PLANTA DE COGENERACIÓN | GENERAL ELECTRIC | MULTILIN F60 | Protección y medición | AREAS NO CLASIFICADAS
20977800 | Sector 8 | Subestación eléctrica | SEP-01 | PLANTA DE COGENERACIÓN | SEL | SEL-735 | Medición | AREAS NO CLASIFICADAS
20977801 | Sector 8 | Subestación eléctrica | SEP-01 | PLANTA DE COGENERACIÓN | GENERAL ELECTRIC | MULTILIN T60 | Protección y medición | AREAS NO CLASIFICADAS
20977802 | Sector 8 | Subestación eléctrica | SEP-01 | PLANTA DE COGENERACIÓN | GENERAL ELECTRIC | MULTILIN C30 | Control y protección | AREAS NO CLASIFICADAS
20977803 | Sector 8 | Subestación eléctrica | SEP-01 | PLANTA DE COGENERACIÓN | GENERAL ELECTRIC | MULTILIN C30 | Control y protección | AREAS NO CLASIFICADAS
20977804 | Sector 8 | Subestación eléctrica | SEP-01 | PLANTA DE COGENERACIÓN | GENERAL ELECTRIC | MULTILIN F60 | Protección y medición | AREAS NO CLASIFICADAS
20977805 | Sector 8 | Subestación eléctrica | SEP-01 | PLANTA DE COGENERACIÓN | GENERAL ELECTRIC | MULTILIN F60 | Protección y medición | AREAS NO CLASIFICADAS
20977806 | Sector 8 | Subestación eléctrica | SEP-01 | PLANTA DE COGENERACIÓN | SEL | SEL-735 | Medición | AREAS NO CLASIFICADAS
20977807 | Sector 8 | Subestación eléctrica | SEP-01 | PLANTA DE COGENERACIÓN | GENERAL ELECTRIC | MULTILIN T60 | Protección y medición | AREAS NO CLASIFICADAS
20977808 | Sector 8 | Subestación eléctrica | SEP-01 | PLANTA DE COGENERACIÓN | GENERAL ELECTRIC | MULTILIN C30 | Control y protección | AREAS NO CLASIFICADAS
20977809 | Sector 8 | Subestación eléctrica | SEP-01 | PLANTA DE COGENERACIÓN | GENERAL ELECTRIC | MULTILIN C30 | Control y protección | AREAS NO CLASIFICADAS
20977810 | Sector 8 | Subestación eléctrica | SEP-01 | PLANTA DE COGENERACIÓN | GENERAL ELECTRIC | MULTILIN F60 | Protección y medición | AREAS NO CLASIFICADAS
20977811 | Sector 8 | Subestación eléctrica | SEP-01 | PLANTA DE COGENERACIÓN | GENERAL ELECTRIC | MULTILIN F60 | Protección y medición | AREAS NO CLASIFICADAS
20977812 | Sector 8 | Subestación eléctrica | SEP-01 | PLANTA DE COGENERACIÓN | GENERAL ELECTRIC | MULTILIN C30 | Control y protección | AREAS NO CLASIFICADAS
20977813 | Sector 8 | Subestación eléctrica | SEP-01 | PLANTA DE COGENERACIÓN | GENERAL ELECTRIC | MULTILIN T60 | Protección y medición | AREAS NO CLASIFICADAS
20977814 | Sector 8 | Subestación eléctrica | SEP-01 | PLANTA DE COGENERACIÓN | GENERAL ELECTRIC | MULTILIN T60 | Protección y medición | AREAS NO CLASIFICADAS
20977815 | Sector 8 | Subestación eléctrica | SEP-01 | PLANTA DE COGENERACIÓN | SEL | SEL-735 | Medición | AREAS NO CLASIFICADAS
20977816 | Sector 8 | Subestación eléctrica | SEP-01 | PLANTA DE COGENERACIÓN | GENERAL ELECTRIC | MULTILIN C30 | Control y protección | AREAS NO CLASIFICADAS
20977817 | Sector 8 | Subestación eléctrica | SEP-01 | PLANTA DE COGENERACIÓN | GENERAL ELECTRIC | MULTILIN F60 | Protección y medición | AREAS NO CLASIFICADAS
20977818 | Sector 8 | Subestación eléctrica | SEP-01 | PLANTA DE COGENERACIÓN | GENERAL ELECTRIC | MULTILIN L90 | Protección y medición | AREAS NO CLASIFICADAS
20977819 | Sector 8 | Subestación eléctrica | SEP-01 | PLANTA DE COGENERACIÓN | SEL | SEL-411L | Protección y medición | AREAS NO CLASIFICADAS
20977820 | Sector 8 | Subestación eléctrica | SEP-01 | PLANTA DE COGENERACIÓN | SEL | SEL-735 | Medición | AREAS NO CLASIFICADAS
20977821 | Sector 8 | Subestación eléctrica | SEP-01 | PLANTA DE COGENERACIÓN | GENERAL ELECTRIC | MULTILIN C30 | Control y protección | AREAS NO CLASIFICADAS
20977822 | Sector 8 | Subestación eléctrica | SEP-01 | PLANTA DE COGENERACIÓN | GENERAL ELECTRIC | MULTILIN F60 | Protección y medición | AREAS NO CLASIFICADAS
20977823 | Sector 8 | Subestación eléctrica | SEP-01 | PLANTA DE COGENERACIÓN | GENERAL ELECTRIC | MULTILIN L90 | Protección y medición | AREAS NO CLASIFICADAS
20977824 | Sector 8 | Subestación eléctrica | SEP-01 | PLANTA DE COGENERACIÓN | SEL | SEL-411L | Protección y medición | AREAS NO CLASIFICADAS
20977825 | Sector 8 | Subestación eléctrica | SEP-01 | PLANTA DE COGENERACIÓN | SEL | SEL-735 | Medición | AREAS NO CLASIFICADAS
20977826 | Sector 8 | Área de proceso | ÁREA DE PROCESO | PLANTA DE COGENERACIÓN | GENERAL ELECTRIC | MULTILIN G60 | Protección y medición | AREAS NO CLASIFICADAS
20977827 | Sector 8 | Área de proceso | ÁREA DE PROCESO | PLANTA DE COGENERACIÓN | GENERAL ELECTRIC | MULTILIN T60 | Protección y medición | AREAS NO CLASIFICADAS
20977828 | Sector 8 | Área de proceso | ÁREA DE PROCESO | PLANTA DE COGENERACIÓN | GENERAL ELECTRIC | MULTILIN T60 | Protección y medición | AREAS NO CLASIFICADAS
20984315 | Sector 6 | Subestación eléctrica | SE-02 | U-RECUPERADORA DE AZUFRE (PRA1) TREN 1 | ABB | REF615A_1G | Protección y medición | CLASE I DIVISION II
20984316 | Sector 6 | Subestación eléctrica | SE-02 | U-RECUPERADORA DE AZUFRE (PRA1) TREN 1 | ABB | REF615A_1G | Protección y medición | CLASE I DIVISION II
20984317 | Sector 6 | Subestación eléctrica | SE-02 | U-RECUPERADORA DE AZUFRE (PRA1) TREN 1 | ABB | REF615A_1G | Protección y medición | CLASE I DIVISION II
20984318 | Sector 6 | Subestación eléctrica | SE-08 | PLANTA DE TTO DE AGUAS AMARGAS COMUN | ABB | REF615A_1G | Protección y medición | CLASE I DIVISION II
20984319 | Sector 6 | Subestación eléctrica | SE-08 | PLANTA DE TTO DE AGUAS AMARGAS COMUN | ABB | REF615A_1G | Protección y medición | CLASE I DIVISION II
20984320 | Sector 6 | Subestación eléctrica | SE-08 | PLANTA DE TTO DE AGUAS AMARGAS COMUN | ABB | REF615A_1G | Protección y medición | CLASE I DIVISION II
20984321 | Sector 6 | Subestación eléctrica | SE-02 | U-RECUPERADORA DE AZUFRE (PRA1) TREN 1 | ABB | REF615A_1G | Protección y medición | CLASE I DIVISION II
20984322 | Sector 6 | Subestación eléctrica | SE-02 | U-RECUPERADORA DE AZUFRE (PRA1) TREN 1 | ABB | REF615A_1G | Protección y medición | CLASE I DIVISION II
20984323 | Sector 6 | Subestación eléctrica | SE-02 | U-RECUPERADORA DE AZUFRE (PRA1) TREN 1 | ABB | REF615A_1G | Protección y medición | CLASE I DIVISION II
20984324 | Sector 6 | Subestación eléctrica | SE-08 | PLANTA DE TTO DE AGUAS AMARGAS COMUN | ABB | REF615A_1G | Protección y medición | CLASE I DIVISION II
20984325 | Sector 6 | Subestación eléctrica | SE-08 | PLANTA DE TTO DE AGUAS AMARGAS COMUN | ABB | REF615A_1G | Protección y medición | CLASE I DIVISION II
20984326 | Sector 6 | Subestación eléctrica | SE-08 | PLANTA DE TTO DE AGUAS AMARGAS COMUN | ABB | REF615A_1G | Protección y medición | CLASE I DIVISION II
20984327 | Sector 6 | Subestación eléctrica | SE-09 | U-DE TRATAMIENTO DE AMINA AREA COMUN | ABB | REF615_1G | Protección y medición | CLASE I DIVISION II
20984328 | Sector 6 | Subestación eléctrica | SE-09 | U-DE TRATAMIENTO DE AMINA AREA COMUN | ABB | REM615_1G | Protección y medición | CLASE I DIVISION II
20984329 | Sector 6 | Subestación eléctrica | SE-09 | U-DE TRATAMIENTO DE AMINA AREA COMUN | ABB | REF615_1G | Protección y medición | CLASE I DIVISION II
20984330 | Sector 6 | Subestación eléctrica | SE-02 | U-RECUPERADORA DE AZUFRE (PRA1) TREN 1 | ABB | REF615A_1G | Protección y medición | CLASE I DIVISION II
20984331 | Sector 6 | Subestación eléctrica | SE-02 | U-RECUPERADORA DE AZUFRE (PRA1) TREN 1 | ABB | REF615A_1G | Protección y medición | CLASE I DIVISION II
20984332 | Sector 6 | Subestación eléctrica | SE-02 | U-RECUPERADORA DE AZUFRE (PRA1) TREN 1 | ABB | REF615A_1G | Protección y medición | CLASE I DIVISION II
20984333 | Sector 6 | Subestación eléctrica | SE-02 | U-RECUPERADORA DE AZUFRE (PRA1) TREN 1 | ABB | REF615A_1G | Protección y medición | CLASE I DIVISION II
20984334 | Sector 6 | Subestación eléctrica | SE-02 | U-RECUPERADORA DE AZUFRE (PRA1) TREN 1 | ABB | REF615A_1G | Protección y medición | CLASE I DIVISION II
20984335 | Sector 6 | Subestación eléctrica | SE-02 | U-RECUPERADORA DE AZUFRE (PRA1) TREN 1 | ABB | REF615A_1G | Protección y medición | CLASE I DIVISION II
20984336 | Sector 6 | Subestación eléctrica | SE-08 | PLANTA DE TTO DE AGUAS AMARGAS COMUN | ABB | REF615A_1G | Protección y medición | CLASE I DIVISION II
20984337 | Sector 6 | Subestación eléctrica | SE-08 | PLANTA DE TTO DE AGUAS AMARGAS COMUN | ABB | REF615A_1G | Protección y medición | CLASE I DIVISION II
20984338 | Sector 6 | Subestación eléctrica | SE-08 | PLANTA DE TTO DE AGUAS AMARGAS COMUN | ABB | REF615A_1G | Protección y medición | CLASE I DIVISION II
20984339 | Sector 6 | Subestación eléctrica | SE-08 | PLANTA DE TTO DE AGUAS AMARGAS COMUN | ABB | REF615A_1G | Protección y medición | CLASE I DIVISION II
20984340 | Sector 6 | Subestación eléctrica | SE-08 | PLANTA DE TTO DE AGUAS AMARGAS COMUN | ABB | REF615A_1G | Protección y medición | CLASE I DIVISION II
20984341 | Sector 6 | Subestación eléctrica | SE-08 | PLANTA DE TTO DE AGUAS AMARGAS COMUN | ABB | REF615A_1G | Protección y medición | CLASE I DIVISION II
20984342 | Sector 6 | Subestación eléctrica | SE-09 | U-DE TRATAMIENTO DE AMINA AREA COMUN | ABB | REF615_1G | Protección y medición | CLASE I DIVISION II
20984343 | Sector 6 | Subestación eléctrica | SE-09 | U-DE TRATAMIENTO DE AMINA AREA COMUN | ABB | REF615_1G | Protección y medición | CLASE I DIVISION II
20984344 | Sector 6 | Subestación eléctrica | SE-09 | U-DE TRATAMIENTO DE AMINA AREA COMUN | ABB | REF615_1G | Protección y medición | CLASE I DIVISION II
20984345 | Sector 6 | Subestación eléctrica | SE-09 | U-DE TRATAMIENTO DE AMINA AREA COMUN | ABB | REF615_1G | Protección y medición | CLASE I DIVISION II
20984346 | Sector 6 | Subestación eléctrica | SE-09 | U-DE TRATAMIENTO DE AMINA AREA COMUN | ABB | REF615_1G | Protección y medición | CLASE I DIVISION II
20984347 | Sector 6 | Subestación eléctrica | SE-09 | U-DE TRATAMIENTO DE AMINA AREA COMUN | ABB | REF615_1G | Protección y medición | CLASE I DIVISION II
20984348 | Sector 6 | Subestación eléctrica | SE-02 | U-RECUPERADORA DE AZUFRE (PRA1) TREN 1 | ABB | REF615A_1G | Protección y medición | CLASE I DIVISION II
20984349 | Sector 6 | Subestación eléctrica | SE-02 | U-RECUPERADORA DE AZUFRE (PRA1) TREN 1 | ABB | REF615A_1G | Protección y medición | CLASE I DIVISION II
20984352 | Sector 6 | Subestación eléctrica | SE-02 | U-RECUPERADORA DE AZUFRE (PRA1) TREN 1 | ABB | RET615A_1G | Protección de transformador | CLASE I DIVISION II
20984353 | Sector 6 | Subestación eléctrica | SE-02 | U-RECUPERADORA DE AZUFRE (PRA1) TREN 1 | ABB | RET615A_1G | Protección de transformador | CLASE I DIVISION II
20984354 | Sector 6 | Subestación eléctrica | SE-08 | PLANTA DE TTO DE AGUAS AMARGAS COMUN | SEL | SEL-735 | Multimedidor | CLASE I DIVISION II
20984355 | Sector 6 | Subestación eléctrica | SE-08 | PLANTA DE TTO DE AGUAS AMARGAS COMUN | SEL | SEL-735 | Multimedidor | CLASE I DIVISION II
20984356 | Sector 6 | Subestación eléctrica | SE-02 | U-RECUPERADORA DE AZUFRE (PRA1) TREN 1 | SEL | SEL-735 | Multimedidor | CLASE I DIVISION II
20984310 | Sector 6 | Subestación eléctrica | SE-09 | U-DE TRATAMIENTO DE AMINA AREA COMUN | ABB | REF615_1G | Protección y medición | CLASE I DIVISION II
20981064 | Sector 8 | Subestación eléctrica | SEP-02 | PLANTA DE COGENERACIÓN | GENERAL ELECTRIC | MULTILIN C30 | Control y protección | AREAS NO CLASIFICADAS
20981065 | Sector 8 | Subestación eléctrica | SEP-02 | PLANTA DE COGENERACIÓN | GENERAL ELECTRIC | MULTILIN L90 | Protección y medición | AREAS NO CLASIFICADAS
20981066 | Sector 8 | Subestación eléctrica | SEP-02 | PLANTA DE COGENERACIÓN | SEL | SEL-411L | Protección y medición | AREAS NO CLASIFICADAS
20981067 | Sector 8 | Subestación eléctrica | SEP-02 | PLANTA DE COGENERACIÓN | GENERAL ELECTRIC | MULTILIN C30 | Control y protección | AREAS NO CLASIFICADAS
20981068 | Sector 8 | Subestación eléctrica | SEP-02 | PLANTA DE COGENERACIÓN | GENERAL ELECTRIC | MULTILIN F60 | Protección y medición | AREAS NO CLASIFICADAS
20981069 | Sector 8 | Subestación eléctrica | SEP-02 | PLANTA DE COGENERACIÓN | SEL | SEL-735 | Medición | AREAS NO CLASIFICADAS
20981070 | Sector 8 | Subestación eléctrica | SEP-02 | PLANTA DE COGENERACIÓN | GENERAL ELECTRIC | MULTILIN T60 | Protección y medición | AREAS NO CLASIFICADAS
20981071 | Sector 8 | Subestación eléctrica | SEP-02 | PLANTA DE COGENERACIÓN | GENERAL ELECTRIC | MULTILIN T35 | Protección y medición | AREAS NO CLASIFICADAS
20981072 | Sector 8 | Subestación eléctrica | SEP-02 | PLANTA DE COGENERACIÓN | GENERAL ELECTRIC | MULTILIN C30 | Control y protección | AREAS NO CLASIFICADAS
20981073 | Sector 8 | Subestación eléctrica | SEP-02 | PLANTA DE COGENERACIÓN | GENERAL ELECTRIC | MULTILIN C30 | Control y protección | AREAS NO CLASIFICADAS
20981074 | Sector 8 | Subestación eléctrica | SEP-02 | PLANTA DE COGENERACIÓN | GENERAL ELECTRIC | MULTILIN C30 | Control y protección | AREAS NO CLASIFICADAS
20984281 | Sector 6 | Subestación eléctrica | SE-02 | U-RECUPERADORA DE AZUFRE (PRA1) TREN 1 | ABB | REA 101 | Protección falla contra arco | CLASE I DIVISION II
20984282 | Sector 6 | Subestación eléctrica | SE-02 | U-RECUPERADORA DE AZUFRE (PRA1) TREN 1 | ABB | REA 101 | Protección falla contra arco | CLASE I DIVISION II
20984283 | Sector 6 | Subestación eléctrica | SE-02 | U-RECUPERADORA DE AZUFRE (PRA1) TREN 1 | ABB | REA 101 | Protección falla contra arco | CLASE I DIVISION II
20984284 | Sector 6 | Subestación eléctrica | SE-02 | U-RECUPERADORA DE AZUFRE (PRA1) TREN 1 | ABB | REA 101 | Protección falla contra arco | CLASE I DIVISION II
20984285 | Sector 6 | Subestación eléctrica | SE-08 | PLANTA DE TTO DE AGUAS AMARGAS COMUN | ABB | REA 101 | Protección falla contra arco | CLASE I DIVISION II
20984286 | Sector 6 | Subestación eléctrica | SE-08 | PLANTA DE TTO DE AGUAS AMARGAS COMUN | ABB | REA 101 | Protección falla contra arco | CLASE I DIVISION II
20984287 | Sector 6 | Subestación eléctrica | SE-09 | U-DE TRATAMIENTO DE AMINA AREA COMUN | ABB | REA 101 | Protección falla contra arco | CLASE I DIVISION II
20984288 | Sector 6 | Subestación eléctrica | SE-09 | U-DE TRATAMIENTO DE AMINA AREA COMUN | ABB | REA 101 | Protección falla contra arco | CLASE I DIVISION II
20984289 | Sector 6 | Subestación eléctrica | SE-02 | U-RECUPERADORA DE AZUFRE (PRA1) TREN 1 | ABB | REA 101 | Protección falla contra arco | CLASE I DIVISION II
20984290 | Sector 6 | Subestación eléctrica | SE-02 | U-RECUPERADORA DE AZUFRE (PRA1) TREN 1 | ABB | REA 101 | Protección falla contra arco | CLASE I DIVISION II
20984291 | Sector 6 | Subestación eléctrica | SE-08 | PLANTA DE TTO DE AGUAS AMARGAS COMUN | ABB | REF615A_1G | Protección y medición | CLASE I DIVISION II
20984292 | Sector 6 | Subestación eléctrica | SE-08 | PLANTA DE TTO DE AGUAS AMARGAS COMUN | ABB | REF615A_1G | Protección y medición | CLASE I DIVISION II
20984293 | Sector 6 | Subestación eléctrica | SE-08 | PLANTA DE TTO DE AGUAS AMARGAS COMUN | ABB | REF615A_1G | Protección y medición | CLASE I DIVISION II
20984294 | Sector 6 | Subestación eléctrica | SE-08 | PLANTA DE TTO DE AGUAS AMARGAS COMUN | ABB | REF615A_1G | Protección y medición | CLASE I DIVISION II
20984295 | Sector 6 | Subestación eléctrica | SE-08 | PLANTA DE TTO DE AGUAS AMARGAS COMUN | ABB | REF615A_1G | Protección y medición | CLASE I DIVISION II
20984296 | Sector 6 | Subestación eléctrica | SE-08 | PLANTA DE TTO DE AGUAS AMARGAS COMUN | ABB | REF615A_1G | Protección y medición | CLASE I DIVISION II
20984297 | Sector 6 | Subestación eléctrica | SE-08 | PLANTA DE TTO DE AGUAS AMARGAS COMUN | ABB | REF615A_1G | Protección y medición | CLASE I DIVISION II
20984298 | Sector 6 | Subestación eléctrica | SE-08 | PLANTA DE TTO DE AGUAS AMARGAS COMUN | ABB | REF615A_1G | Protección y medición | CLASE I DIVISION II
20984299 | Sector 6 | Subestación eléctrica | SE-08 | PLANTA DE TTO DE AGUAS AMARGAS COMUN | ABB | REF615A_1G | Protección y medición | CLASE I DIVISION II
20984300 | Sector 6 | Subestación eléctrica | SE-08 | PLANTA DE TTO DE AGUAS AMARGAS COMUN | ABB | REF615A_1G | Protección y medición | CLASE I DIVISION II
20984301 | Sector 6 | Subestación eléctrica | SE-08 | PLANTA DE TTO DE AGUAS AMARGAS COMUN | ABB | REF615A_1G | Protección y medición | CLASE I DIVISION II
20984302 | Sector 6 | Subestación eléctrica | SE-09 | U-DE TRATAMIENTO DE AMINA AREA COMUN | ABB | REF615_1G | Protección y medición | CLASE I DIVISION II
20984303 | Sector 6 | Subestación eléctrica | SE-09 | U-DE TRATAMIENTO DE AMINA AREA COMUN | ABB | REF615_1G | Protección y medición | CLASE I DIVISION II
20984304 | Sector 6 | Subestación eléctrica | SE-09 | U-DE TRATAMIENTO DE AMINA AREA COMUN | ABB | REF615_1G | Protección y medición | CLASE I DIVISION II
20984305 | Sector 6 | Subestación eléctrica | SE-09 | U-DE TRATAMIENTO DE AMINA AREA COMUN | ABB | REF615_1G | Protección y medición | CLASE I DIVISION II
20984306 | Sector 6 | Subestación eléctrica | SE-09 | U-DE TRATAMIENTO DE AMINA AREA COMUN | ABB | REF615_1G | Protección y medición | CLASE I DIVISION II
20984307 | Sector 6 | Subestación eléctrica | SE-09 | U-DE TRATAMIENTO DE AMINA AREA COMUN | ABB | REF615_1G | Protección y medición | CLASE I DIVISION II
20984308 | Sector 6 | Subestación eléctrica | SE-09 | U-DE TRATAMIENTO DE AMINA AREA COMUN | ABB | REF615_1G | Protección y medición | CLASE I DIVISION II
20984309 | Sector 6 | Subestación eléctrica | SE-09 | U-DE TRATAMIENTO DE AMINA AREA COMUN | ABB | REF615_1G | Protección y medición | CLASE I DIVISION II
20965366 | Sector 6 | Subestación eléctrica | SE-02 | U-RECUPERADORA DE AZUFRE (PRA1) TREN 1 | SIN DATO | SIN DATO | SIN DATO
20958072 | Sector 7 | Subestación eléctrica | SE-20 | CASA DE BOMBAS 1 | SIEMENS | REYROLLE | Protección y medición | AREAS NO CLASIFICADAS
20958073 | Sector 7 | Subestación eléctrica | SE-20 | CASA DE BOMBAS 1 | SIEMENS | REYROLLE | Protección y medición | AREAS NO CLASIFICADAS
20958071 | Sector 7 | Subestación eléctrica | SE-20 | CASA DE BOMBAS 1 | SIEMENS | REYROLLE | Protección y medición | AREAS NO CLASIFICADAS
20958070 | Sector 7 | Subestación eléctrica | SE-20 | CASA DE BOMBAS 1 | SIEMENS | REYROLLE | Protección y medición | AREAS NO CLASIFICADAS
20958069 | Sector 7 | Subestación eléctrica | SE-20 | CASA DE BOMBAS 1 | SIEMENS | REYROLLE | Protección y medición | AREAS NO CLASIFICADAS
20958074 | Sector 7 | Subestación eléctrica | SE-20 | CASA DE BOMBAS 1 | SIEMENS | REYROLLE | Protección y medición | AREAS NO CLASIFICADAS
20958075 | Sector 7 | Subestación eléctrica | SE-20 | CASA DE BOMBAS 1 | SIEMENS | REYROLLE | Protección y medición | AREAS NO CLASIFICADAS
20958076 | Sector 7 | Subestación eléctrica | SE-20 | CASA DE BOMBAS 1 | SIEMENS | REYROLLE | Protección y medición | AREAS NO CLASIFICADAS
20958077 | Sector 7 | Subestación eléctrica | SE-20 | CASA DE BOMBAS 1 | SIEMENS | SENTRON | Medición | AREAS NO CLASIFICADAS
20958078 | Sector 7 | Subestación eléctrica | SE-20 | CASA DE BOMBAS 1 | SIEMENS | SENTRON | Medición | AREAS NO CLASIFICADAS
20958068 | Sector 7 | Subestación eléctrica | SE-20 | CASA DE BOMBAS 1 | SIEMENS | REYROLLE | Protección y medición | AREAS NO CLASIFICADAS
20958067 | Sector 7 | Subestación eléctrica | SE-20 | CASA DE BOMBAS 1 | SIEMENS | REYROLLE | Protección y medición | AREAS NO CLASIFICADAS
20958066 | Sector 7 | Subestación eléctrica | SE-20 | CASA DE BOMBAS 1 | SIEMENS | REYROLLE | Protección y medición | AREAS NO CLASIFICADAS
20958065 | Sector 7 | Subestación eléctrica | SE-20 | CASA DE BOMBAS 1 | SIEMENS | REYROLLE | Protección | AREAS NO CLASIFICADAS
20958064 | Sector 7 | Subestación eléctrica | SE-20 | CASA DE BOMBAS 1 | SIEMENS | REYROLLE | Protección y medición | AREAS NO CLASIFICADAS
20958063 | Sector 7 | Subestación eléctrica | SE-20 | CASA DE BOMBAS 1 | SIEMENS | REYROLLE | Protección | AREAS NO CLASIFICADAS
20958062 | Sector 7 | Subestación eléctrica | SE-20 | CASA DE BOMBAS 1 | SIEMENS | REYROLLE | Protección y medición | AREAS NO CLASIFICADAS
20958055 | Sector 7 | Subestación eléctrica | SE-33 | CARCAMO SUR | SIEMENS | SENTRON | Medición | AREAS NO CLASIFICADAS
20958054 | Sector 7 | Subestación eléctrica | SE-33 | CARCAMO SUR | SIEMENS | SENTRON | Medición | AREAS NO CLASIFICADAS
20958053 | Sector 7 | Subestación eléctrica | SE-33 | CARCAMO SUR | SIEMENS | SENTRON | Medición | AREAS NO CLASIFICADAS
20958079 | Sector 7 | Subestación eléctrica | SE-20 | CASA DE BOMBAS 1 | SIEMENS | SENTRON | Medición | AREAS NO CLASIFICADAS
20958080 | Sector 7 | Subestación eléctrica | SE-20 | CASA DE BOMBAS 1 | SIEMENS | SENTRON | Medición | AREAS NO CLASIFICADAS
20958081 | Sector 7 | Subestación eléctrica | SE-20 | CASA DE BOMBAS 1 | SIEMENS | SENTRON | Medición | AREAS NO CLASIFICADAS
20958082 | Sector 7 | Subestación eléctrica | SE-20 | CASA DE BOMBAS 1 | SIEMENS | SENTRON | Medición | AREAS NO CLASIFICADAS
20958094 | Sector 7 | Subestación eléctrica | SE-21 | CASA DE BOMBAS 2 | SIEMENS | REYROLLE | Protección y medición | AREAS NO CLASIFICADAS
20958095 | Sector 7 | Subestación eléctrica | SE-21 | CASA DE BOMBAS 2 | SIEMENS | REYROLLE | Protección | AREAS NO CLASIFICADAS
20958096 | Sector 7 | Subestación eléctrica | SE-21 | CASA DE BOMBAS 2 | SIEMENS | REYROLLE | Protección y medición | AREAS NO CLASIFICADAS
20958097 | Sector 7 | Subestación eléctrica | SE-21 | CASA DE BOMBAS 2 | SIEMENS | REYROLLE | Protección | AREAS NO CLASIFICADAS
20958098 | Sector 7 | Subestación eléctrica | SE-21 | CASA DE BOMBAS 2 | SIEMENS | REYROLLE | Protección y medición | AREAS NO CLASIFICADAS
20958099 | Sector 7 | Subestación eléctrica | SE-21 | CASA DE BOMBAS 2 | SIEMENS | REYROLLE | Protección y medición | AREAS NO CLASIFICADAS
20958100 | Sector 7 | Subestación eléctrica | SE-21 | CASA DE BOMBAS 2 | SIEMENS | REYROLLE | Protección y medición | AREAS NO CLASIFICADAS
20958101 | Sector 7 | Subestación eléctrica | SE-21 | CASA DE BOMBAS 2 | SIEMENS | REYROLLE | Protección y medición | AREAS NO CLASIFICADAS
20958102 | Sector 7 | Subestación eléctrica | SE-21 | CASA DE BOMBAS 2 | SIEMENS | REYROLLE | Protección y medición | AREAS NO CLASIFICADAS
20958103 | Sector 7 | Subestación eléctrica | SE-21 | CASA DE BOMBAS 2 | SIEMENS | REYROLLE | Protección y medición | AREAS NO CLASIFICADAS
20958104 | Sector 7 | Subestación eléctrica | SE-21 | CASA DE BOMBAS 2 | SIEMENS | REYROLLE | Protección y medición | AREAS NO CLASIFICADAS
20958105 | Sector 7 | Subestación eléctrica | SE-21 | CASA DE BOMBAS 2 | SIEMENS | REYROLLE | Protección y medición | AREAS NO CLASIFICADAS
20958106 | Sector 7 | Subestación eléctrica | SE-21 | CASA DE BOMBAS 2 | SIEMENS | REYROLLE | Protección y medición | AREAS NO CLASIFICADAS
20958107 | Sector 7 | Subestación eléctrica | SE-21 | CASA DE BOMBAS 2 | SIEMENS | SENTRON | Medición | AREAS NO CLASIFICADAS
20958108 | Sector 7 | Subestación eléctrica | SE-21 | CASA DE BOMBAS 2 | SIEMENS | SENTRON | Medición | AREAS NO CLASIFICADAS
20958109 | Sector 7 | Subestación eléctrica | SE-21 | CASA DE BOMBAS 2 | SIEMENS | SENTRON | Medición | AREAS NO CLASIFICADAS
20958052 | Sector 7 | Subestación eléctrica | SE-33 | CARCAMO SUR | SIEMENS | SENTRON | Medición | AREAS NO CLASIFICADAS
20957908 | Sector 3 | Subestación eléctrica | SE-14 | U-DE ALQUILACIÓN (ALKY1) | ABB | REA | Protección | AREAS NO CLASIFICADAS
20957909 | Sector 3 | Subestación eléctrica | SE-14 | U-DE ALQUILACIÓN (ALKY1) | ABB | REF | Protección y medición | AREAS NO CLASIFICADAS
20957910 | Sector 3 | Subestación eléctrica | SE-14 | U-DE ALQUILACIÓN (ALKY1) | SEL | SEL | Medición | AREAS NO CLASIFICADAS
20957911 | Sector 3 | Subestación eléctrica | SE-14 | U-DE ALQUILACIÓN (ALKY1) | ABB | REF | Protección y medición | AREAS NO CLASIFICADAS
20957912 | Sector 3 | Subestación eléctrica | SE-14 | U-DE ALQUILACIÓN (ALKY1) | ABB | REA | Protección | AREAS NO CLASIFICADAS
20957913 | Sector 3 | Subestación eléctrica | SE-14 | U-DE ALQUILACIÓN (ALKY1) | ABB | REF | Protección y medición | AREAS NO CLASIFICADAS
20957914 | Sector 3 | Subestación eléctrica | SE-14 | U-DE ALQUILACIÓN (ALKY1) | SEL | SEL | Medición | AREAS NO CLASIFICADAS
20957915 | Sector 3 | Subestación eléctrica | SE-14 | U-DE ALQUILACIÓN (ALKY1) | ABB | REA | Protección | AREAS NO CLASIFICADAS
20957916 | Sector 3 | Subestación eléctrica | SE-14 | U-DE ALQUILACIÓN (ALKY1) | ABB | REF | Protección y medición | AREAS NO CLASIFICADAS
20957917 | Sector 3 | Subestación eléctrica | SE-14 | U-DE ALQUILACIÓN (ALKY1) | ABB | REA | Protección | AREAS NO CLASIFICADAS
20957918 | Sector 3 | Subestación eléctrica | SE-14 | U-DE ALQUILACIÓN (ALKY1) | ABB | REF | Protección y medición | AREAS NO CLASIFICADAS
20957919 | Sector 3 | Subestación eléctrica | SE-14 | U-DE ALQUILACIÓN (ALKY1) | ABB | REF | Protección y medición | AREAS NO CLASIFICADAS
20957920 | Sector 3 | Subestación eléctrica | SE-14 | U-DE ALQUILACIÓN (ALKY1) | ABB | REF | Protección y medición | AREAS NO CLASIFICADAS
20957921 | Sector 3 | Subestación eléctrica | SE-14 | U-DE ALQUILACIÓN (ALKY1) | ABB | REF | Protección y medición | AREAS NO CLASIFICADAS
20957927 | Sector 3 | Subestación eléctrica | SE-14 | U-DE ALQUILACIÓN (ALKY1) | ABB | REF | Protección y medición | AREAS NO CLASIFICADAS
20957928 | Sector 3 | Subestación eléctrica | SE-14 | U-DE ALQUILACIÓN (ALKY1) | ABB | REF | Protección y medición | AREAS NO CLASIFICADAS
20957929 | Sector 3 | Subestación eléctrica | SE-14 | U-DE ALQUILACIÓN (ALKY1) | ABB | REF | Protección y medición | AREAS NO CLASIFICADAS
20957930 | Sector 3 | Subestación eléctrica | SE-14 | U-DE ALQUILACIÓN (ALKY1) | ABB | REF | Protección y medición | AREAS NO CLASIFICADAS
20957931 | Sector 3 | Subestación eléctrica | SE-14 | U-DE ALQUILACIÓN (ALKY1) | ABB | REF | Protección y medición | AREAS NO CLASIFICADAS
20957932 | Sector 3 | Subestación eléctrica | SE-14 | U-DE ALQUILACIÓN (ALKY1) | ABB | REF | Protección y medición | AREAS NO CLASIFICADAS
20957933 | Sector 3 | Subestación eléctrica | SE-14 | U-DE ALQUILACIÓN (ALKY1) | ABB | REF | Protección y medición | AREAS NO CLASIFICADAS
20957934 | Sector 3 | Subestación eléctrica | SE-14 | U-DE ALQUILACIÓN (ALKY1) | ABB | REF | Protección y medición | AREAS NO CLASIFICADAS
20957935 | Sector 3 | Subestación eléctrica | SE-14 | U-DE ALQUILACIÓN (ALKY1) | ABB | REF | Protección y medición | AREAS NO CLASIFICADAS
20957936 | Sector 3 | Subestación eléctrica | SE-14 | U-DE ALQUILACIÓN (ALKY1) | ABB | REF | Protección y medición | AREAS NO CLASIFICADAS
20957937 | Sector 3 | Subestación eléctrica | SE-14 | U-DE ALQUILACIÓN (ALKY1) | ABB | REF | Protección y medición | AREAS NO CLASIFICADAS
20957938 | Sector 3 | Subestación eléctrica | SE-14 | U-DE ALQUILACIÓN (ALKY1) | ABB | REF | Protección y medición | AREAS NO CLASIFICADAS
20957939 | Sector 3 | Subestación eléctrica | SE-14 | U-DE ALQUILACIÓN (ALKY1) | ABB | REF | Protección y medición | AREAS NO CLASIFICADAS
20957940 | Sector 3 | Subestación eléctrica | SE-14 | U-DE ALQUILACIÓN (ALKY1) | ABB | REF | Protección y medición | AREAS NO CLASIFICADAS
20957941 | Sector 3 | Subestación eléctrica | SE-14 | U-DE ALQUILACIÓN (ALKY1) | ABB | REF | Protección y medición | AREAS NO CLASIFICADAS
20957942 | Sector 3 | Subestación eléctrica | SE-14 | U-DE ALQUILACIÓN (ALKY1) | SEL | SEL | Medición | AREAS NO CLASIFICADAS
20957943 | Sector 3 | Subestación eléctrica | SE-14 | U-DE ALQUILACIÓN (ALKY1) | SEL | SEL | Medición | AREAS NO CLASIFICADAS
20958043 | Sector 7 | Subestación eléctrica | SE-33 | CARCAMO SUR | SIEMENS | REYROLLE | Protección y medición | AREAS NO CLASIFICADAS
20958044 | Sector 7 | Subestación eléctrica | SE-33 | CARCAMO SUR | SIEMENS | REYROLLE | Protección y medición | AREAS NO CLASIFICADAS
20958045 | Sector 7 | Subestación eléctrica | SE-33 | CARCAMO SUR | SIEMENS | REYROLLE | Protección y medición | AREAS NO CLASIFICADAS
20958046 | Sector 7 | Subestación eléctrica | SE-33 | CARCAMO SUR | SIEMENS | REYROLLE | Protección y medición | AREAS NO CLASIFICADAS
20958047 | Sector 7 | Subestación eléctrica | SE-33 | CARCAMO SUR | SIEMENS | REYROLLE | Protección y medición | AREAS NO CLASIFICADAS
20958048 | Sector 7 | Subestación eléctrica | SE-33 | CARCAMO SUR | SIEMENS | REYROLLE | Protección y medición | AREAS NO CLASIFICADAS
20958049 | Sector 7 | Subestación eléctrica | SE-33 | CARCAMO SUR | SIEMENS | REYROLLE | Protección y medición | AREAS NO CLASIFICADAS
20958050 | Sector 7 | Subestación eléctrica | SE-33 | CARCAMO SUR | SIEMENS | REYROLLE | Protección y medición | AREAS NO CLASIFICADAS
20958051 | Sector 7 | Subestación eléctrica | SE-33 | CARCAMO SUR | SIEMENS | REYROLLE | Protección y medición | AREAS NO CLASIFICADAS
20958175 | Sector 7 | Subestación eléctrica | SE-10 | PLANTA DE TRATAMIENTO DE EFLUENTES | SEL | SEL | Medición | AREAS NO CLASIFICADAS
20958176 | Sector 7 | Subestación eléctrica | SE-10 | PLANTA DE TRATAMIENTO DE EFLUENTES | SEL | SEL | Medición | AREAS NO CLASIFICADAS
20958187 | Sector 7 | Subestación eléctrica | SE-20-1 | CARCAMO OCCIDENTE | SIEMENS | REYROLLE | Protección y medición | AREAS NO CLASIFICADAS
20958188 | Sector 7 | Subestación eléctrica | SE-20-1 | CARCAMO OCCIDENTE | SIEMENS | REYROLLE | Protección y medición | AREAS NO CLASIFICADAS
20958189 | Sector 7 | Subestación eléctrica | SE-20-1 | CARCAMO OCCIDENTE | SIEMENS | REYROLLE | Protección y medición | AREAS NO CLASIFICADAS
20958190 | Sector 7 | Subestación eléctrica | SE-20-1 | CARCAMO OCCIDENTE | SIEMENS | REYROLLE | Protección y medición | AREAS NO CLASIFICADAS
20958191 | Sector 7 | Subestación eléctrica | SE-20-1 | CARCAMO OCCIDENTE | SIEMENS | REYROLLE | Protección y medición | AREAS NO CLASIFICADAS
20958192 | Sector 7 | Subestación eléctrica | SE-20-1 | CARCAMO OCCIDENTE | SIEMENS | SENTRON | Medición | AREAS NO CLASIFICADAS
20958193 | Sector 7 | Subestación eléctrica | SE-20-1 | CARCAMO OCCIDENTE | SIEMENS | SENTRON | Medición | AREAS NO CLASIFICADAS
20958194 | Sector 7 | Subestación eléctrica | SE-20-1 | CARCAMO OCCIDENTE | SIEMENS | SENTRON | Medición | AREAS NO CLASIFICADAS
20958195 | Sector 7 | Subestación eléctrica | SE-20-1 | CARCAMO OCCIDENTE | SIEMENS | SENTRON | Medición | AREAS NO CLASIFICADAS
20958196 | Sector 7 | Subestación eléctrica | CE-19-1 | DESFOGUE DE QUEMADOR DE GASES | SCHNEIDER ELECTRIC | POWERLOGIC | Protección y medición | AREAS NO CLASIFICADAS
20958197 | Sector 7 | Subestación eléctrica | CE-19-1 | DESFOGUE DE QUEMADOR DE GASES | SCHNEIDER ELECTRIC | POWERLOGIC | Protección y medición | AREAS NO CLASIFICADAS
20958198 | Sector 7 | Subestación eléctrica | CE-19-1 | DESFOGUE DE QUEMADOR DE GASES | EIG | SHARK | Medición | AREAS NO CLASIFICADAS
20958199 | Sector 7 | Subestación eléctrica | CE-19-1 | DESFOGUE DE QUEMADOR DE GASES | EIG | SHARK | Medición | AREAS NO CLASIFICADAS
20958200 | Sector 7 | Subestación eléctrica | CE-19-1 | DESFOGUE DE QUEMADOR DE GASES | SEL | SEL | Medición | AREAS NO CLASIFICADAS
20958201 | Sector 7 | Subestación eléctrica | CE-19-1 | DESFOGUE DE QUEMADOR DE GASES | SEL | SEL | Medición | AREAS NO CLASIFICADAS
20958205 | Sector 7 | Subestación eléctrica | SE-13 | CARCAMO NORTE | SIEMENS | REYROLLE | Protección y medición | AREAS NO CLASIFICADAS
20958206 | Sector 7 | Subestación eléctrica | SE-13 | CARCAMO NORTE | SIEMENS | REYROLLE | Protección y medición | AREAS NO CLASIFICADAS
20958207 | Sector 7 | Subestación eléctrica | SE-13 | CARCAMO NORTE | SIEMENS | REYROLLE | Protección y medición | AREAS NO CLASIFICADAS
20958208 | Sector 7 | Subestación eléctrica | SE-13 | CARCAMO NORTE | SIEMENS | REYROLLE | Protección y medición | AREAS NO CLASIFICADAS
20958209 | Sector 7 | Subestación eléctrica | SE-13 | CARCAMO NORTE | SIEMENS | REYROLLE | Protección y medición | AREAS NO CLASIFICADAS
20958210 | Sector 7 | Subestación eléctrica | SE-13 | CARCAMO NORTE | SIEMENS | REYROLLE | Protección y medición | AREAS NO CLASIFICADAS
20958211 | Sector 7 | Subestación eléctrica | SE-13 | CARCAMO NORTE | SIEMENS | REYROLLE | Protección y medición | AREAS NO CLASIFICADAS
20958215 | Sector 7 | Subestación eléctrica | SE-13 | CARCAMO NORTE | SIEMENS | SENTRON | Medición | AREAS NO CLASIFICADAS
20958216 | Sector 7 | Subestación eléctrica | SE-13 | CARCAMO NORTE | SIEMENS | SENTRON | Medición | AREAS NO CLASIFICADAS
20958217 | Sector 7 | Subestación eléctrica | SE-13 | CARCAMO NORTE | SIEMENS | SENTRON | Medición | AREAS NO CLASIFICADAS
20958218 | Sector 7 | Subestación eléctrica | SE-13 | CARCAMO NORTE | SIEMENS | SENTRON | Medición | AREAS NO CLASIFICADAS
20960949 | Sector 4 | Subestación eléctrica | SE-26 | U-HIDROTRAT DESTILADOS INTER (HDDI1) T-1 | GENERAL ELECTRIC | MULTILIN | Protección y medición | AREAS NO CLASIFICADAS
20960950 | Sector 4 | Subestación eléctrica | SE-26 | U-HIDROTRAT DESTILADOS INTER (HDDI1) T-1 | GENERAL ELECTRIC | MULTILIN | Protección y medición | AREAS NO CLASIFICADAS
20960951 | Sector 4 | Subestación eléctrica | SE-26 | U-HIDROTRAT DESTILADOS INTER (HDDI1) T-1 | GENERAL ELECTRIC | MULTILIN | Protección y medición | AREAS NO CLASIFICADAS
20960952 | Sector 4 | Subestación eléctrica | SE-26 | U-HIDROTRAT DESTILADOS INTER (HDDI1) T-1 | GENERAL ELECTRIC | MULTILIN | Protección y medición | AREAS NO CLASIFICADAS
20960953 | Sector 4 | Subestación eléctrica | SE-26 | U-HIDROTRAT DESTILADOS INTER (HDDI1) T-1 | GENERAL ELECTRIC | MULTILIN | Protección y medición | AREAS NO CLASIFICADAS
20960954 | Sector 4 | Subestación eléctrica | SE-26 | U-HIDROTRAT DESTILADOS INTER (HDDI1) T-1 | GENERAL ELECTRIC | MULTILIN | Protección y medición | AREAS NO CLASIFICADAS
20960955 | Sector 4 | Subestación eléctrica | SE-26 | U-HIDROTRAT DESTILADOS INTER (HDDI1) T-1 | GENERAL ELECTRIC | MULTILIN | Protección y medición | AREAS NO CLASIFICADAS
20960956 | Sector 4 | Subestación eléctrica | SE-26 | U-HIDROTRAT DESTILADOS INTER (HDDI1) T-1 | GENERAL ELECTRIC | MULTILIN | Protección y medición | AREAS NO CLASIFICADAS
20960957 | Sector 4 | Subestación eléctrica | SE-26 | U-HIDROTRAT DESTILADOS INTER (HDDI1) T-1 | GENERAL ELECTRIC | MULTILIN | Protección y medición | AREAS NO CLASIFICADAS
20960969 | Sector 4 | Subestación eléctrica | SE-26 | U-HIDROTRAT DESTILADOS INTER (HDDI1) T-1 | GENERAL ELECTRIC | MULTILIN | Protección y medición | AREAS NO CLASIFICADAS
20960970 | Sector 4 | Subestación eléctrica | SE-26 | U-HIDROTRAT DESTILADOS INTER (HDDI1) T-1 | GENERAL ELECTRIC | MULTILIN | Protección y medición | AREAS NO CLASIFICADAS
20960971 | Sector 4 | Subestación eléctrica | SE-26 | U-HIDROTRAT DESTILADOS INTER (HDDI1) T-1 | GENERAL ELECTRIC | MULTILIN | Protección y medición | AREAS NO CLASIFICADAS
20958174 | Sector 7 | Subestación eléctrica | SE-10 | PLANTA DE TRATAMIENTO DE EFLUENTES | BASLER ELECTRIC | BE1 | Protección | AREAS NO CLASIFICADAS
20958110 | Sector 7 | Subestación eléctrica | SE-21 | CASA DE BOMBAS 2 | SIEMENS | SENTRON | Medición | AREAS NO CLASIFICADAS
20958121 | Sector 7 | Subestación eléctrica | SE-21 | CASA DE BOMBAS 2 | SIEMENS | REYROLLE | Protección y medición | AREAS NO CLASIFICADAS
20958122 | Sector 7 | Subestación eléctrica | SE-21 | CASA DE BOMBAS 2 | SIEMENS | REYROLLE | Protección y medición | AREAS NO CLASIFICADAS
20958123 | Sector 7 | Subestación eléctrica | SE-21-1 | CASA DE BOMBAS 3 | SIEMENS | REYROLLE | Protección y medición | AREAS NO CLASIFICADAS
20958124 | Sector 7 | Subestación eléctrica | SE-21-1 | CASA DE BOMBAS 3 | SIEMENS | REYROLLE | Protección y medición | AREAS NO CLASIFICADAS
20958125 | Sector 7 | Subestación eléctrica | SE-21-1 | CASA DE BOMBAS 3 | SIEMENS | REYROLLE | Protección y medición | AREAS NO CLASIFICADAS
20958126 | Sector 7 | Subestación eléctrica | SE-21 | CASA DE BOMBAS 2 | SIEMENS | SENTRON | Medición | AREAS NO CLASIFICADAS
20958127 | Sector 7 | Subestación eléctrica | SE-21-1 | CASA DE BOMBAS 3 | SIEMENS | SENTRON | Medición | AREAS NO CLASIFICADAS
20958128 | Sector 7 | Subestación eléctrica | SE-21-1 | CASA DE BOMBAS 3 | SIEMENS | SENTRON | Medición | AREAS NO CLASIFICADAS
20958129 | Sector 7 | Subestación eléctrica | SE-21-1 | CASA DE BOMBAS 3 | SIEMENS | SENTRON | Medición | AREAS NO CLASIFICADAS
20958139 | Sector 7 | Subestación eléctrica | SE-22 | CASA DE BOMBAS 4 | SIEMENS | REYROLLE | Protección y medición | AREAS NO CLASIFICADAS
20958140 | Sector 7 | Subestación eléctrica | SE-22 | CASA DE BOMBAS 4 | SIEMENS | REYROLLE | Protección y medición | AREAS NO CLASIFICADAS
20958141 | Sector 7 | Subestación eléctrica | SE-22 | CASA DE BOMBAS 4 | SIEMENS | SENTRON | Medición | AREAS NO CLASIFICADAS
20958142 | Sector 7 | Subestación eléctrica | SE-22 | CASA DE BOMBAS 4 | SIEMENS | SENTRON | Medición | AREAS NO CLASIFICADAS
20958143 | Sector 7 | Subestación eléctrica | SE-22 | CASA DE BOMBAS 4 | SIEMENS | SENTRON | Medición | AREAS NO CLASIFICADAS
20958144 | Sector 7 | Subestación eléctrica | SE-22 | CASA DE BOMBAS 4 | SIEMENS | SENTRON | Medición | AREAS NO CLASIFICADAS
20958145 | Sector 7 | Subestación eléctrica | SE-19-1 | CASA DE BOMBAS 5 | ABB | REF | Protección y medición | AREAS NO CLASIFICADAS
20958147 | Sector 7 | Subestación eléctrica | SE-19-1 | CASA DE BOMBAS 5 | ABB | REF | Protección y medición | AREAS NO CLASIFICADAS
20958148 | Sector 7 | Subestación eléctrica | SE-19-1 | CASA DE BOMBAS 5 | ABB | REF | Protección y medición | AREAS NO CLASIFICADAS
20958149 | Sector 7 | Subestación eléctrica | SE-19-1 | CASA DE BOMBAS 5 | ABB | REF | Protección y medición | AREAS NO CLASIFICADAS
20958150 | Sector 7 | Subestación eléctrica | SE-19-1 | CASA DE BOMBAS 5 | GENERAL ELECTRIC | MULTILIN | Medición | AREAS NO CLASIFICADAS
20958151 | Sector 7 | Subestación eléctrica | SE-19-1 | CASA DE BOMBAS 5 | GENERAL ELECTRIC | MULTILIN | Medición | AREAS NO CLASIFICADAS
20958152 | Sector 7 | Subestación eléctrica | SE-19-1 | CASA DE BOMBAS 5 | SEL | SEL | Medición | AREAS NO CLASIFICADAS
20958153 | Sector 7 | Subestación eléctrica | SE-19-1 | CASA DE BOMBAS 5 | SEL | SEL | Medición | AREAS NO CLASIFICADAS
20958158 | Sector 7 | Subestación eléctrica | SE-10 | PLANTA DE TRATAMIENTO DE EFLUENTES | SIEMENS | REYROLLE | Protección y medición | AREAS NO CLASIFICADAS
20958159 | Sector 7 | Subestación eléctrica | SE-10 | PLANTA DE TRATAMIENTO DE EFLUENTES | SIEMENS | REYROLLE | Protección y medición | AREAS NO CLASIFICADAS
20958160 | Sector 7 | Subestación eléctrica | SE-10 | PLANTA DE TRATAMIENTO DE EFLUENTES | SIEMENS | REYROLLE | Protección y medición | AREAS NO CLASIFICADAS
20958161 | Sector 7 | Subestación eléctrica | SE-10 | PLANTA DE TRATAMIENTO DE EFLUENTES | SIEMENS | REYROLLE | Protección y medición | AREAS NO CLASIFICADAS
20958162 | Sector 7 | Subestación eléctrica | SE-10 | PLANTA DE TRATAMIENTO DE EFLUENTES | SIEMENS | REYROLLE | Protección y medición | AREAS NO CLASIFICADAS
20958163 | Sector 7 | Subestación eléctrica | SE-10 | PLANTA DE TRATAMIENTO DE EFLUENTES | SIEMENS | REYROLLE | Protección y medición | AREAS NO CLASIFICADAS
20958164 | Sector 7 | Subestación eléctrica | SE-10 | PLANTA DE TRATAMIENTO DE EFLUENTES | SIEMENS | REYROLLE | Protección y medición | AREAS NO CLASIFICADAS
20958165 | Sector 7 | Subestación eléctrica | SE-10 | PLANTA DE TRATAMIENTO DE EFLUENTES | SIEMENS | REYROLLE | Protección y medición | AREAS NO CLASIFICADAS
20958166 | Sector 7 | Subestación eléctrica | SE-10 | PLANTA DE TRATAMIENTO DE EFLUENTES | SIEMENS | REYROLLE | Protección y medición | AREAS NO CLASIFICADAS
20958167 | Sector 7 | Subestación eléctrica | SE-10 | PLANTA DE TRATAMIENTO DE EFLUENTES | SIEMENS | REYROLLE | Protección y medición | AREAS NO CLASIFICADAS
20958168 | Sector 7 | Subestación eléctrica | SE-10 | PLANTA DE TRATAMIENTO DE EFLUENTES | SIEMENS | REYROLLE | Protección y medición | AREAS NO CLASIFICADAS
20958169 | Sector 7 | Subestación eléctrica | SE-10 | PLANTA DE TRATAMIENTO DE EFLUENTES | BASLER ELECTRIC | BE1 | Protección | AREAS NO CLASIFICADAS
20958170 | Sector 7 | Subestación eléctrica | SE-10 | PLANTA DE TRATAMIENTO DE EFLUENTES | BASLER ELECTRIC | BE1 | Protección | AREAS NO CLASIFICADAS
20958171 | Sector 7 | Subestación eléctrica | SE-10 | PLANTA DE TRATAMIENTO DE EFLUENTES | BASLER ELECTRIC | BE1 | Protección | AREAS NO CLASIFICADAS
20958172 | Sector 7 | Subestación eléctrica | SE-10 | PLANTA DE TRATAMIENTO DE EFLUENTES | BASLER ELECTRIC | BE1 | Protección | AREAS NO CLASIFICADAS
20958173 | Sector 7 | Subestación eléctrica | SE-10 | PLANTA DE TRATAMIENTO DE EFLUENTES | BASLER ELECTRIC | BE1 | Protección | AREAS NO CLASIFICADAS
20957907 | Sector 3 | Subestación eléctrica | SE-14 | U-DE ALQUILACIÓN (ALKY1) | ABB | REF | Protección y medición | AREAS NO CLASIFICADAS
20957745 | Sector 5 | Subestación eléctrica | SE-04 | U-HIDROTRAT DE NAFTAS (HDN2) TREN 2 | GENERAL ELECTRIC | MULTILIN | Protección | AREAS NO CLASIFICADAS
20957746 | Sector 5 | Subestación eléctrica | SE-04 | U-HIDROTRAT DE NAFTAS (HDN2) TREN 2 | GENERAL ELECTRIC | MULTILIN | Protección | AREAS NO CLASIFICADAS
20957747 | Sector 5 | Subestación eléctrica | SE-04 | U-HIDROTRAT DE NAFTAS (HDN2) TREN 2 | GENERAL ELECTRIC | MULTILIN | Protección | AREAS NO CLASIFICADAS
20957748 | Sector 5 | Subestación eléctrica | SE-04 | U-HIDROTRAT DE NAFTAS (HDN2) TREN 2 | GENERAL ELECTRIC | MULTILIN | Protección | AREAS NO CLASIFICADAS
20957749 | Sector 5 | Subestación eléctrica | SE-04 | U-HIDROTRAT DE NAFTAS (HDN2) TREN 2 | GENERAL ELECTRIC | MULTILIN | Protección | AREAS NO CLASIFICADAS
20957750 | Sector 5 | Subestación eléctrica | SE-04 | U-HIDROTRAT DE NAFTAS (HDN2) TREN 2 | GENERAL ELECTRIC | MULTILIN | Protección | AREAS NO CLASIFICADAS
20957751 | Sector 5 | Subestación eléctrica | SE-04 | U-HIDROTRAT DE NAFTAS (HDN2) TREN 2 | GENERAL ELECTRIC | MULTILIN | Protección | AREAS NO CLASIFICADAS
20957752 | Sector 5 | Subestación eléctrica | SE-04 | U-HIDROTRAT DE NAFTAS (HDN2) TREN 2 | GENERAL ELECTRIC | MULTILIN | Protección | AREAS NO CLASIFICADAS
20957753 | Sector 5 | Subestación eléctrica | SE-04 | U-HIDROTRAT DE NAFTAS (HDN2) TREN 2 | GENERAL ELECTRIC | MULTILIN | Protección | AREAS NO CLASIFICADAS
20957754 | Sector 5 | Subestación eléctrica | SE-04 | U-HIDROTRAT DE NAFTAS (HDN2) TREN 2 | GENERAL ELECTRIC | MULTILIN | Protección | AREAS NO CLASIFICADAS
20957755 | Sector 5 | Subestación eléctrica | SE-04 | U-HIDROTRAT DE NAFTAS (HDN2) TREN 2 | GENERAL ELECTRIC | MULTILIN | Protección | AREAS NO CLASIFICADAS
20957756 | Sector 5 | Subestación eléctrica | SE-04 | U-HIDROTRAT DE NAFTAS (HDN2) TREN 2 | SEL | SEL | Medición | AREAS NO CLASIFICADAS
20957757 | Sector 5 | Subestación eléctrica | SE-04 | U-HIDROTRAT DE NAFTAS (HDN2) TREN 2 | SEL | SEL | Medición | AREAS NO CLASIFICADAS
20957758 | Sector 5 | Subestación eléctrica | SE-04 | U-HIDROTRAT DE NAFTAS (HDN2) TREN 2 | SEL | SEL | Medición | AREAS NO CLASIFICADAS
20957759 | Sector 5 | Subestación eléctrica | SE-04 | U-HIDROTRAT DE NAFTAS (HDN2) TREN 2 | SEL | SEL | Medición | AREAS NO CLASIFICADAS
20957760 | Sector 5 | Subestación eléctrica | SE-04 | U-HIDROTRAT DE NAFTAS (HDN2) TREN 2 | SEL | SEL | Medición | AREAS NO CLASIFICADAS
20957761 | Sector 5 | Subestación eléctrica | SE-04 | U-HIDROTRAT DE NAFTAS (HDN2) TREN 2 | SEL | SEL | Medición | AREAS NO CLASIFICADAS
20957762 | Sector 5 | Subestación eléctrica | SE-04 | U-HIDROTRAT DE NAFTAS (HDN2) TREN 2 | SEL | SEL | Medición | AREAS NO CLASIFICADAS
20957763 | Sector 5 | Subestación eléctrica | SE-04 | U-HIDROTRAT DE NAFTAS (HDN2) TREN 2 | SEL | SEL | Medición | AREAS NO CLASIFICADAS
20957764 | Sector 5 | Subestación eléctrica | SE-04 | U-HIDROTRAT DE NAFTAS (HDN2) TREN 2 | SEL | SEL | Medición | AREAS NO CLASIFICADAS
20957765 | Sector 5 | Subestación eléctrica | SE-04 | U-HIDROTRAT DE NAFTAS (HDN2) TREN 2 | SEL | SEL | Medición | AREAS NO CLASIFICADAS
20957766 | Sector 5 | Subestación eléctrica | SE-04 | U-HIDROTRAT DE NAFTAS (HDN2) TREN 2 | SEL | SEL | Medición | AREAS NO CLASIFICADAS
20957767 | Sector 5 | Subestación eléctrica | SE-04 | U-HIDROTRAT DE NAFTAS (HDN2) TREN 2 | SEL | SEL | Medición | AREAS NO CLASIFICADAS
20957768 | Sector 5 | Subestación eléctrica | SE-11 | U-REFORMADORA CATALÍTICA NAFTAS (REF1) | GENERAL ELECTRIC | MULTILIN | Protección | AREAS NO CLASIFICADAS
20957769 | Sector 5 | Subestación eléctrica | SE-11 | U-REFORMADORA CATALÍTICA NAFTAS (REF1) | GENERAL ELECTRIC | MULTILIN | Protección | AREAS NO CLASIFICADAS
20957770 | Sector 5 | Subestación eléctrica | SE-11 | U-REFORMADORA CATALÍTICA NAFTAS (REF1) | GENERAL ELECTRIC | MULTILIN | Protección | AREAS NO CLASIFICADAS
20957771 | Sector 5 | Subestación eléctrica | SE-11 | U-REFORMADORA CATALÍTICA NAFTAS (REF1) | GENERAL ELECTRIC | MULTILIN | Protección | AREAS NO CLASIFICADAS
20957772 | Sector 5 | Subestación eléctrica | SE-11 | U-REFORMADORA CATALÍTICA NAFTAS (REF1) | GENERAL ELECTRIC | MULTILIN | Protección | AREAS NO CLASIFICADAS
20957773 | Sector 5 | Subestación eléctrica | SE-11 | U-REFORMADORA CATALÍTICA NAFTAS (REF1) | GENERAL ELECTRIC | MULTILIN | Protección | AREAS NO CLASIFICADAS
20957774 | Sector 5 | Subestación eléctrica | SE-11 | U-REFORMADORA CATALÍTICA NAFTAS (REF1) | GENERAL ELECTRIC | MULTILIN | Protección | AREAS NO CLASIFICADAS
20957775 | Sector 5 | Subestación eléctrica | SE-11 | U-REFORMADORA CATALÍTICA NAFTAS (REF1) | GENERAL ELECTRIC | MULTILIN | Protección | AREAS NO CLASIFICADAS
20957776 | Sector 5 | Subestación eléctrica | SE-11 | U-REFORMADORA CATALÍTICA NAFTAS (REF1) | GENERAL ELECTRIC | MULTILIN | Protección | AREAS NO CLASIFICADAS
20957777 | Sector 5 | Subestación eléctrica | SE-11 | U-REFORMADORA CATALÍTICA NAFTAS (REF1) | GENERAL ELECTRIC | MULTILIN | Protección | AREAS NO CLASIFICADAS
20957778 | Sector 5 | Subestación eléctrica | SE-11 | U-REFORMADORA CATALÍTICA NAFTAS (REF1) | GENERAL ELECTRIC | MULTILIN | Protección | AREAS NO CLASIFICADAS
20957779 | Sector 5 | Subestación eléctrica | SE-11 | U-REFORMADORA CATALÍTICA NAFTAS (REF1) | GENERAL ELECTRIC | MULTILIN | Protección | AREAS NO CLASIFICADAS
20957780 | Sector 5 | Subestación eléctrica | SE-11 | U-REFORMADORA CATALÍTICA NAFTAS (REF1) | GENERAL ELECTRIC | MULTILIN | Protección | AREAS NO CLASIFICADAS
20957781 | Sector 5 | Subestación eléctrica | SE-11 | U-REFORMADORA CATALÍTICA NAFTAS (REF1) | GENERAL ELECTRIC | MULTILIN | Protección | AREAS NO CLASIFICADAS
20957782 | Sector 5 | Subestación eléctrica | SE-11 | U-REFORMADORA CATALÍTICA NAFTAS (REF1) | GENERAL ELECTRIC | MULTILIN | Protección | AREAS NO CLASIFICADAS
20957783 | Sector 5 | Subestación eléctrica | SE-11 | U-REFORMADORA CATALÍTICA NAFTAS (REF1) | GENERAL ELECTRIC | MULTILIN | Protección | AREAS NO CLASIFICADAS
20957784 | Sector 5 | Subestación eléctrica | SE-11 | U-REFORMADORA CATALÍTICA NAFTAS (REF1) | GENERAL ELECTRIC | MULTILIN | Protección | AREAS NO CLASIFICADAS
20957744 | Sector 5 | Subestación eléctrica | SE-04 | U-HIDROTRAT DE NAFTAS (HDN2) TREN 2 | GENERAL ELECTRIC | MULTILIN | Protección | AREAS NO CLASIFICADAS
20957692 | Sector 5 | Subestación eléctrica | SE-03 | U-HIDROTRAT DE NAFTAS (HDN1) TREN 1 | GENERAL ELECTRIC | MULTILIN | Protección | AREAS NO CLASIFICADAS
20957693 | Sector 5 | Subestación eléctrica | SE-03 | U-HIDROTRAT DE NAFTAS (HDN1) TREN 1 | GENERAL ELECTRIC | MULTILIN | Protección | AREAS NO CLASIFICADAS
20957694 | Sector 5 | Subestación eléctrica | SE-03 | U-HIDROTRAT DE NAFTAS (HDN1) TREN 1 | GENERAL ELECTRIC | MULTILIN | Protección | AREAS NO CLASIFICADAS
20957695 | Sector 5 | Subestación eléctrica | SE-03 | U-HIDROTRAT DE NAFTAS (HDN1) TREN 1 | GENERAL ELECTRIC | MULTILIN | Protección | AREAS NO CLASIFICADAS
20957696 | Sector 5 | Subestación eléctrica | SE-03 | U-HIDROTRAT DE NAFTAS (HDN1) TREN 1 | GENERAL ELECTRIC | MULTILIN | Protección | AREAS NO CLASIFICADAS
20957697 | Sector 5 | Subestación eléctrica | SE-03 | U-HIDROTRAT DE NAFTAS (HDN1) TREN 1 | GENERAL ELECTRIC | MULTILIN | Protección | AREAS NO CLASIFICADAS
20957698 | Sector 5 | Subestación eléctrica | SE-03 | U-HIDROTRAT DE NAFTAS (HDN1) TREN 1 | GENERAL ELECTRIC | MULTILIN | Protección | AREAS NO CLASIFICADAS
20957699 | Sector 5 | Subestación eléctrica | SE-03 | U-HIDROTRAT DE NAFTAS (HDN1) TREN 1 | GENERAL ELECTRIC | MULTILIN | Protección | AREAS NO CLASIFICADAS
20957700 | Sector 5 | Subestación eléctrica | SE-03 | U-HIDROTRAT DE NAFTAS (HDN1) TREN 1 | GENERAL ELECTRIC | MULTILIN | Protección | AREAS NO CLASIFICADAS
20957705 | Sector 5 | Subestación eléctrica | SE-03 | U-HIDROTRAT DE NAFTAS (HDN1) TREN 1 | GENERAL ELECTRIC | MULTILIN | Protección | AREAS NO CLASIFICADAS
20957706 | Sector 5 | Subestación eléctrica | SE-03 | U-HIDROTRAT DE NAFTAS (HDN1) TREN 1 | GENERAL ELECTRIC | MULTILIN | Protección | AREAS NO CLASIFICADAS
20957707 | Sector 5 | Subestación eléctrica | SE-03 | U-HIDROTRAT DE NAFTAS (HDN1) TREN 1 | GENERAL ELECTRIC | MULTILIN | Protección | AREAS NO CLASIFICADAS
20957708 | Sector 5 | Subestación eléctrica | SE-03 | U-HIDROTRAT DE NAFTAS (HDN1) TREN 1 | GENERAL ELECTRIC | MULTILIN | Protección | AREAS NO CLASIFICADAS
20957709 | Sector 5 | Subestación eléctrica | SE-03 | U-HIDROTRAT DE NAFTAS (HDN1) TREN 1 | GENERAL ELECTRIC | MULTILIN | Protección | AREAS NO CLASIFICADAS
20957710 | Sector 5 | Subestación eléctrica | SE-03 | U-HIDROTRAT DE NAFTAS (HDN1) TREN 1 | GENERAL ELECTRIC | MULTILIN | Protección | AREAS NO CLASIFICADAS
20957711 | Sector 5 | Subestación eléctrica | SE-03 | U-HIDROTRAT DE NAFTAS (HDN1) TREN 1 | GENERAL ELECTRIC | MULTILIN | Protección | AREAS NO CLASIFICADAS
20957712 | Sector 5 | Subestación eléctrica | SE-03 | U-HIDROTRAT DE NAFTAS (HDN1) TREN 1 | GENERAL ELECTRIC | MULTILIN | Protección | AREAS NO CLASIFICADAS
20957713 | Sector 5 | Subestación eléctrica | SE-03 | U-HIDROTRAT DE NAFTAS (HDN1) TREN 1 | GENERAL ELECTRIC | MULTILIN | Protección | AREAS NO CLASIFICADAS
20957714 | Sector 5 | Subestación eléctrica | SE-03 | U-HIDROTRAT DE NAFTAS (HDN1) TREN 1 | GENERAL ELECTRIC | MULTILIN | Protección | AREAS NO CLASIFICADAS
20957715 | Sector 5 | Subestación eléctrica | SE-03 | U-HIDROTRAT DE NAFTAS (HDN1) TREN 1 | GENERAL ELECTRIC | MULTILIN | Protección | AREAS NO CLASIFICADAS
20957724 | Sector 5 | Subestación eléctrica | SE-03 | U-HIDROTRAT DE NAFTAS (HDN1) TREN 1 | SEL | SEL | Medición | AREAS NO CLASIFICADAS
20957725 | Sector 5 | Subestación eléctrica | SE-03 | U-HIDROTRAT DE NAFTAS (HDN1) TREN 1 | SEL | SEL | Medición | AREAS NO CLASIFICADAS
20957726 | Sector 5 | Subestación eléctrica | SE-03 | U-HIDROTRAT DE NAFTAS (HDN1) TREN 1 | SEL | SEL | Medición | AREAS NO CLASIFICADAS
20957727 | Sector 5 | Subestación eléctrica | SE-03 | U-HIDROTRAT DE NAFTAS (HDN1) TREN 1 | SEL | SEL | Medición | AREAS NO CLASIFICADAS
20957728 | Sector 5 | Subestación eléctrica | SE-03 | U-HIDROTRAT DE NAFTAS (HDN1) TREN 1 | SEL | SEL | Medición | AREAS NO CLASIFICADAS
20957729 | Sector 5 | Subestación eléctrica | SE-03 | U-HIDROTRAT DE NAFTAS (HDN1) TREN 1 | SEL | SEL | Medición | AREAS NO CLASIFICADAS
20957730 | Sector 5 | Subestación eléctrica | SE-03 | U-HIDROTRAT DE NAFTAS (HDN1) TREN 1 | SEL | SEL | Medición | AREAS NO CLASIFICADAS
20957731 | Sector 5 | Subestación eléctrica | SE-03 | U-HIDROTRAT DE NAFTAS (HDN1) TREN 1 | SEL | SEL | Medición | AREAS NO CLASIFICADAS
20957732 | Sector 5 | Subestación eléctrica | SE-03 | U-HIDROTRAT DE NAFTAS (HDN1) TREN 1 | SEL | SEL | Medición | AREAS NO CLASIFICADAS
20957733 | Sector 5 | Subestación eléctrica | SE-03 | U-HIDROTRAT DE NAFTAS (HDN1) TREN 1 | SEL | SEL | Medición | AREAS NO CLASIFICADAS
20957734 | Sector 5 | Subestación eléctrica | SE-03 | U-HIDROTRAT DE NAFTAS (HDN1) TREN 1 | SEL | SEL | Medición | AREAS NO CLASIFICADAS
20957735 | Sector 5 | Subestación eléctrica | SE-03 | U-HIDROTRAT DE NAFTAS (HDN1) TREN 1 | SEL | SEL | Medición | AREAS NO CLASIFICADAS
20957736 | Sector 5 | Subestación eléctrica | SE-04 | U-HIDROTRAT DE NAFTAS (HDN2) TREN 2 | GENERAL ELECTRIC | MULTILIN | Protección | AREAS NO CLASIFICADAS
20957737 | Sector 5 | Subestación eléctrica | SE-04 | U-HIDROTRAT DE NAFTAS (HDN2) TREN 2 | GENERAL ELECTRIC | MULTILIN | Protección | AREAS NO CLASIFICADAS
20957738 | Sector 5 | Subestación eléctrica | SE-04 | U-HIDROTRAT DE NAFTAS (HDN2) TREN 2 | GENERAL ELECTRIC | MULTILIN | Protección | AREAS NO CLASIFICADAS
20957739 | Sector 5 | Subestación eléctrica | SE-04 | U-HIDROTRAT DE NAFTAS (HDN2) TREN 2 | GENERAL ELECTRIC | MULTILIN | Protección | AREAS NO CLASIFICADAS
20957740 | Sector 5 | Subestación eléctrica | SE-04 | U-HIDROTRAT DE NAFTAS (HDN2) TREN 2 | GENERAL ELECTRIC | MULTILIN | Protección | AREAS NO CLASIFICADAS
20957741 | Sector 5 | Subestación eléctrica | SE-04 | U-HIDROTRAT DE NAFTAS (HDN2) TREN 2 | GENERAL ELECTRIC | MULTILIN | Protección | AREAS NO CLASIFICADAS
20957742 | Sector 5 | Subestación eléctrica | SE-04 | U-HIDROTRAT DE NAFTAS (HDN2) TREN 2 | GENERAL ELECTRIC | MULTILIN | Protección | AREAS NO CLASIFICADAS
20957743 | Sector 5 | Subestación eléctrica | SE-04 | U-HIDROTRAT DE NAFTAS (HDN2) TREN 2 | GENERAL ELECTRIC | MULTILIN | Protección | AREAS NO CLASIFICADAS
20957854 | Sector 3 | Subestación eléctrica | SE-07 | PLANTA DESINTEGRACIÓN CATALÍTICA (FCC1) | GENERAL ELECTRIC | MULTILIN | Protección y medición | AREAS NO CLASIFICADAS
20957855 | Sector 3 | Subestación eléctrica | SE-07 | PLANTA DESINTEGRACIÓN CATALÍTICA (FCC1) | GENERAL ELECTRIC | MULTILIN | Protección y medición | AREAS NO CLASIFICADAS
20957856 | Sector 3 | Subestación eléctrica | SE-07 | PLANTA DESINTEGRACIÓN CATALÍTICA (FCC1) | GENERAL ELECTRIC | MULTILIN | Protección y medición | AREAS NO CLASIFICADAS
20957857 | Sector 3 | Subestación eléctrica | SE-07 | PLANTA DESINTEGRACIÓN CATALÍTICA (FCC1) | GENERAL ELECTRIC | MULTILIN | Protección y medición | AREAS NO CLASIFICADAS
20957858 | Sector 3 | Subestación eléctrica | SE-07 | PLANTA DESINTEGRACIÓN CATALÍTICA (FCC1) | GENERAL ELECTRIC | MULTILIN | Protección y medición | AREAS NO CLASIFICADAS
20957859 | Sector 3 | Subestación eléctrica | SE-07 | PLANTA DESINTEGRACIÓN CATALÍTICA (FCC1) | GENERAL ELECTRIC | MULTILIN | Protección y medición | AREAS NO CLASIFICADAS
20957860 | Sector 3 | Subestación eléctrica | SE-07 | PLANTA DESINTEGRACIÓN CATALÍTICA (FCC1) | GENERAL ELECTRIC | MULTILIN | Protección y medición | AREAS NO CLASIFICADAS
20957861 | Sector 3 | Subestación eléctrica | SE-07 | PLANTA DESINTEGRACIÓN CATALÍTICA (FCC1) | GENERAL ELECTRIC | MULTILIN | Protección y medición | AREAS NO CLASIFICADAS
20957862 | Sector 3 | Subestación eléctrica | SE-07 | PLANTA DESINTEGRACIÓN CATALÍTICA (FCC1) | GENERAL ELECTRIC | MULTILIN | Protección y medición | AREAS NO CLASIFICADAS
20957863 | Sector 3 | Subestación eléctrica | SE-07 | PLANTA DESINTEGRACIÓN CATALÍTICA (FCC1) | GENERAL ELECTRIC | MULTILIN | Protección y medición | AREAS NO CLASIFICADAS
20957864 | Sector 3 | Subestación eléctrica | SE-07 | PLANTA DESINTEGRACIÓN CATALÍTICA (FCC1) | GENERAL ELECTRIC | MULTILIN | Protección y medición | AREAS NO CLASIFICADAS
20957874 | Sector 3 | Subestación eléctrica | SE-07 | PLANTA DESINTEGRACIÓN CATALÍTICA (FCC1) | SEL | SEL | Medición | AREAS NO CLASIFICADAS
20957875 | Sector 3 | Subestación eléctrica | SE-07 | PLANTA DESINTEGRACIÓN CATALÍTICA (FCC1) | SEL | SEL | Medición | AREAS NO CLASIFICADAS
20957876 | Sector 3 | Subestación eléctrica | SE-07 | PLANTA DESINTEGRACIÓN CATALÍTICA (FCC1) | SEL | SEL | Medición | AREAS NO CLASIFICADAS
20957877 | Sector 3 | Subestación eléctrica | SE-07 | PLANTA DESINTEGRACIÓN CATALÍTICA (FCC1) | SEL | SEL | Medición | AREAS NO CLASIFICADAS
20957878 | Sector 3 | Subestación eléctrica | SE-07 | PLANTA DESINTEGRACIÓN CATALÍTICA (FCC1) | SEL | SEL | Medición | AREAS NO CLASIFICADAS
20957879 | Sector 3 | Subestación eléctrica | SE-07 | PLANTA DESINTEGRACIÓN CATALÍTICA (FCC1) | SEL | SEL | Medición | AREAS NO CLASIFICADAS
20957880 | Sector 3 | Subestación eléctrica | SE-07 | PLANTA DESINTEGRACIÓN CATALÍTICA (FCC1) | SEL | SEL | Medición | AREAS NO CLASIFICADAS
20957881 | Sector 3 | Subestación eléctrica | SE-07 | PLANTA DESINTEGRACIÓN CATALÍTICA (FCC1) | SEL | SEL | Medición | AREAS NO CLASIFICADAS
20957882 | Sector 3 | Subestación eléctrica | SE-07 | PLANTA DESINTEGRACIÓN CATALÍTICA (FCC1) | SEL | SEL | Medición | AREAS NO CLASIFICADAS
20957883 | Sector 3 | Subestación eléctrica | SE-07 | PLANTA DESINTEGRACIÓN CATALÍTICA (FCC1) | SEL | SEL | Medición | AREAS NO CLASIFICADAS
20957884 | Sector 3 | Subestación eléctrica | SE-07 | PLANTA DESINTEGRACIÓN CATALÍTICA (FCC1) | SEL | SEL | Medición | AREAS NO CLASIFICADAS
20957885 | Sector 3 | Subestación eléctrica | SE-07 | PLANTA DESINTEGRACIÓN CATALÍTICA (FCC1) | SEL | SEL | Medición | AREAS NO CLASIFICADAS
20957886 | Sector 3 | Subestación eléctrica | SE-07 | PLANTA DESINTEGRACIÓN CATALÍTICA (FCC1) | SEL | SEL | Medición | AREAS NO CLASIFICADAS
20957887 | Sector 3 | Subestación eléctrica | SE-07 | PLANTA DESINTEGRACIÓN CATALÍTICA (FCC1) | SEL | SEL | Medición | AREAS NO CLASIFICADAS
20957888 | Sector 3 | Subestación eléctrica | SE-07 | PLANTA DESINTEGRACIÓN CATALÍTICA (FCC1) | SEL | SEL | Medición | AREAS NO CLASIFICADAS
20957889 | Sector 3 | Subestación eléctrica | SE-07 | PLANTA DESINTEGRACIÓN CATALÍTICA (FCC1) | SEL | SEL | Medición | AREAS NO CLASIFICADAS
20957890 | Sector 3 | Subestación eléctrica | SE-14 | U-DE ALQUILACIÓN (ALKY1) | ABB | RET | Protección y medición | AREAS NO CLASIFICADAS
20957891 | Sector 3 | Subestación eléctrica | SE-14 | U-DE ALQUILACIÓN (ALKY1) | ABB | RET | Protección y medición | AREAS NO CLASIFICADAS
20957892 | Sector 3 | Subestación eléctrica | SE-14 | U-DE ALQUILACIÓN (ALKY1) | ABB | REA | Protección | AREAS NO CLASIFICADAS
20957893 | Sector 3 | Subestación eléctrica | SE-14 | U-DE ALQUILACIÓN (ALKY1) | SEL | SEL | Medición | AREAS NO CLASIFICADAS
20957894 | Sector 3 | Subestación eléctrica | SE-14 | U-DE ALQUILACIÓN (ALKY1) | ABB | RET | Protección y medición | AREAS NO CLASIFICADAS
20957895 | Sector 3 | Subestación eléctrica | SE-14 | U-DE ALQUILACIÓN (ALKY1) | ABB | RET | Protección y medición | AREAS NO CLASIFICADAS
20957896 | Sector 3 | Subestación eléctrica | SE-14 | U-DE ALQUILACIÓN (ALKY1) | ABB | REA | Protección | AREAS NO CLASIFICADAS
20957897 | Sector 3 | Subestación eléctrica | SE-14 | U-DE ALQUILACIÓN (ALKY1) | SEL | SEL | Medición | AREAS NO CLASIFICADAS
20957902 | Sector 3 | Subestación eléctrica | SE-14 | U-DE ALQUILACIÓN (ALKY1) | ABB | REF | Protección y medición | AREAS NO CLASIFICADAS
20957903 | Sector 3 | Subestación eléctrica | SE-14 | U-DE ALQUILACIÓN (ALKY1) | ABB | REF | Protección y medición | AREAS NO CLASIFICADAS
20957904 | Sector 3 | Subestación eléctrica | SE-14 | U-DE ALQUILACIÓN (ALKY1) | ABB | REF | Protección y medición | AREAS NO CLASIFICADAS
20957905 | Sector 3 | Subestación eléctrica | SE-14 | U-DE ALQUILACIÓN (ALKY1) | ABB | REF | Protección y medición | AREAS NO CLASIFICADAS
20957906 | Sector 3 | Subestación eléctrica | SE-14 | U-DE ALQUILACIÓN (ALKY1) | ABB | REF | Protección y medición | AREAS NO CLASIFICADAS
20957853 | Sector 3 | Subestación eléctrica | SE-07 | PLANTA DESINTEGRACIÓN CATALÍTICA (FCC1) | GENERAL ELECTRIC | MULTILIN | Protección y medición | AREAS NO CLASIFICADAS
20957785 | Sector 5 | Subestación eléctrica | SE-11 | U-REFORMADORA CATALÍTICA NAFTAS (REF1) | GENERAL ELECTRIC | MULTILIN | Protección | AREAS NO CLASIFICADAS
20957786 | Sector 5 | Subestación eléctrica | SE-11 | U-REFORMADORA CATALÍTICA NAFTAS (REF1) | GENERAL ELECTRIC | MULTILIN | Protección | AREAS NO CLASIFICADAS
20957787 | Sector 5 | Subestación eléctrica | SE-11 | U-REFORMADORA CATALÍTICA NAFTAS (REF1) | GENERAL ELECTRIC | MULTILIN | Protección | AREAS NO CLASIFICADAS
20957788 | Sector 5 | Subestación eléctrica | SE-11 | U-REFORMADORA CATALÍTICA NAFTAS (REF1) | GENERAL ELECTRIC | MULTILIN | Protección | AREAS NO CLASIFICADAS
20957789 | Sector 5 | Subestación eléctrica | SE-11 | U-REFORMADORA CATALÍTICA NAFTAS (REF1) | GENERAL ELECTRIC | MULTILIN | Protección | AREAS NO CLASIFICADAS
20957790 | Sector 5 | Subestación eléctrica | SE-11 | U-REFORMADORA CATALÍTICA NAFTAS (REF1) | GENERAL ELECTRIC | MULTILIN | Protección | AREAS NO CLASIFICADAS
20957791 | Sector 5 | Subestación eléctrica | SE-11 | U-REFORMADORA CATALÍTICA NAFTAS (REF1) | GENERAL ELECTRIC | MULTILIN | Protección | AREAS NO CLASIFICADAS
20957792 | Sector 5 | Subestación eléctrica | SE-11 | U-REFORMADORA CATALÍTICA NAFTAS (REF1) | GENERAL ELECTRIC | MULTILIN | Protección | AREAS NO CLASIFICADAS
20957793 | Sector 5 | Subestación eléctrica | SE-11 | U-REFORMADORA CATALÍTICA NAFTAS (REF1) | GENERAL ELECTRIC | MULTILIN | Protección | AREAS NO CLASIFICADAS
20957800 | Sector 5 | Subestación eléctrica | SE-11 | U-REFORMADORA CATALÍTICA NAFTAS (REF1) | SEL | SEL | Medición | AREAS NO CLASIFICADAS
20957801 | Sector 5 | Subestación eléctrica | SE-11 | U-REFORMADORA CATALÍTICA NAFTAS (REF1) | SEL | SEL | Medición | AREAS NO CLASIFICADAS
20957802 | Sector 5 | Subestación eléctrica | SE-11 | U-REFORMADORA CATALÍTICA NAFTAS (REF1) | SEL | SEL | Medición | AREAS NO CLASIFICADAS
20957803 | Sector 5 | Subestación eléctrica | SE-11 | U-REFORMADORA CATALÍTICA NAFTAS (REF1) | SEL | SEL | Medición | AREAS NO CLASIFICADAS
20957804 | Sector 5 | Subestación eléctrica | SE-11 | U-REFORMADORA CATALÍTICA NAFTAS (REF1) | SEL | SEL | Medición | AREAS NO CLASIFICADAS
20957805 | Sector 5 | Subestación eléctrica | SE-11 | U-REFORMADORA CATALÍTICA NAFTAS (REF1) | SEL | SEL | Medición | AREAS NO CLASIFICADAS
20957807 | Sector 5 | Subestación eléctrica | SE-11 | U-REFORMADORA CATALÍTICA NAFTAS (REF1) | SEL | SEL | Medición | AREAS NO CLASIFICADAS
20957809 | Sector 5 | Subestación eléctrica | SE-11 | U-REFORMADORA CATALÍTICA NAFTAS (REF1) | SEL | SEL | Medición | AREAS NO CLASIFICADAS
20957811 | Sector 5 | Subestación eléctrica | SE-11 | U-REFORMADORA CATALÍTICA NAFTAS (REF1) | SEL | SEL | Medición | AREAS NO CLASIFICADAS
20957813 | Sector 5 | Subestación eléctrica | SE-11 | U-REFORMADORA CATALÍTICA NAFTAS (REF1) | SEL | SEL | Medición | AREAS NO CLASIFICADAS
20957815 | Sector 5 | Subestación eléctrica | SE-11 | U-REFORMADORA CATALÍTICA NAFTAS (REF1) | SEL | SEL | Medición | AREAS NO CLASIFICADAS
20957817 | Sector 5 | Subestación eléctrica | SE-11 | U-REFORMADORA CATALÍTICA NAFTAS (REF1) | SEL | SEL | Medición | AREAS NO CLASIFICADAS
20957819 | Sector 5 | Subestación eléctrica | SE-11 | U-REFORMADORA CATALÍTICA NAFTAS (REF1) | SEL | SEL | Medición | AREAS NO CLASIFICADAS
20957821 | Sector 5 | Subestación eléctrica | SE-11 | U-REFORMADORA CATALÍTICA NAFTAS (REF1) | SEL | SEL | Medición | AREAS NO CLASIFICADAS
20957823 | Sector 5 | Subestación eléctrica | SE-11 | U-REFORMADORA CATALÍTICA NAFTAS (REF1) | SEL | SEL | Medición | AREAS NO CLASIFICADAS
20957825 | Sector 5 | Subestación eléctrica | SE-11 | U-REFORMADORA CATALÍTICA NAFTAS (REF1) | SEL | SEL | Medición | AREAS NO CLASIFICADAS
20957827 | Sector 3 | Subestación eléctrica | SE-07 | PLANTA DESINTEGRACIÓN CATALÍTICA (FCC1) | GENERAL ELECTRIC | MULTILIN | Protección y medición | AREAS NO CLASIFICADAS
20957828 | Sector 3 | Subestación eléctrica | SE-07 | PLANTA DESINTEGRACIÓN CATALÍTICA (FCC1) | GENERAL ELECTRIC | MULTILIN | Protección y medición | AREAS NO CLASIFICADAS
20957829 | Sector 3 | Subestación eléctrica | SE-07 | PLANTA DESINTEGRACIÓN CATALÍTICA (FCC1) | GENERAL ELECTRIC | MULTILIN | Protección y medición | AREAS NO CLASIFICADAS
20957830 | Sector 3 | Subestación eléctrica | SE-07 | PLANTA DESINTEGRACIÓN CATALÍTICA (FCC1) | GENERAL ELECTRIC | MULTILIN | Protección y medición | AREAS NO CLASIFICADAS
20957831 | Sector 3 | Subestación eléctrica | SE-07 | PLANTA DESINTEGRACIÓN CATALÍTICA (FCC1) | GENERAL ELECTRIC | MULTILIN | Protección y medición | AREAS NO CLASIFICADAS
20957832 | Sector 3 | Subestación eléctrica | SE-07 | PLANTA DESINTEGRACIÓN CATALÍTICA (FCC1) | GENERAL ELECTRIC | MULTILIN | Protección y medición | AREAS NO CLASIFICADAS
20957833 | Sector 3 | Subestación eléctrica | SE-07 | PLANTA DESINTEGRACIÓN CATALÍTICA (FCC1) | GENERAL ELECTRIC | MULTILIN | Protección y medición | AREAS NO CLASIFICADAS
20957834 | Sector 3 | Subestación eléctrica | SE-07 | PLANTA DESINTEGRACIÓN CATALÍTICA (FCC1) | GENERAL ELECTRIC | MULTILIN | Protección y medición | AREAS NO CLASIFICADAS
20957835 | Sector 3 | Subestación eléctrica | SE-07 | PLANTA DESINTEGRACIÓN CATALÍTICA (FCC1) | GENERAL ELECTRIC | MULTILIN | Protección y medición | AREAS NO CLASIFICADAS
20957847 | Sector 3 | Subestación eléctrica | SE-07 | PLANTA DESINTEGRACIÓN CATALÍTICA (FCC1) | GENERAL ELECTRIC | MULTILIN | Protección y medición | AREAS NO CLASIFICADAS
20957848 | Sector 3 | Subestación eléctrica | SE-07 | PLANTA DESINTEGRACIÓN CATALÍTICA (FCC1) | GENERAL ELECTRIC | MULTILIN | Protección y medición | AREAS NO CLASIFICADAS
20957849 | Sector 3 | Subestación eléctrica | SE-07 | PLANTA DESINTEGRACIÓN CATALÍTICA (FCC1) | GENERAL ELECTRIC | MULTILIN | Protección y medición | AREAS NO CLASIFICADAS
20957850 | Sector 3 | Subestación eléctrica | SE-07 | PLANTA DESINTEGRACIÓN CATALÍTICA (FCC1) | GENERAL ELECTRIC | MULTILIN | Protección y medición | AREAS NO CLASIFICADAS
20957851 | Sector 3 | Subestación eléctrica | SE-07 | PLANTA DESINTEGRACIÓN CATALÍTICA (FCC1) | GENERAL ELECTRIC | MULTILIN | Protección y medición | AREAS NO CLASIFICADAS
20957852 | Sector 3 | Subestación eléctrica | SE-07 | PLANTA DESINTEGRACIÓN CATALÍTICA (FCC1) | GENERAL ELECTRIC | MULTILIN | Protección y medición | AREAS NO CLASIFICADAS
20960972 | Sector 4 | Subestación eléctrica | SE-26 | U-HIDROTRAT DESTILADOS INTER (HDDI1) T-1 | GENERAL ELECTRIC | MULTILIN | Protección y medición | AREAS NO CLASIFICADAS
20965198 | Sector 8 | Subestación eléctrica | SE-19 | SECCION TORRE DE ENFRIAMIENTO CT-00202 | ABB | REA 101 | Protección | AREAS NO CLASIFICADAS
20965199 | Sector 6 | Subestación eléctrica | SE-02 | U-RECUPERADORA DE AZUFRE (PRA1) TREN 1 | SIN DATO | SIN DATO | SIN DATO
20965200 | Sector 6 | Subestación eléctrica | SE-02 | U-RECUPERADORA DE AZUFRE (PRA1) TREN 1 | SIN DATO | SIN DATO | SIN DATO
20965201 | Sector 8 | Subestación eléctrica | SE-16 | SECCION TORRE DE ENFRIAMIENTO CT-00201 | ABB | REA 101 | Protección | AREAS NO CLASIFICADAS
20965202 | Sector 8 | Subestación eléctrica | SE-16 | SECCION TORRE DE ENFRIAMIENTO CT-00201 | ABB | REA 101 | Protección | AREAS NO CLASIFICADAS
20965203 | Sector 8 | Subestación eléctrica | SE-19 | SECCION TORRE DE ENFRIAMIENTO CT-00202 | ABB | REA 101 | Protección | AREAS NO CLASIFICADAS
20965204 | Sector 8 | Subestación eléctrica | SE-19 | SECCION TORRE DE ENFRIAMIENTO CT-00202 | ABB | REA 101 | Protección | AREAS NO CLASIFICADAS
20965205 | Sector 8 | Subestación eléctrica | SEP-02 | PLANTA DE COGENERACIÓN | ABB | REB670 | Protección y medición | AREAS NO CLASIFICADAS
20965206 | Sector 8 | Subestación eléctrica | SEP-02 | PLANTA DE COGENERACIÓN | ABB | REB670 | Protección y medición | AREAS NO CLASIFICADAS
20965207 | Sector 8 | Subestación eléctrica | SEP-02 | PLANTA DE COGENERACIÓN | ABB | REB670 | Protección y medición | AREAS NO CLASIFICADAS
20965208 | Sector 8 | Subestación eléctrica | SEP-02 | PLANTA DE COGENERACIÓN | ABB | REB670 | Protección y medición | AREAS NO CLASIFICADAS
20965209 | Sector 8 | Subestación eléctrica | SEP-02 | PLANTA DE COGENERACIÓN | ABB | REB670 | Protección y medición | AREAS NO CLASIFICADAS
20965210 | Sector 8 | Subestación eléctrica | SEP-02 | PLANTA DE COGENERACIÓN | ABB | REB670 | Protección y medición | AREAS NO CLASIFICADAS
20965211 | Sector 8 | Subestación eléctrica | SEP-02 | PLANTA DE COGENERACIÓN | ABB | REB670 | Protección y medición | AREAS NO CLASIFICADAS
20965212 | Sector 8 | Subestación eléctrica | SEP-02 | PLANTA DE COGENERACIÓN | ABB | REB670 | Protección y medición | AREAS NO CLASIFICADAS
20965213 | Sector 8 | Subestación eléctrica | SEP-02 | PLANTA DE COGENERACIÓN | ABB | REF615A_1G | Protección y medición | AREAS NO CLASIFICADAS
20965214 | Sector 8 | Subestación eléctrica | SEP-02 | PLANTA DE COGENERACIÓN | ABB | REF615A_1G | Protección y medición | AREAS NO CLASIFICADAS
20965215 | Sector 8 | Subestación eléctrica | SEP-02 | PLANTA DE COGENERACIÓN | ABB | REF615A_1G | Protección y medición | AREAS NO CLASIFICADAS
20965216 | Sector 6 | Subestación eléctrica | SE-02 | U-RECUPERADORA DE AZUFRE (PRA1) TREN 1 | SIN DATO | SIN DATO | SIN DATO
20965217 | Sector 6 | Subestación eléctrica | SE-02 | U-RECUPERADORA DE AZUFRE (PRA1) TREN 1 | SIN DATO | SIN DATO | SIN DATO
20965218 | Sector 8 | Subestación eléctrica | SE-16 | SECCION TORRE DE ENFRIAMIENTO CT-00201 | ABB | REF615A_1G | Protección y medición | AREAS NO CLASIFICADAS
20965219 | Sector 8 | Subestación eléctrica | SE-16 | SECCION TORRE DE ENFRIAMIENTO CT-00201 | ABB | REF615A_1G | Protección y medición | AREAS NO CLASIFICADAS
20965220 | Sector 8 | Subestación eléctrica | SE-19 | SECCION TORRE DE ENFRIAMIENTO CT-00202 | ABB | REF615A_1G | Protección y medición | AREAS NO CLASIFICADAS
20965221 | Sector 8 | Subestación eléctrica | SE-19 | SECCION TORRE DE ENFRIAMIENTO CT-00202 | ABB | REF615A_1G | Protección y medición | AREAS NO CLASIFICADAS
20965222 | Sector 8 | Subestación eléctrica | SE-16 | SECCION TORRE DE ENFRIAMIENTO CT-00201 | ABB | REF615A_1G | Protección y medición | AREAS NO CLASIFICADAS
20965223 | Sector 8 | Subestación eléctrica | SE-19 | SECCION TORRE DE ENFRIAMIENTO CT-00202 | ABB | REF615A_1G | Protección y medición | AREAS NO CLASIFICADAS
20965224 | Sector 8 | Subestación eléctrica | SE-16 | SECCION TORRE DE ENFRIAMIENTO CT-00201 | ABB | REF615A_1G | Protección y medición | AREAS NO CLASIFICADAS
20965225 | Sector 8 | Subestación eléctrica | SE-19 | SECCION TORRE DE ENFRIAMIENTO CT-00202 | ABB | REF615A_1G | Protección y medición | AREAS NO CLASIFICADAS
20965226 | Sector 8 | Subestación eléctrica | SE-16 | SECCION TORRE DE ENFRIAMIENTO CT-00201 | ABB | REF615A_1G | Protección y medición | AREAS NO CLASIFICADAS
20965227 | Sector 8 | Subestación eléctrica | SE-19 | SECCION TORRE DE ENFRIAMIENTO CT-00202 | ABB | REF615A_1G | Protección y medición | AREAS NO CLASIFICADAS
20965228 | Sector 6 | Subestación eléctrica | SE-02 | U-RECUPERADORA DE AZUFRE (PRA1) TREN 1 | SIN DATO | SIN DATO | SIN DATO
20965229 | Sector 6 | Subestación eléctrica | SE-02 | U-RECUPERADORA DE AZUFRE (PRA1) TREN 1 | SIN DATO | SIN DATO | SIN DATO
20965230 | Sector 8 | Subestación eléctrica | SE-16 | SECCION TORRE DE ENFRIAMIENTO CT-00201 | ABB | REF615A_1G | Protección y medición | AREAS NO CLASIFICADAS
20965231 | Sector 8 | Subestación eléctrica | SE-16 | SECCION TORRE DE ENFRIAMIENTO CT-00201 | ABB | REF615A_1G | Protección y medición | AREAS NO CLASIFICADAS
20965232 | Sector 8 | Subestación eléctrica | SE-19 | SECCION TORRE DE ENFRIAMIENTO CT-00202 | ABB | REF615A_1G | Protección y medición | AREAS NO CLASIFICADAS
20965233 | Sector 8 | Subestación eléctrica | SE-19 | SECCION TORRE DE ENFRIAMIENTO CT-00202 | ABB | REF615A_1G | Protección y medición | AREAS NO CLASIFICADAS
20965234 | Sector 8 | Subestación eléctrica | SE-19 | SECCION TORRE DE ENFRIAMIENTO CT-00202 | ABB | REF615A_1G | Protección y medición | AREAS NO CLASIFICADAS
20965235 | Sector 8 | Subestación eléctrica | SE-19 | SECCION TORRE DE ENFRIAMIENTO CT-00202 | ABB | REF615A_1G | Protección y medición | AREAS NO CLASIFICADAS
20965236 | Sector 8 | Subestación eléctrica | SEP-02 | PLANTA DE COGENERACIÓN | ABB | REF615A_1G | Protección y medición | AREAS NO CLASIFICADAS
20965237 | Sector 8 | Subestación eléctrica | SEP-02 | PLANTA DE COGENERACIÓN | ABB | REF615A_1G | Protección y medición | AREAS NO CLASIFICADAS
20965197 | Sector 8 | Subestación eléctrica | SE-19 | SECCION TORRE DE ENFRIAMIENTO CT-00202 | ABB | REA 101 | Protección | AREAS NO CLASIFICADAS
20965136 | Sector 8 | Subestación eléctrica | SE-30 | SUMINISTRO DE AGUA CRUDA | SIEMENS | 7SR5711 | Protección y medición | CLASE I DIVISION II
20965154 | Sector 8 | Subestación eléctrica | SE-30 | SUMINISTRO DE AGUA CRUDA | SIEMENS | 7SR5711 | Protección y medición | CLASE I DIVISION II
20965155 | Sector 8 | Subestación eléctrica | SEP-02 | PLANTA DE COGENERACIÓN | GENERAL ELECTRIC | MULTILIN 350 | Protección y medición | AREAS NO CLASIFICADAS
20965156 | Sector 8 | Subestación eléctrica | SEP-02 | PLANTA DE COGENERACIÓN | GENERAL ELECTRIC | MULTILIN 350 | Protección y medición | AREAS NO CLASIFICADAS
20965157 | Sector 8 | Subestación eléctrica | SEP-02 | PLANTA DE COGENERACIÓN | GENERAL ELECTRIC | MULTILIN 350 | Protección y medición | AREAS NO CLASIFICADAS
20965158 | Sector 8 | Subestación eléctrica | SEP-02 | PLANTA DE COGENERACIÓN | GENERAL ELECTRIC | MULTILIN 350 | Protección y medición | AREAS NO CLASIFICADAS
20965159 | Sector 8 | Subestación eléctrica | SEP-02 | PLANTA DE COGENERACIÓN | GENERAL ELECTRIC | MULTILIN 350 | Protección y medición | AREAS NO CLASIFICADAS
20965160 | Sector 8 | Subestación eléctrica | SEP-02 | PLANTA DE COGENERACIÓN | GENERAL ELECTRIC | MULTILIN 350 | Protección y medición | AREAS NO CLASIFICADAS
20965161 | Sector 8 | Subestación eléctrica | SEP-02 | PLANTA DE COGENERACIÓN | GENERAL ELECTRIC | MULTILIN 350 | Protección y medición | AREAS NO CLASIFICADAS
20965162 | Sector 8 | Subestación eléctrica | SEP-02 | PLANTA DE COGENERACIÓN | GENERAL ELECTRIC | MULTILIN 350 | Protección y medición | AREAS NO CLASIFICADAS
20965163 | Sector 8 | Subestación eléctrica | SE-18-1 | PRETRATAMIENTO DE AGUA | SIN DATO | SIN DATO | SIN DATO
20965164 | Sector 8 | Subestación eléctrica | SE-18-1 | PRETRATAMIENTO DE AGUA | SIN DATO | SIN DATO | SIN DATO
20965167 | Sector 6 | Subestación eléctrica | SE-02 | U-RECUPERADORA DE AZUFRE (PRA1) TREN 1 | SIN DATO | SIN DATO | SIN DATO
20965168 | Sector 6 | Subestación eléctrica | SE-02 | U-RECUPERADORA DE AZUFRE (PRA1) TREN 1 | SIN DATO | SIN DATO | SIN DATO
20965169 | Sector 8 | Subestación eléctrica | SE-16 | SECCION TORRE DE ENFRIAMIENTO CT-00201 | ABB | REA 101 | Protección | AREAS NO CLASIFICADAS
20965170 | Sector 8 | Subestación eléctrica | SE-16 | SECCION TORRE DE ENFRIAMIENTO CT-00201 | ABB | REA 101 | Protección | AREAS NO CLASIFICADAS
20965171 | Sector 8 | Subestación eléctrica | SE-19 | SECCION TORRE DE ENFRIAMIENTO CT-00202 | ABB | REA 101 | Protección | AREAS NO CLASIFICADAS
20965172 | Sector 8 | Subestación eléctrica | SE-19 | SECCION TORRE DE ENFRIAMIENTO CT-00202 | ABB | REA 101 | Protección | AREAS NO CLASIFICADAS
20965173 | Sector 8 | Subestación eléctrica | SEP-02 | PLANTA DE COGENERACIÓN | ABB | REA 101 | Protección y medición | AREAS NO CLASIFICADAS
20965174 | Sector 8 | Subestación eléctrica | SEP-02 | PLANTA DE COGENERACIÓN | ABB | REA 101 | Protección y medición | AREAS NO CLASIFICADAS
20965175 | Sector 8 | Subestación eléctrica | SEP-02 | PLANTA DE COGENERACIÓN | ABB | REA 101 | Protección y medición | AREAS NO CLASIFICADAS
20965176 | Sector 8 | Subestación eléctrica | SEP-02 | PLANTA DE COGENERACIÓN | ABB | REA 101 | Protección y medición | AREAS NO CLASIFICADAS
20965177 | Sector 8 | Subestación eléctrica | SEP-02 | PLANTA DE COGENERACIÓN | ABB | REA 101 | Protección y medición | AREAS NO CLASIFICADAS
20965178 | Sector 8 | Subestación eléctrica | SEP-02 | PLANTA DE COGENERACIÓN | ABB | REA 101 | Protección y medición | AREAS NO CLASIFICADAS
20965179 | Sector 8 | Subestación eléctrica | SEP-02 | PLANTA DE COGENERACIÓN | ABB | REA 101 | Protección y medición | AREAS NO CLASIFICADAS
20965180 | Sector 8 | Subestación eléctrica | SEP-02 | PLANTA DE COGENERACIÓN | ABB | REA 101 | Protección y medición | AREAS NO CLASIFICADAS
20965181 | Sector 8 | Subestación eléctrica | SEP-02 | PLANTA DE COGENERACIÓN | ABB | REA 101 | Protección y medición | AREAS NO CLASIFICADAS
20965182 | Sector 8 | Subestación eléctrica | SEP-02 | PLANTA DE COGENERACIÓN | ABB | REA 101 | Protección y medición | AREAS NO CLASIFICADAS
20965183 | Sector 8 | Subestación eléctrica | SEP-02 | PLANTA DE COGENERACIÓN | ABB | REA 101 | Protección y medición | AREAS NO CLASIFICADAS
20965184 | Sector 8 | Subestación eléctrica | SEP-02 | PLANTA DE COGENERACIÓN | ABB | REA 101 | Protección y medición | AREAS NO CLASIFICADAS
20965185 | Sector 8 | Subestación eléctrica | SEP-02 | PLANTA DE COGENERACIÓN | ABB | REA 101 | Protección y medición | AREAS NO CLASIFICADAS
20965186 | Sector 8 | Subestación eléctrica | SEP-02 | PLANTA DE COGENERACIÓN | ABB | REA 101 | Protección y medición | AREAS NO CLASIFICADAS
20965187 | Sector 8 | Subestación eléctrica | SEP-02 | PLANTA DE COGENERACIÓN | ABB | REA 101 | Protección y medición | AREAS NO CLASIFICADAS
20965188 | Sector 8 | Subestación eléctrica | SEP-02 | PLANTA DE COGENERACIÓN | ABB | REA 101 | Protección y medición | AREAS NO CLASIFICADAS
20965191 | Sector 8 | Subestación eléctrica | SE-19 | SECCION TORRE DE ENFRIAMIENTO CT-00202 | ABB | REA 101 | Protección | AREAS NO CLASIFICADAS
20965192 | Sector 6 | Subestación eléctrica | SE-02 | U-RECUPERADORA DE AZUFRE (PRA1) TREN 1 | SIN DATO | SIN DATO | SIN DATO
20965193 | Sector 6 | Subestación eléctrica | SE-02 | U-RECUPERADORA DE AZUFRE (PRA1) TREN 1 | SIN DATO | SIN DATO | SIN DATO
20965194 | Sector 6 | Subestación eléctrica | SE-02 | U-RECUPERADORA DE AZUFRE (PRA1) TREN 1 | SIN DATO | SIN DATO | SIN DATO
20965195 | Sector 8 | Subestación eléctrica | SE-16 | SECCION TORRE DE ENFRIAMIENTO CT-00201 | ABB | REA 101 | Protección | AREAS NO CLASIFICADAS
20965196 | Sector 8 | Subestación eléctrica | SE-16 | SECCION TORRE DE ENFRIAMIENTO CT-00201 | ABB | REA 101 | Protección | AREAS NO CLASIFICADAS
20965279 | Sector 8 | Subestación eléctrica | SE-16 | SECCION TORRE DE ENFRIAMIENTO CT-00201 | ABB | REF615A_1G | Protección y medición | AREAS NO CLASIFICADAS
20965280 | Sector 8 | Subestación eléctrica | SE-19 | SECCION TORRE DE ENFRIAMIENTO CT-00202 | ABB | REF615A_1G | Protección y medición | AREAS NO CLASIFICADAS
20965281 | Sector 8 | Subestación eléctrica | SE-19 | SECCION TORRE DE ENFRIAMIENTO CT-00202 | ABB | REF615A_1G | Protección y medición | AREAS NO CLASIFICADAS
20965282 | Sector 8 | Subestación eléctrica | SE-19 | SECCION TORRE DE ENFRIAMIENTO CT-00202 | ABB | REF615A_1G | Protección y medición | AREAS NO CLASIFICADAS
20965283 | Sector 8 | Subestación eléctrica | SE-19 | SECCION TORRE DE ENFRIAMIENTO CT-00202 | ABB | REF615A_1G | Protección y medición | AREAS NO CLASIFICADAS
20965284 | Sector 8 | Subestación eléctrica | SE-19 | SECCION TORRE DE ENFRIAMIENTO CT-00202 | ABB | REF615A_1G | Protección y medición | AREAS NO CLASIFICADAS
20965285 | Sector 6 | Subestación eléctrica | SE-02 | U-RECUPERADORA DE AZUFRE (PRA1) TREN 1 | SIN DATO | SIN DATO | SIN DATO
20965286 | Sector 6 | Subestación eléctrica | SE-02 | U-RECUPERADORA DE AZUFRE (PRA1) TREN 1 | SIN DATO | SIN DATO | SIN DATO
20965287 | Sector 8 | Subestación eléctrica | SE-16 | SECCION TORRE DE ENFRIAMIENTO CT-00201 | ABB | REF615A_1G | Protección y medición | AREAS NO CLASIFICADAS
20965288 | Sector 8 | Subestación eléctrica | SE-16 | SECCION TORRE DE ENFRIAMIENTO CT-00201 | ABB | REF615A_1G | Protección y medición | AREAS NO CLASIFICADAS
20965289 | Sector 8 | Subestación eléctrica | SE-16 | SECCION TORRE DE ENFRIAMIENTO CT-00201 | ABB | REF615A_1G | Protección y medición | AREAS NO CLASIFICADAS
20965290 | Sector 8 | Subestación eléctrica | SE-16 | SECCION TORRE DE ENFRIAMIENTO CT-00201 | ABB | REF615A_1G | Protección y medición | AREAS NO CLASIFICADAS
20965291 | Sector 8 | Subestación eléctrica | SE-19 | SECCION TORRE DE ENFRIAMIENTO CT-00202 | ABB | REF615A_1G | Protección y medición | AREAS NO CLASIFICADAS
20965292 | Sector 8 | Subestación eléctrica | SE-19 | SECCION TORRE DE ENFRIAMIENTO CT-00202 | ABB | REF615A_1G | Protección y medición | AREAS NO CLASIFICADAS
20965293 | Sector 8 | Subestación eléctrica | SE-19 | SECCION TORRE DE ENFRIAMIENTO CT-00202 | ABB | REF615A_1G | Protección y medición | AREAS NO CLASIFICADAS
20965294 | Sector 8 | Subestación eléctrica | SE-19 | SECCION TORRE DE ENFRIAMIENTO CT-00202 | ABB | REF615A_1G | Protección y medición | AREAS NO CLASIFICADAS
20965342 | Sector 8 | Subestación eléctrica | SE-18-1 | PRETRATAMIENTO DE AGUA | SIN DATO | SIN DATO | SIN DATO
20965343 | Sector 8 | Subestación eléctrica | SE-18-1 | PRETRATAMIENTO DE AGUA | SIN DATO | SIN DATO | SIN DATO
20965344 | Sector 8 | Subestación eléctrica | SE-18-1 | PRETRATAMIENTO DE AGUA | SIN DATO | SIN DATO | SIN DATO
20965345 | Sector 8 | Subestación eléctrica | SE-18-1 | PRETRATAMIENTO DE AGUA | SIN DATO | SIN DATO | SIN DATO
20965346 | Sector 8 | Subestación eléctrica | SE-18-1 | PRETRATAMIENTO DE AGUA | SIN DATO | SIN DATO | SIN DATO
20965347 | Sector 8 | Subestación eléctrica | SE-18-1 | PRETRATAMIENTO DE AGUA | SIN DATO | SIN DATO | SIN DATO
20965348 | Sector 8 | Subestación eléctrica | SE-18-1 | PRETRATAMIENTO DE AGUA | SIN DATO | SIN DATO | SIN DATO
20965349 | Sector 8 | Subestación eléctrica | SE-18-1 | PRETRATAMIENTO DE AGUA | SIN DATO | SIN DATO | SIN DATO
20965350 | Sector 8 | Subestación eléctrica | SE-18-1 | PRETRATAMIENTO DE AGUA | SIN DATO | SIN DATO | SIN DATO
20965351 | Sector 8 | Subestación eléctrica | SE-18-1 | PRETRATAMIENTO DE AGUA | SIN DATO | SIN DATO | SIN DATO
20965352 | Sector 6 | Subestación eléctrica | SE-02 | U-RECUPERADORA DE AZUFRE (PRA1) TREN 1 | SIN DATO | SIN DATO | SIN DATO
20965353 | Sector 6 | Subestación eléctrica | SE-02 | U-RECUPERADORA DE AZUFRE (PRA1) TREN 1 | SIN DATO | SIN DATO | SIN DATO
20965354 | Sector 8 | Subestación eléctrica | SE-16 | SECCION TORRE DE ENFRIAMIENTO CT-00201 | ABB | RET615A_1G | Protección y medición | AREAS NO CLASIFICADAS
20965355 | Sector 8 | Subestación eléctrica | SE-16 | SECCION TORRE DE ENFRIAMIENTO CT-00201 | ABB | RET615A_1G | Protección y medición | AREAS NO CLASIFICADAS
20965356 | Sector 8 | Subestación eléctrica | SE-19 | SECCION TORRE DE ENFRIAMIENTO CT-00202 | ABB | RET615A_1G | Protección y medición | AREAS NO CLASIFICADAS
20965357 | Sector 8 | Subestación eléctrica | SE-19 | SECCION TORRE DE ENFRIAMIENTO CT-00202 | ABB | RET615A_1G | Protección y medición | AREAS NO CLASIFICADAS
20965358 | Sector 8 | Subestación eléctrica | SE-30 | SUMINISTRO DE AGUA CRUDA | SIN DATO | SIN DATO | SIN DATO
20965359 | Sector 8 | Subestación eléctrica | SE-01 | UNIDAD DESMINERALIZADORA DE AGUA | SEL | SEL-735 | Medición | AREAS NO CLASIFICADAS
20965360 | Sector 8 | Subestación eléctrica | SE-01 | UNIDAD DESMINERALIZADORA DE AGUA | SEL | SEL-735 | Medición | AREAS NO CLASIFICADAS
20965361 | Sector 6 | Subestación eléctrica | SE-02 | U-RECUPERADORA DE AZUFRE (PRA1) TREN 1 | SIN DATO | SIN DATO | SIN DATO
20965362 | Sector 8 | Subestación eléctrica | SE-16 | SECCION TORRE DE ENFRIAMIENTO CT-00201 | SEL | SEL-735 | Medición | AREAS NO CLASIFICADAS
20965363 | Sector 8 | Subestación eléctrica | SE-16 | SECCION TORRE DE ENFRIAMIENTO CT-00201 | SEL | SEL-735 | Medición | AREAS NO CLASIFICADAS
20965364 | Sector 8 | Subestación eléctrica | SE-19 | SECCION TORRE DE ENFRIAMIENTO CT-00202 | SEL | SEL-735 | Medición | AREAS NO CLASIFICADAS
20965365 | Sector 8 | Subestación eléctrica | SE-19 | SECCION TORRE DE ENFRIAMIENTO CT-00202 | SEL | SEL-735 | Medición | AREAS NO CLASIFICADAS
20965278 | Sector 8 | Subestación eléctrica | SE-16 | SECCION TORRE DE ENFRIAMIENTO CT-00201 | ABB | REF615A_1G | Protección y medición | AREAS NO CLASIFICADAS
20965238 | Sector 8 | Subestación eléctrica | SEP-02 | PLANTA DE COGENERACIÓN | ABB | REF615A_1G | Protección y medición | AREAS NO CLASIFICADAS
20965239 | Sector 8 | Subestación eléctrica | SEP-02 | PLANTA DE COGENERACIÓN | ABB | REF615A_1G | Protección y medición | AREAS NO CLASIFICADAS
20965240 | Sector 8 | Subestación eléctrica | SEP-02 | PLANTA DE COGENERACIÓN | ABB | REF615A_1G | Protección y medición | AREAS NO CLASIFICADAS
20965241 | Sector 8 | Subestación eléctrica | SEP-02 | PLANTA DE COGENERACIÓN | ABB | REF615A_1G | Protección y medición | AREAS NO CLASIFICADAS
20965242 | Sector 8 | Subestación eléctrica | SEP-02 | PLANTA DE COGENERACIÓN | ABB | REF615A_1G | Protección y medición | AREAS NO CLASIFICADAS
20965243 | Sector 8 | Subestación eléctrica | SEP-02 | PLANTA DE COGENERACIÓN | ABB | REF615A_1G | Protección y medición | AREAS NO CLASIFICADAS
20965244 | Sector 8 | Subestación eléctrica | SEP-02 | PLANTA DE COGENERACIÓN | ABB | REF615A_1G | Protección y medición | AREAS NO CLASIFICADAS
20965245 | Sector 8 | Subestación eléctrica | SEP-02 | PLANTA DE COGENERACIÓN | ABB | REF615A_1G | Protección y medición | AREAS NO CLASIFICADAS
20965246 | Sector 8 | Subestación eléctrica | SEP-02 | PLANTA DE COGENERACIÓN | ABB | REF615A_1G | Protección y medición | AREAS NO CLASIFICADAS
20965247 | Sector 8 | Subestación eléctrica | SEP-02 | PLANTA DE COGENERACIÓN | ABB | REF615A_1G | Protección y medición | AREAS NO CLASIFICADAS
20965248 | Sector 8 | Subestación eléctrica | SEP-02 | PLANTA DE COGENERACIÓN | ABB | REF615A_1G | Protección y medición | AREAS NO CLASIFICADAS
20965249 | Sector 8 | Subestación eléctrica | SEP-02 | PLANTA DE COGENERACIÓN | ABB | REF615A_1G | Protección y medición | AREAS NO CLASIFICADAS
20965250 | Sector 8 | Subestación eléctrica | SEP-02 | PLANTA DE COGENERACIÓN | ABB | REF615A_1G | Protección y medición | AREAS NO CLASIFICADAS
20965251 | Sector 8 | Subestación eléctrica | SEP-02 | PLANTA DE COGENERACIÓN | ABB | REF615A_1G | Protección y medición | AREAS NO CLASIFICADAS
20965252 | Sector 8 | Subestación eléctrica | SEP-02 | PLANTA DE COGENERACIÓN | ABB | REF615A_1G | Protección y medición | AREAS NO CLASIFICADAS
20965253 | Sector 8 | Subestación eléctrica | SEP-02 | PLANTA DE COGENERACIÓN | ABB | REF615A_1G | Protección y medición | AREAS NO CLASIFICADAS
20965254 | Sector 8 | Subestación eléctrica | SEP-02 | PLANTA DE COGENERACIÓN | ABB | REF615A_1G | Protección y medición | AREAS NO CLASIFICADAS
20965255 | Sector 8 | Subestación eléctrica | SEP-02 | PLANTA DE COGENERACIÓN | ABB | REF615A_1G | Protección y medición | AREAS NO CLASIFICADAS
20965256 | Sector 8 | Subestación eléctrica | SEP-02 | PLANTA DE COGENERACIÓN | ABB | REF615A_1G | Protección y medición | AREAS NO CLASIFICADAS
20965257 | Sector 8 | Subestación eléctrica | SEP-02 | PLANTA DE COGENERACIÓN | ABB | REF615A_1G | Protección y medición | AREAS NO CLASIFICADAS
20965258 | Sector 8 | Subestación eléctrica | SEP-02 | PLANTA DE COGENERACIÓN | ABB | REF615A_1G | Protección y medición | AREAS NO CLASIFICADAS
20965259 | Sector 8 | Subestación eléctrica | SEP-02 | PLANTA DE COGENERACIÓN | ABB | REF615A_1G | Protección y medición | AREAS NO CLASIFICADAS
20965260 | Sector 8 | Subestación eléctrica | SEP-02 | PLANTA DE COGENERACIÓN | ABB | REF615A_1G | Protección y medición | AREAS NO CLASIFICADAS
20965261 | Sector 8 | Subestación eléctrica | SEP-02 | PLANTA DE COGENERACIÓN | ABB | REF615A_1G | Protección y medición | AREAS NO CLASIFICADAS
20965262 | Sector 8 | Subestación eléctrica | SEP-02 | PLANTA DE COGENERACIÓN | ABB | REF615A_1G | Protección y medición | AREAS NO CLASIFICADAS
20965263 | Sector 8 | Subestación eléctrica | SEP-02 | PLANTA DE COGENERACIÓN | ABB | REF615A_1G | Protección y medición | AREAS NO CLASIFICADAS
20965264 | Sector 8 | Subestación eléctrica | SEP-02 | PLANTA DE COGENERACIÓN | ABB | REF615A_1G | Protección y medición | AREAS NO CLASIFICADAS
20965265 | Sector 8 | Subestación eléctrica | SEP-02 | PLANTA DE COGENERACIÓN | ABB | REF615A_1G | Protección y medición | AREAS NO CLASIFICADAS
20965266 | Sector 8 | Subestación eléctrica | SEP-02 | PLANTA DE COGENERACIÓN | ABB | REF615A_1G | Protección y medición | AREAS NO CLASIFICADAS
20965267 | Sector 8 | Subestación eléctrica | SEP-02 | PLANTA DE COGENERACIÓN | ABB | REF615A_1G | Protección y medición | AREAS NO CLASIFICADAS
20965268 | Sector 8 | Subestación eléctrica | SEP-02 | PLANTA DE COGENERACIÓN | ABB | REF615A_1G | Protección y medición | AREAS NO CLASIFICADAS
20965269 | Sector 8 | Subestación eléctrica | SEP-02 | PLANTA DE COGENERACIÓN | ABB | REF615A_1G | Protección y medición | AREAS NO CLASIFICADAS
20965270 | Sector 8 | Subestación eléctrica | SEP-02 | PLANTA DE COGENERACIÓN | ABB | REF615A_1G | Protección y medición | AREAS NO CLASIFICADAS
20965271 | Sector 8 | Subestación eléctrica | SEP-02 | PLANTA DE COGENERACIÓN | ABB | REF615A_1G | Protección y medición | AREAS NO CLASIFICADAS
20965272 | Sector 8 | Subestación eléctrica | SE-19 | SECCION TORRE DE ENFRIAMIENTO CT-00202 | ABB | REF615A_1G | Protección y medición | AREAS NO CLASIFICADAS
20965273 | Sector 6 | Subestación eléctrica | SE-02 | U-RECUPERADORA DE AZUFRE (PRA1) TREN 1 | SIN DATO | SIN DATO | SIN DATO
20965274 | Sector 6 | Subestación eléctrica | SE-02 | U-RECUPERADORA DE AZUFRE (PRA1) TREN 1 | SIN DATO | SIN DATO | SIN DATO
20965275 | Sector 6 | Subestación eléctrica | SE-02 | U-RECUPERADORA DE AZUFRE (PRA1) TREN 1 | SIN DATO | SIN DATO | SIN DATO
20965276 | Sector 6 | Subestación eléctrica | SE-02 | U-RECUPERADORA DE AZUFRE (PRA1) TREN 1 | SIN DATO | SIN DATO | SIN DATO
20965277 | Sector 8 | Subestación eléctrica | SE-16 | SECCION TORRE DE ENFRIAMIENTO CT-00201 | ABB | REF615A_1G | Protección y medición | AREAS NO CLASIFICADAS
20965135 | Sector 8 | Subestación eléctrica | SE-30 | SUMINISTRO DE AGUA CRUDA | SIEMENS | 7SR5711 | Protección y medición | CLASE I DIVISION II
20961039 | Sector 4 | Subestación eléctrica | SE-27 | U-HIDROTRAT DESTILADOS INTER (HDDI2) T-2 | SEL | SEL | Medición | AREAS NO CLASIFICADAS
20961040 | Sector 4 | Subestación eléctrica | SE-27 | U-HIDROTRAT DESTILADOS INTER (HDDI2) T-2 | SEL | SEL | Medición | AREAS NO CLASIFICADAS
20961041 | Sector 4 | Subestación eléctrica | SE-27 | U-HIDROTRAT DESTILADOS INTER (HDDI2) T-2 | SEL | SEL | Medición | AREAS NO CLASIFICADAS
20961042 | Sector 4 | Subestación eléctrica | SE-27 | U-HIDROTRAT DESTILADOS INTER (HDDI2) T-2 | SEL | SEL | Medición | AREAS NO CLASIFICADAS
20961043 | Sector 4 | Subestación eléctrica | SE-27 | U-HIDROTRAT DESTILADOS INTER (HDDI2) T-2 | SEL | SEL | Medición | AREAS NO CLASIFICADAS
20961044 | Sector 4 | Subestación eléctrica | SE-27 | U-HIDROTRAT DESTILADOS INTER (HDDI2) T-2 | SEL | SEL | Medición | AREAS NO CLASIFICADAS
20961045 | Sector 4 | Subestación eléctrica | SE-27 | U-HIDROTRAT DESTILADOS INTER (HDDI2) T-2 | SEL | SEL | Medición | AREAS NO CLASIFICADAS
20961046 | Sector 4 | Subestación eléctrica | SE-27 | U-HIDROTRAT DESTILADOS INTER (HDDI2) T-2 | SEL | SEL | Medición | AREAS NO CLASIFICADAS
20961047 | Sector 4 | Subestación eléctrica | SE-27 | U-HIDROTRAT DESTILADOS INTER (HDDI2) T-2 | SEL | SEL | Medición | AREAS NO CLASIFICADAS
20961048 | Sector 4 | Subestación eléctrica | SE-27 | U-HIDROTRAT DESTILADOS INTER (HDDI2) T-2 | SEL | SEL | Medición | AREAS NO CLASIFICADAS
20961059 | Sector 4 | Subestación eléctrica | SE-24 | U-HIDROTRAT DE GASÓLEOS (HDTGO) NÚM. 1 | GENERAL ELECTRIC | MULTILIN | Protección y medición | AREAS NO CLASIFICADAS
20961060 | Sector 4 | Subestación eléctrica | SE-24 | U-HIDROTRAT DE GASÓLEOS (HDTGO) NÚM. 1 | GENERAL ELECTRIC | MULTILIN | Protección y medición | AREAS NO CLASIFICADAS
20961061 | Sector 4 | Subestación eléctrica | SE-24 | U-HIDROTRAT DE GASÓLEOS (HDTGO) NÚM. 1 | GENERAL ELECTRIC | MULTILIN | Protección y medición | AREAS NO CLASIFICADAS
20961062 | Sector 4 | Subestación eléctrica | SE-24 | U-HIDROTRAT DE GASÓLEOS (HDTGO) NÚM. 1 | GENERAL ELECTRIC | MULTILIN | Protección y medición | AREAS NO CLASIFICADAS
20961063 | Sector 4 | Subestación eléctrica | SE-24 | U-HIDROTRAT DE GASÓLEOS (HDTGO) NÚM. 1 | GENERAL ELECTRIC | MULTILIN | Protección y medición | AREAS NO CLASIFICADAS
20961064 | Sector 4 | Subestación eléctrica | SE-24 | U-HIDROTRAT DE GASÓLEOS (HDTGO) NÚM. 1 | GENERAL ELECTRIC | MULTILIN | Protección y medición | AREAS NO CLASIFICADAS
20961065 | Sector 4 | Subestación eléctrica | SE-24 | U-HIDROTRAT DE GASÓLEOS (HDTGO) NÚM. 1 | GENERAL ELECTRIC | MULTILIN | Protección y medición | AREAS NO CLASIFICADAS
20961066 | Sector 4 | Subestación eléctrica | SE-24 | U-HIDROTRAT DE GASÓLEOS (HDTGO) NÚM. 1 | GENERAL ELECTRIC | MULTILIN | Protección y medición | AREAS NO CLASIFICADAS
20961067 | Sector 4 | Subestación eléctrica | SE-24 | U-HIDROTRAT DE GASÓLEOS (HDTGO) NÚM. 1 | GENERAL ELECTRIC | MULTILIN | Protección y medición | AREAS NO CLASIFICADAS
20961068 | Sector 4 | Subestación eléctrica | SE-24 | U-HIDROTRAT DE GASÓLEOS (HDTGO) NÚM. 1 | GENERAL ELECTRIC | MULTILIN | Protección y medición | AREAS NO CLASIFICADAS
20961069 | Sector 4 | Subestación eléctrica | SE-24 | U-HIDROTRAT DE GASÓLEOS (HDTGO) NÚM. 1 | GENERAL ELECTRIC | MULTILIN | Protección y medición | AREAS NO CLASIFICADAS
20961084 | Sector 4 | Subestación eléctrica | SE-24 | U-HIDROTRAT DE GASÓLEOS (HDTGO) NÚM. 1 | GENERAL ELECTRIC | MULTILIN | Protección y medición | AREAS NO CLASIFICADAS
20961085 | Sector 4 | Subestación eléctrica | SE-24 | U-HIDROTRAT DE GASÓLEOS (HDTGO) NÚM. 1 | GENERAL ELECTRIC | MULTILIN | Protección y medición | AREAS NO CLASIFICADAS
20961086 | Sector 4 | Subestación eléctrica | SE-24 | U-HIDROTRAT DE GASÓLEOS (HDTGO) NÚM. 1 | GENERAL ELECTRIC | MULTILIN | Protección y medición | AREAS NO CLASIFICADAS
20961087 | Sector 4 | Subestación eléctrica | SE-24 | U-HIDROTRAT DE GASÓLEOS (HDTGO) NÚM. 1 | GENERAL ELECTRIC | MULTILIN | Protección y medición | AREAS NO CLASIFICADAS
20961088 | Sector 4 | Subestación eléctrica | SE-24 | U-HIDROTRAT DE GASÓLEOS (HDTGO) NÚM. 1 | GENERAL ELECTRIC | MULTILIN | Protección y medición | AREAS NO CLASIFICADAS
20961089 | Sector 4 | Subestación eléctrica | SE-24 | U-HIDROTRAT DE GASÓLEOS (HDTGO) NÚM. 1 | GENERAL ELECTRIC | MULTILIN | Protección y medición | AREAS NO CLASIFICADAS
20961090 | Sector 4 | Subestación eléctrica | SE-24 | U-HIDROTRAT DE GASÓLEOS (HDTGO) NÚM. 1 | GENERAL ELECTRIC | MULTILIN | Protección y medición | AREAS NO CLASIFICADAS
20961091 | Sector 4 | Subestación eléctrica | SE-24 | U-HIDROTRAT DE GASÓLEOS (HDTGO) NÚM. 1 | GENERAL ELECTRIC | MULTILIN | Protección y medición | AREAS NO CLASIFICADAS
20961092 | Sector 4 | Subestación eléctrica | SE-24 | U-HIDROTRAT DE GASÓLEOS (HDTGO) NÚM. 1 | GENERAL ELECTRIC | MULTILIN | Protección y medición | AREAS NO CLASIFICADAS
20961093 | Sector 4 | Subestación eléctrica | SE-24 | U-HIDROTRAT DE GASÓLEOS (HDTGO) NÚM. 1 | GENERAL ELECTRIC | MULTILIN | Protección y medición | AREAS NO CLASIFICADAS
20961094 | Sector 4 | Subestación eléctrica | SE-24 | U-HIDROTRAT DE GASÓLEOS (HDTGO) NÚM. 1 | GENERAL ELECTRIC | MULTILIN | Protección y medición | AREAS NO CLASIFICADAS
20961095 | Sector 4 | Subestación eléctrica | SE-24 | U-HIDROTRAT DE GASÓLEOS (HDTGO) NÚM. 1 | GENERAL ELECTRIC | MULTILIN | Protección y medición | AREAS NO CLASIFICADAS
20961096 | Sector 4 | Subestación eléctrica | SE-24 | U-HIDROTRAT DE GASÓLEOS (HDTGO) NÚM. 1 | GENERAL ELECTRIC | MULTILIN | Protección y medición | AREAS NO CLASIFICADAS
20961101 | Sector 4 | Subestación eléctrica | SE-24 | U-HIDROTRAT DE GASÓLEOS (HDTGO) NÚM. 1 | SEL | SEL | Medición | AREAS NO CLASIFICADAS
20961102 | Sector 4 | Subestación eléctrica | SE-24 | U-HIDROTRAT DE GASÓLEOS (HDTGO) NÚM. 1 | SEL | SEL | Medición | AREAS NO CLASIFICADAS
20961103 | Sector 4 | Subestación eléctrica | SE-24 | U-HIDROTRAT DE GASÓLEOS (HDTGO) NÚM. 1 | SEL | SEL | Medición | AREAS NO CLASIFICADAS
20961104 | Sector 4 | Subestación eléctrica | SE-24 | U-HIDROTRAT DE GASÓLEOS (HDTGO) NÚM. 1 | SEL | SEL | Medición | AREAS NO CLASIFICADAS
20961105 | Sector 4 | Subestación eléctrica | SE-24 | U-HIDROTRAT DE GASÓLEOS (HDTGO) NÚM. 1 | SEL | SEL | Medición | AREAS NO CLASIFICADAS
20961106 | Sector 4 | Subestación eléctrica | SE-24 | U-HIDROTRAT DE GASÓLEOS (HDTGO) NÚM. 1 | SEL | SEL | Medición | AREAS NO CLASIFICADAS
20961038 | Sector 4 | Subestación eléctrica | SE-27 | U-HIDROTRAT DESTILADOS INTER (HDDI2) T-2 | SEL | SEL | Medición | AREAS NO CLASIFICADAS
20960973 | Sector 4 | Subestación eléctrica | SE-26 | U-HIDROTRAT DESTILADOS INTER (HDDI1) T-1 | GENERAL ELECTRIC | MULTILIN | Protección y medición | AREAS NO CLASIFICADAS
20960974 | Sector 4 | Subestación eléctrica | SE-26 | U-HIDROTRAT DESTILADOS INTER (HDDI1) T-1 | GENERAL ELECTRIC | MULTILIN | Protección y medición | AREAS NO CLASIFICADAS
20960975 | Sector 4 | Subestación eléctrica | SE-26 | U-HIDROTRAT DESTILADOS INTER (HDDI1) T-1 | GENERAL ELECTRIC | MULTILIN | Protección y medición | AREAS NO CLASIFICADAS
20960976 | Sector 4 | Subestación eléctrica | SE-26 | U-HIDROTRAT DESTILADOS INTER (HDDI1) T-1 | GENERAL ELECTRIC | MULTILIN | Protección y medición | AREAS NO CLASIFICADAS
20960977 | Sector 4 | Subestación eléctrica | SE-26 | U-HIDROTRAT DESTILADOS INTER (HDDI1) T-1 | GENERAL ELECTRIC | MULTILIN | Protección y medición | AREAS NO CLASIFICADAS
20960978 | Sector 4 | Subestación eléctrica | SE-26 | U-HIDROTRAT DESTILADOS INTER (HDDI1) T-1 | GENERAL ELECTRIC | MULTILIN | Protección y medición | AREAS NO CLASIFICADAS
20960979 | Sector 4 | Subestación eléctrica | SE-26 | U-HIDROTRAT DESTILADOS INTER (HDDI1) T-1 | GENERAL ELECTRIC | MULTILIN | Protección y medición | AREAS NO CLASIFICADAS
20960985 | Sector 4 | Subestación eléctrica | SE-26 | U-HIDROTRAT DESTILADOS INTER (HDDI1) T-1 | SEL | SEL | Medición | AREAS NO CLASIFICADAS
20960986 | Sector 4 | Subestación eléctrica | SE-26 | U-HIDROTRAT DESTILADOS INTER (HDDI1) T-1 | SEL | SEL | Medición | AREAS NO CLASIFICADAS
20960987 | Sector 4 | Subestación eléctrica | SE-26 | U-HIDROTRAT DESTILADOS INTER (HDDI1) T-1 | SEL | SEL | Medición | AREAS NO CLASIFICADAS
20960988 | Sector 4 | Subestación eléctrica | SE-26 | U-HIDROTRAT DESTILADOS INTER (HDDI1) T-1 | SEL | SEL | Medición | AREAS NO CLASIFICADAS
20960989 | Sector 4 | Subestación eléctrica | SE-26 | U-HIDROTRAT DESTILADOS INTER (HDDI1) T-1 | SEL | SEL | Medición | AREAS NO CLASIFICADAS
20960990 | Sector 4 | Subestación eléctrica | SE-26 | U-HIDROTRAT DESTILADOS INTER (HDDI1) T-1 | SEL | SEL | Medición | AREAS NO CLASIFICADAS
20960991 | Sector 4 | Subestación eléctrica | SE-26 | U-HIDROTRAT DESTILADOS INTER (HDDI1) T-1 | SEL | SEL | Medición | AREAS NO CLASIFICADAS
20960992 | Sector 4 | Subestación eléctrica | SE-26 | U-HIDROTRAT DESTILADOS INTER (HDDI1) T-1 | SEL | SEL | Medición | AREAS NO CLASIFICADAS
20960993 | Sector 4 | Subestación eléctrica | SE-26 | U-HIDROTRAT DESTILADOS INTER (HDDI1) T-1 | SEL | SEL | Medición | AREAS NO CLASIFICADAS
20960994 | Sector 4 | Subestación eléctrica | SE-26 | U-HIDROTRAT DESTILADOS INTER (HDDI1) T-1 | SEL | SEL | Medición | AREAS NO CLASIFICADAS
20960995 | Sector 4 | Subestación eléctrica | SE-26 | U-HIDROTRAT DESTILADOS INTER (HDDI1) T-1 | SEL | SEL | Medición | AREAS NO CLASIFICADAS
20960996 | Sector 4 | Subestación eléctrica | SE-26 | U-HIDROTRAT DESTILADOS INTER (HDDI1) T-1 | SEL | SEL | Medición | AREAS NO CLASIFICADAS
20961001 | Sector 4 | Subestación eléctrica | SE-27 | U-HIDROTRAT DESTILADOS INTER (HDDI2) T-2 | GENERAL ELECTRIC | MULTILIN | Protección y medición | AREAS NO CLASIFICADAS
20961002 | Sector 4 | Subestación eléctrica | SE-27 | U-HIDROTRAT DESTILADOS INTER (HDDI2) T-2 | GENERAL ELECTRIC | MULTILIN | Protección y medición | AREAS NO CLASIFICADAS
20961003 | Sector 4 | Subestación eléctrica | SE-27 | U-HIDROTRAT DESTILADOS INTER (HDDI2) T-2 | GENERAL ELECTRIC | MULTILIN | Protección y medición | AREAS NO CLASIFICADAS
20961004 | Sector 4 | Subestación eléctrica | SE-27 | U-HIDROTRAT DESTILADOS INTER (HDDI2) T-2 | GENERAL ELECTRIC | MULTILIN | Protección y medición | AREAS NO CLASIFICADAS
20961005 | Sector 4 | Subestación eléctrica | SE-27 | U-HIDROTRAT DESTILADOS INTER (HDDI2) T-2 | GENERAL ELECTRIC | MULTILIN | Protección y medición | AREAS NO CLASIFICADAS
20961006 | Sector 4 | Subestación eléctrica | SE-27 | U-HIDROTRAT DESTILADOS INTER (HDDI2) T-2 | GENERAL ELECTRIC | MULTILIN | Protección y medición | AREAS NO CLASIFICADAS
20961007 | Sector 4 | Subestación eléctrica | SE-27 | U-HIDROTRAT DESTILADOS INTER (HDDI2) T-2 | GENERAL ELECTRIC | MULTILIN | Protección y medición | AREAS NO CLASIFICADAS
20961008 | Sector 4 | Subestación eléctrica | SE-27 | U-HIDROTRAT DESTILADOS INTER (HDDI2) T-2 | GENERAL ELECTRIC | MULTILIN | Protección y medición | AREAS NO CLASIFICADAS
20961009 | Sector 4 | Subestación eléctrica | SE-27 | U-HIDROTRAT DESTILADOS INTER (HDDI2) T-2 | GENERAL ELECTRIC | MULTILIN | Protección y medición | AREAS NO CLASIFICADAS
20961021 | Sector 4 | Subestación eléctrica | SE-27 | U-HIDROTRAT DESTILADOS INTER (HDDI2) T-2 | GENERAL ELECTRIC | MULTILIN | Protección y medición | AREAS NO CLASIFICADAS
20961022 | Sector 4 | Subestación eléctrica | SE-27 | U-HIDROTRAT DESTILADOS INTER (HDDI2) T-2 | GENERAL ELECTRIC | MULTILIN | Protección y medición | AREAS NO CLASIFICADAS
20961023 | Sector 4 | Subestación eléctrica | SE-27 | U-HIDROTRAT DESTILADOS INTER (HDDI2) T-2 | GENERAL ELECTRIC | MULTILIN | Protección y medición | AREAS NO CLASIFICADAS
20961024 | Sector 4 | Subestación eléctrica | SE-27 | U-HIDROTRAT DESTILADOS INTER (HDDI2) T-2 | GENERAL ELECTRIC | MULTILIN | Protección y medición | AREAS NO CLASIFICADAS
20961025 | Sector 4 | Subestación eléctrica | SE-27 | U-HIDROTRAT DESTILADOS INTER (HDDI2) T-2 | GENERAL ELECTRIC | MULTILIN | Protección y medición | AREAS NO CLASIFICADAS
20961026 | Sector 4 | Subestación eléctrica | SE-27 | U-HIDROTRAT DESTILADOS INTER (HDDI2) T-2 | GENERAL ELECTRIC | MULTILIN | Protección y medición | AREAS NO CLASIFICADAS
20961027 | Sector 4 | Subestación eléctrica | SE-27 | U-HIDROTRAT DESTILADOS INTER (HDDI2) T-2 | GENERAL ELECTRIC | MULTILIN | Protección y medición | AREAS NO CLASIFICADAS
20961028 | Sector 4 | Subestación eléctrica | SE-27 | U-HIDROTRAT DESTILADOS INTER (HDDI2) T-2 | GENERAL ELECTRIC | MULTILIN | Protección y medición | AREAS NO CLASIFICADAS
20961029 | Sector 4 | Subestación eléctrica | SE-27 | U-HIDROTRAT DESTILADOS INTER (HDDI2) T-2 | GENERAL ELECTRIC | MULTILIN | Protección y medición | AREAS NO CLASIFICADAS
20961030 | Sector 4 | Subestación eléctrica | SE-27 | U-HIDROTRAT DESTILADOS INTER (HDDI2) T-2 | GENERAL ELECTRIC | MULTILIN | Protección y medición | AREAS NO CLASIFICADAS
20961031 | Sector 4 | Subestación eléctrica | SE-27 | U-HIDROTRAT DESTILADOS INTER (HDDI2) T-2 | GENERAL ELECTRIC | MULTILIN | Protección y medición | AREAS NO CLASIFICADAS
20961037 | Sector 4 | Subestación eléctrica | SE-27 | U-HIDROTRAT DESTILADOS INTER (HDDI2) T-2 | SEL | SEL | Medición | AREAS NO CLASIFICADAS
20961155 | Sector 5 | Subestación eléctrica | SE-05 | U-TRATAMIENTO/RECUPERACIÓN GAS (PTRG1) | SEL | SEL | Protección y medición | AREAS NO CLASIFICADAS
20961156 | Sector 5 | Subestación eléctrica | SE-06 | U-ISOMERIZADORA PENTANOS/HEXANOS (PNX1) | SEL | SEL | Protección y medición | AREAS NO CLASIFICADAS
20961157 | Sector 5 | Subestación eléctrica | SE-06 | U-ISOMERIZADORA PENTANOS/HEXANOS (PNX1) | SEL | SEL | Protección y medición | AREAS NO CLASIFICADAS
20965098 | Sector 8 | Subestación eléctrica | SE-25 | SECCION TORRE DE ENFRIAMIENTO CT-00203 | SIEMENS | 7SR5111 | Protección y medición | AREAS NO CLASIFICADAS
20965099 | Sector 8 | Subestación eléctrica | SE-25 | SECCION TORRE DE ENFRIAMIENTO CT-00203 | SIEMENS | 7SR5111 | Protección y medición | AREAS NO CLASIFICADAS
20965100 | Sector 8 | Subestación eléctrica | SE-25 | SECCION TORRE DE ENFRIAMIENTO CT-00203 | SIEMENS | 7SR5111 | Protección y medición | AREAS NO CLASIFICADAS
20965101 | Sector 8 | Subestación eléctrica | SE-25 | SECCION TORRE DE ENFRIAMIENTO CT-00203 | SIEMENS | 7SR5111 | Protección y medición | AREAS NO CLASIFICADAS
20965102 | Sector 8 | Subestación eléctrica | SE-01 | UNIDAD DESMINERALIZADORA DE AGUA | SIEMENS | 7SR5111 | Protección y medición | AREAS NO CLASIFICADAS
20965103 | Sector 8 | Subestación eléctrica | SE-01 | UNIDAD DESMINERALIZADORA DE AGUA | SIEMENS | 7SR5111 | Protección y medición | AREAS NO CLASIFICADAS
20965104 | Sector 8 | Subestación eléctrica | SEP-02 | PLANTA DE COGENERACIÓN | SIEMENS | 7SR5111 | Protección y medición | AREAS NO CLASIFICADAS
20965105 | Sector 8 | Subestación eléctrica | SEP-02 | PLANTA DE COGENERACIÓN | SIEMENS | 7SR5111 | Protección y medición | AREAS NO CLASIFICADAS
20965106 | Sector 8 | Subestación eléctrica | SEP-02 | PLANTA DE COGENERACIÓN | SIEMENS | 7SR5111 | Protección y medición | AREAS NO CLASIFICADAS
20965107 | Sector 8 | Subestación eléctrica | SEP-02 | PLANTA DE COGENERACIÓN | SIEMENS | 7SR5111 | Protección y medición | AREAS NO CLASIFICADAS
20965108 | Sector 8 | Subestación eléctrica | SE-25 | SECCION TORRE DE ENFRIAMIENTO CT-00203 | SIEMENS | 7SR5111 | Protección y medición | AREAS NO CLASIFICADAS
20965109 | Sector 8 | Subestación eléctrica | SEP-02 | PLANTA DE COGENERACIÓN | SIEMENS | 7SR5111 | Protección y medición | AREAS NO CLASIFICADAS
20965110 | Sector 8 | Subestación eléctrica | SEP-02 | PLANTA DE COGENERACIÓN | SIEMENS | 7SR5111 | Protección y medición | AREAS NO CLASIFICADAS
20965111 | Sector 8 | Subestación eléctrica | SEP-02 | PLANTA DE COGENERACIÓN | SIEMENS | 7SR5111 | Protección y medición | AREAS NO CLASIFICADAS
20965112 | Sector 8 | Subestación eléctrica | SEP-02 | PLANTA DE COGENERACIÓN | SIEMENS | 7SR5111 | Protección y medición | AREAS NO CLASIFICADAS
20965113 | Sector 8 | Subestación eléctrica | SEP-02 | PLANTA DE COGENERACIÓN | SIEMENS | 7SR5111 | Protección y medición | AREAS NO CLASIFICADAS
20965114 | Sector 8 | Subestación eléctrica | SEP-02 | PLANTA DE COGENERACIÓN | SIEMENS | 7SR5111 | Protección y medición | AREAS NO CLASIFICADAS
20965115 | Sector 8 | Subestación eléctrica | SEP-02 | PLANTA DE COGENERACIÓN | SIEMENS | 7SR5111 | Protección y medición | AREAS NO CLASIFICADAS
20965116 | Sector 8 | Subestación eléctrica | SEP-02 | PLANTA DE COGENERACIÓN | SIEMENS | 7SR5111 | Protección y medición | AREAS NO CLASIFICADAS
20965117 | Sector 8 | Subestación eléctrica | SE-25 | SECCION TORRE DE ENFRIAMIENTO CT-00203 | SIEMENS | 7SR5420 | Protección y medición | AREAS NO CLASIFICADAS
20965118 | Sector 8 | Subestación eléctrica | SE-25 | SECCION TORRE DE ENFRIAMIENTO CT-00203 | SIEMENS | 7SR5420 | Protección y medición | AREAS NO CLASIFICADAS
20965119 | Sector 8 | Subestación eléctrica | SEP-02 | PLANTA DE COGENERACIÓN | SIEMENS | 7SR5111 | Protección y medición | AREAS NO CLASIFICADAS
20965120 | Sector 8 | Subestación eléctrica | SEP-02 | PLANTA DE COGENERACIÓN | SIEMENS | 7SR5111 | Protección y medición | AREAS NO CLASIFICADAS
20965121 | Sector 8 | Subestación eléctrica | SEP-02 | PLANTA DE COGENERACIÓN | SIEMENS | 7SR5111 | Protección y medición | AREAS NO CLASIFICADAS
20965122 | Sector 8 | Subestación eléctrica | SEP-02 | PLANTA DE COGENERACIÓN | SIEMENS | 7SR5111 | Protección y medición | AREAS NO CLASIFICADAS
20965123 | Sector 8 | Subestación eléctrica | SEP-02 | PLANTA DE COGENERACIÓN | SIEMENS | 7SR5111 | Protección y medición | AREAS NO CLASIFICADAS
20965124 | Sector 8 | Subestación eléctrica | SEP-02 | PLANTA DE COGENERACIÓN | SIEMENS | 7SR5111 | Protección y medición | AREAS NO CLASIFICADAS
20965125 | Sector 8 | Subestación eléctrica | SEP-02 | PLANTA DE COGENERACIÓN | SIEMENS | 7SR5111 | Protección y medición | AREAS NO CLASIFICADAS
20965126 | Sector 8 | Subestación eléctrica | SEP-02 | PLANTA DE COGENERACIÓN | SIEMENS | 7SR5111 | Protección y medición | AREAS NO CLASIFICADAS
20965127 | Sector 8 | Subestación eléctrica | SE-01 | UNIDAD DESMINERALIZADORA DE AGUA | SIEMENS | 7SR5421 | Protección y medición | AREAS NO CLASIFICADAS
20965128 | Sector 8 | Subestación eléctrica | SE-01 | UNIDAD DESMINERALIZADORA DE AGUA | SIEMENS | 7SR5421 | Protección y medición | AREAS NO CLASIFICADAS
20965129 | Sector 8 | Subestación eléctrica | SE-01 | UNIDAD DESMINERALIZADORA DE AGUA | SIEMENS | 7SR5421 | Protección y medición | AREAS NO CLASIFICADAS
20965130 | Sector 8 | Subestación eléctrica | SE-01 | UNIDAD DESMINERALIZADORA DE AGUA | SIEMENS | 7SR5421 | Protección y medición | AREAS NO CLASIFICADAS
20965131 | Sector 8 | Subestación eléctrica | SE-01 | UNIDAD DESMINERALIZADORA DE AGUA | SIEMENS | 7SR5421 | Protección y medición | AREAS NO CLASIFICADAS
20965132 | Sector 8 | Subestación eléctrica | SE-01 | UNIDAD DESMINERALIZADORA DE AGUA | SIEMENS | 7SR5421 | Protección y medición | AREAS NO CLASIFICADAS
20965133 | Sector 8 | Subestación eléctrica | SE-01 | UNIDAD DESMINERALIZADORA DE AGUA | SIEMENS | 7SR5421 | Protección y medición | AREAS NO CLASIFICADAS
20965134 | Sector 8 | Subestación eléctrica | SE-01 | UNIDAD DESMINERALIZADORA DE AGUA | SIEMENS | 7SR5421 | Protección y medición | AREAS NO CLASIFICADAS
20961154 | Sector 5 | Subestación eléctrica | SE-05 | U-TRATAMIENTO/RECUPERACIÓN GAS (PTRG1) | SEL | SEL | Protección y medición | AREAS NO CLASIFICADAS
20961107 | Sector 4 | Subestación eléctrica | SE-24 | U-HIDROTRAT DE GASÓLEOS (HDTGO) NÚM. 1 | SEL | SEL | Medición | AREAS NO CLASIFICADAS
20961108 | Sector 4 | Subestación eléctrica | SE-24 | U-HIDROTRAT DE GASÓLEOS (HDTGO) NÚM. 1 | SEL | SEL | Medición | AREAS NO CLASIFICADAS
20961109 | Sector 4 | Subestación eléctrica | SE-24 | U-HIDROTRAT DE GASÓLEOS (HDTGO) NÚM. 1 | SEL | SEL | Medición | AREAS NO CLASIFICADAS
20961110 | Sector 4 | Subestación eléctrica | SE-24 | U-HIDROTRAT DE GASÓLEOS (HDTGO) NÚM. 1 | SEL | SEL | Medición | AREAS NO CLASIFICADAS
20961111 | Sector 4 | Subestación eléctrica | SE-24 | U-HIDROTRAT DE GASÓLEOS (HDTGO) NÚM. 1 | SEL | SEL | Medición | AREAS NO CLASIFICADAS
20961112 | Sector 4 | Subestación eléctrica | SE-24 | U-HIDROTRAT DE GASÓLEOS (HDTGO) NÚM. 1 | SEL | SEL | Medición | AREAS NO CLASIFICADAS
20961113 | Sector 4 | Subestación eléctrica | SE-23 | U-GENERADORA DE HIDRÓGENO (PH21) TREN 1 | ABB | RET | Protección y medición | AREAS NO CLASIFICADAS
20961114 | Sector 4 | Subestación eléctrica | SE-23 | U-GENERADORA DE HIDRÓGENO (PH21) TREN 1 | ABB | REF | Protección y medición | AREAS NO CLASIFICADAS
20961115 | Sector 4 | Subestación eléctrica | SE-23 | U-GENERADORA DE HIDRÓGENO (PH21) TREN 1 | SEL | SEL | Medición | AREAS NO CLASIFICADAS
20961116 | Sector 4 | Subestación eléctrica | SE-23 | U-GENERADORA DE HIDRÓGENO (PH21) TREN 1 | ABB | REA | Protección | AREAS NO CLASIFICADAS
20961117 | Sector 4 | Subestación eléctrica | SE-23 | U-GENERADORA DE HIDRÓGENO (PH21) TREN 1 | ABB | RET | Protección y medición | AREAS NO CLASIFICADAS
20961118 | Sector 4 | Subestación eléctrica | SE-23 | U-GENERADORA DE HIDRÓGENO (PH21) TREN 1 | ABB | REF | Protección y medición | AREAS NO CLASIFICADAS
20961119 | Sector 4 | Subestación eléctrica | SE-23 | U-GENERADORA DE HIDRÓGENO (PH21) TREN 1 | SEL | SEL | Medición | AREAS NO CLASIFICADAS
20961120 | Sector 4 | Subestación eléctrica | SE-23 | U-GENERADORA DE HIDRÓGENO (PH21) TREN 1 | ABB | REA | Protección | AREAS NO CLASIFICADAS
20961124 | Sector 4 | Subestación eléctrica | SE-23 | U-GENERADORA DE HIDRÓGENO (PH21) TREN 1 | ABB | REF | Protección y medición | AREAS NO CLASIFICADAS
20961125 | Sector 4 | Subestación eléctrica | SE-23 | U-GENERADORA DE HIDRÓGENO (PH21) TREN 1 | ABB | REF | Protección y medición | AREAS NO CLASIFICADAS
20961126 | Sector 4 | Subestación eléctrica | SE-23 | U-GENERADORA DE HIDRÓGENO (PH21) TREN 1 | ABB | REF | Protección y medición | AREAS NO CLASIFICADAS
20961127 | Sector 4 | Subestación eléctrica | SE-23 | U-GENERADORA DE HIDRÓGENO (PH21) TREN 1 | ABB | REF | Protección y medición | AREAS NO CLASIFICADAS
20961128 | Sector 4 | Subestación eléctrica | SE-23 | U-GENERADORA DE HIDRÓGENO (PH21) TREN 1 | SEL | SEL | Medición | AREAS NO CLASIFICADAS
20961129 | Sector 4 | Subestación eléctrica | SE-23 | U-GENERADORA DE HIDRÓGENO (PH21) TREN 1 | ABB | REA | Protección | AREAS NO CLASIFICADAS
20961151 | Sector 5 | Subestación eléctrica | SE-11 | U-REFORMADORA CATALÍTICA NAFTAS (REF1) | SIEMENS | ARGUS | Protección | AREAS NO CLASIFICADAS
20961150 | Sector 5 | Subestación eléctrica | SE-11 | U-REFORMADORA CATALÍTICA NAFTAS (REF1) | SIEMENS | ARGUS | Protección | AREAS NO CLASIFICADAS
20961149 | Sector 5 | Subestación eléctrica | SE-04 | U-HIDROTRAT DE NAFTAS (HDN2) TREN 2 | SIEMENS | ARGUS | Protección | AREAS NO CLASIFICADAS
20961148 | Sector 5 | Subestación eléctrica | SE-04 | U-HIDROTRAT DE NAFTAS (HDN2) TREN 2 | SIEMENS | ARGUS | Protección | AREAS NO CLASIFICADAS
20961147 | Sector 5 | Subestación eléctrica | SE-03 | U-HIDROTRAT DE NAFTAS (HDN1) TREN 1 | SIEMENS | ARGUS | Protección | AREAS NO CLASIFICADAS
20961146 | Sector 5 | Subestación eléctrica | SE-03 | U-HIDROTRAT DE NAFTAS (HDN1) TREN 1 | SIEMENS | ARGUS | Protección | AREAS NO CLASIFICADAS
20961145 | Sector 4 | Subestación eléctrica | SE-23 | U-GENERADORA DE HIDRÓGENO (PH21) TREN 1 | SEL | SEL | Medición | AREAS NO CLASIFICADAS
20961144 | Sector 4 | Subestación eléctrica | SE-23 | U-GENERADORA DE HIDRÓGENO (PH21) TREN 1 | SEL | SEL | Medición | AREAS NO CLASIFICADAS
20961143 | Sector 4 | Subestación eléctrica | SE-23 | U-GENERADORA DE HIDRÓGENO (PH21) TREN 1 | SEL | SEL | Medición | AREAS NO CLASIFICADAS
20961142 | Sector 4 | Subestación eléctrica | SE-23 | U-GENERADORA DE HIDRÓGENO (PH21) TREN 1 | SEL | SEL | Medición | AREAS NO CLASIFICADAS
20961141 | Sector 4 | Subestación eléctrica | SE-23 | U-GENERADORA DE HIDRÓGENO (PH21) TREN 1 | SEL | SEL | Medición | AREAS NO CLASIFICADAS
20961140 | Sector 4 | Subestación eléctrica | SE-23 | U-GENERADORA DE HIDRÓGENO (PH21) TREN 1 | SEL | SEL | Medición | AREAS NO CLASIFICADAS
20961137 | Sector 4 | Subestación eléctrica | SE-23 | U-GENERADORA DE HIDRÓGENO (PH21) TREN 1 | ABB | REF | Protección y medición | AREAS NO CLASIFICADAS
20961136 | Sector 4 | Subestación eléctrica | SE-23 | U-GENERADORA DE HIDRÓGENO (PH21) TREN 1 | ABB | REA | Protección | AREAS NO CLASIFICADAS
20961135 | Sector 4 | Subestación eléctrica | SE-23 | U-GENERADORA DE HIDRÓGENO (PH21) TREN 1 | ABB | REF | Protección y medición | AREAS NO CLASIFICADAS
20961134 | Sector 4 | Subestación eléctrica | SE-23 | U-GENERADORA DE HIDRÓGENO (PH21) TREN 1 | ABB | REF | Protección y medición | AREAS NO CLASIFICADAS
20961133 | Sector 4 | Subestación eléctrica | SE-23 | U-GENERADORA DE HIDRÓGENO (PH21) TREN 1 | ABB | REA | Protección | AREAS NO CLASIFICADAS
20961132 | Sector 4 | Subestación eléctrica | SE-23 | U-GENERADORA DE HIDRÓGENO (PH21) TREN 1 | SEL | SEL | Medición | AREAS NO CLASIFICADAS
20961131 | Sector 4 | Subestación eléctrica | SE-23 | U-GENERADORA DE HIDRÓGENO (PH21) TREN 1 | ABB | REF | Protección y medición | AREAS NO CLASIFICADAS
20961130 | Sector 4 | Subestación eléctrica | SE-23 | U-GENERADORA DE HIDRÓGENO (PH21) TREN 1 | ABB | REF | Protección y medición | AREAS NO CLASIFICADAS
20961121 | Sector 4 | Área de proceso | ÁREA DE PROCESO | U-GENERADORA DE HIDRÓGENO (PH21) TREN 1 | ABB | REM | Protección y medición | AREAS NO CLASIFICADAS
20961122 | Sector 4 | Área de proceso | ÁREA DE PROCESO | U-GENERADORA DE HIDRÓGENO (PH21) TREN 1 | ABB | REM | Protección y medición | AREAS NO CLASIFICADAS
20961123 | Sector 4 | Área de proceso | ÁREA DE PROCESO | U-GENERADORA DE HIDRÓGENO (PH21) TREN 1 | ABB | REM | Protección y medición | AREAS NO CLASIFICADAS
20961139 | Sector 4 | Área de proceso | ÁREA DE PROCESO | U-GENERADORA DE HIDRÓGENO (PH22) TREN 2 | ABB | REM | Protección y medición | AREAS NO CLASIFICADAS
20961138 | Sector 4 | Área de proceso | ÁREA DE PROCESO | U-GENERADORA DE HIDRÓGENO (PH22) TREN 2 | ABB | REM | Protección y medición | AREAS NO CLASIFICADAS
20961100 | Sector 4 | Área de proceso | ÁREA DE PROCESO | U-HIDROTRAT DE GASÓLEOS (HDTGO) NÚM. 1 | GENERAL ELECTRIC | MULTILIN | Protección y medición | AREAS NO CLASIFICADAS
20961099 | Sector 4 | Área de proceso | ÁREA DE PROCESO | U-HIDROTRAT DE GASÓLEOS (HDTGO) NÚM. 1 | GENERAL ELECTRIC | MULTILIN | Protección y medición | AREAS NO CLASIFICADAS
20961098 | Sector 4 | Área de proceso | ÁREA DE PROCESO | U-HIDROTRAT DE GASÓLEOS (HDTGO) NÚM. 1 | GENERAL ELECTRIC | MULTILIN | Protección y medición | AREAS NO CLASIFICADAS
20961097 | Sector 4 | Área de proceso | ÁREA DE PROCESO | U-HIDROTRAT DE GASÓLEOS (HDTGO) NÚM. 1 | GENERAL ELECTRIC | MULTILIN | Protección y medición | AREAS NO CLASIFICADAS
20961083 | Sector 4 | Área de proceso | ÁREA DE PROCESO | U-HIDROTRAT DE GASÓLEOS (HDTGO) NÚM. 1 | GENERAL ELECTRIC | MULTILIN | Protección y medición | AREAS NO CLASIFICADAS
20961082 | Sector 4 | Área de proceso | ÁREA DE PROCESO | U-HIDROTRAT DE GASÓLEOS (HDTGO) NÚM. 1 | GENERAL ELECTRIC | MULTILIN | Protección y medición | AREAS NO CLASIFICADAS
20961081 | Sector 4 | Área de proceso | ÁREA DE PROCESO | U-HIDROTRAT DE GASÓLEOS (HDTGO) NÚM. 1 | GENERAL ELECTRIC | MULTILIN | Protección y medición | AREAS NO CLASIFICADAS
20961080 | Sector 4 | Área de proceso | ÁREA DE PROCESO | U-HIDROTRAT DE GASÓLEOS (HDTGO) NÚM. 1 | GENERAL ELECTRIC | MULTILIN | Protección y medición | AREAS NO CLASIFICADAS
20961079 | Sector 4 | Área de proceso | ÁREA DE PROCESO | U-HIDROTRAT DE GASÓLEOS (HDTGO) NÚM. 1 | GENERAL ELECTRIC | MULTILIN | Protección y medición | AREAS NO CLASIFICADAS
20961078 | Sector 4 | Área de proceso | ÁREA DE PROCESO | U-HIDROTRAT DE GASÓLEOS (HDTGO) NÚM. 1 | GENERAL ELECTRIC | MULTILIN | Protección y medición | AREAS NO CLASIFICADAS
20961077 | Sector 4 | Área de proceso | ÁREA DE PROCESO | U-HIDROTRAT DE GASÓLEOS (HDTGO) NÚM. 1 | GENERAL ELECTRIC | MULTILIN | Protección y medición | AREAS NO CLASIFICADAS
20961076 | Sector 4 | Área de proceso | ÁREA DE PROCESO | U-HIDROTRAT DE GASÓLEOS (HDTGO) NÚM. 1 | GENERAL ELECTRIC | MULTILIN | Protección y medición | AREAS NO CLASIFICADAS
20961075 | Sector 4 | Área de proceso | ÁREA DE PROCESO | U-HIDROTRAT DE GASÓLEOS (HDTGO) NÚM. 1 | GENERAL ELECTRIC | MULTILIN | Protección y medición | AREAS NO CLASIFICADAS
20961074 | Sector 4 | Área de proceso | ÁREA DE PROCESO | U-HIDROTRAT DE GASÓLEOS (HDTGO) NÚM. 1 | GENERAL ELECTRIC | MULTILIN | Protección y medición | AREAS NO CLASIFICADAS
20961049 | Sector 4 | Área de proceso | ÁREA DE PROCESO | U-HIDROTRAT DE GASÓLEOS (HDTGO) NÚM. 1 | GENERAL ELECTRIC | MULTILIN | Protección y medición | AREAS NO CLASIFICADAS
20961050 | Sector 4 | Área de proceso | ÁREA DE PROCESO | U-HIDROTRAT DE GASÓLEOS (HDTGO) NÚM. 1 | GENERAL ELECTRIC | MULTILIN | Protección y medición | AREAS NO CLASIFICADAS
20961051 | Sector 4 | Área de proceso | ÁREA DE PROCESO | U-HIDROTRAT DE GASÓLEOS (HDTGO) NÚM. 1 | GENERAL ELECTRIC | MULTILIN | Protección y medición | AREAS NO CLASIFICADAS
20961052 | Sector 4 | Área de proceso | ÁREA DE PROCESO | U-HIDROTRAT DE GASÓLEOS (HDTGO) NÚM. 1 | GENERAL ELECTRIC | MULTILIN | Protección y medición | AREAS NO CLASIFICADAS
20961053 | Sector 4 | Área de proceso | ÁREA DE PROCESO | U-HIDROTRAT DE GASÓLEOS (HDTGO) NÚM. 1 | GENERAL ELECTRIC | MULTILIN | Protección y medición | AREAS NO CLASIFICADAS
20961054 | Sector 4 | Área de proceso | ÁREA DE PROCESO | U-HIDROTRAT DE GASÓLEOS (HDTGO) NÚM. 1 | GENERAL ELECTRIC | MULTILIN | Protección y medición | AREAS NO CLASIFICADAS
20961055 | Sector 4 | Área de proceso | ÁREA DE PROCESO | U-HIDROTRAT DE GASÓLEOS (HDTGO) NÚM. 1 | GENERAL ELECTRIC | MULTILIN | Protección y medición | AREAS NO CLASIFICADAS
20961056 | Sector 4 | Área de proceso | ÁREA DE PROCESO | U-HIDROTRAT DE GASÓLEOS (HDTGO) NÚM. 1 | GENERAL ELECTRIC | MULTILIN | Protección y medición | AREAS NO CLASIFICADAS
20961057 | Sector 4 | Área de proceso | ÁREA DE PROCESO | U-HIDROTRAT DE GASÓLEOS (HDTGO) NÚM. 1 | GENERAL ELECTRIC | MULTILIN | Protección y medición | AREAS NO CLASIFICADAS
20961058 | Sector 4 | Área de proceso | ÁREA DE PROCESO | U-HIDROTRAT DE GASÓLEOS (HDTGO) NÚM. 1 | GENERAL ELECTRIC | MULTILIN | Protección y medición | AREAS NO CLASIFICADAS
20961070 | Sector 4 | Área de proceso | ÁREA DE PROCESO | U-HIDROTRAT DE GASÓLEOS (HDTGO) NÚM. 1 | GENERAL ELECTRIC | MULTILIN | Protección y medición | AREAS NO CLASIFICADAS
20961071 | Sector 4 | Área de proceso | ÁREA DE PROCESO | U-HIDROTRAT DE GASÓLEOS (HDTGO) NÚM. 1 | GENERAL ELECTRIC | MULTILIN | Protección y medición | AREAS NO CLASIFICADAS
20961072 | Sector 4 | Área de proceso | ÁREA DE PROCESO | U-HIDROTRAT DE GASÓLEOS (HDTGO) NÚM. 1 | GENERAL ELECTRIC | MULTILIN | Protección y medición | AREAS NO CLASIFICADAS
20961073 | Sector 4 | Área de proceso | ÁREA DE PROCESO | U-HIDROTRAT DE GASÓLEOS (HDTGO) NÚM. 1 | GENERAL ELECTRIC | MULTILIN | Protección y medición | AREAS NO CLASIFICADAS
20957799 | Sector 5 | Área de proceso | ÁREA DE PROCESO | U-HIDROTRAT DE NAFTAS (HDN1) TREN 1 | GENERAL ELECTRIC | MULTILIN | Protección | AREAS NO CLASIFICADAS
20957798 | Sector 5 | Área de proceso | ÁREA DE PROCESO | U-HIDROTRAT DE NAFTAS (HDN1) TREN 1 | GENERAL ELECTRIC | MULTILIN | Protección | AREAS NO CLASIFICADAS
20957797 | Sector 5 | Área de proceso | ÁREA DE PROCESO | U-HIDROTRAT DE NAFTAS (HDN1) TREN 1 | GENERAL ELECTRIC | MULTILIN | Protección | AREAS NO CLASIFICADAS
20957796 | Sector 5 | Área de proceso | ÁREA DE PROCESO | U-HIDROTRAT DE NAFTAS (HDN1) TREN 1 | GENERAL ELECTRIC | MULTILIN | Protección | AREAS NO CLASIFICADAS
20957795 | Sector 5 | Área de proceso | ÁREA DE PROCESO | U-HIDROTRAT DE NAFTAS (HDN1) TREN 1 | GENERAL ELECTRIC | MULTILIN | Protección | AREAS NO CLASIFICADAS
20957794 | Sector 5 | Área de proceso | ÁREA DE PROCESO | U-HIDROTRAT DE NAFTAS (HDN1) TREN 1 | GENERAL ELECTRIC | MULTILIN | Protección | AREAS NO CLASIFICADAS
20957723 | Sector 5 | Área de proceso | ÁREA DE PROCESO | U-HIDROTRAT DE NAFTAS (HDN1) TREN 1 | GENERAL ELECTRIC | MULTILIN | Protección | AREAS NO CLASIFICADAS
20957722 | Sector 5 | Área de proceso | ÁREA DE PROCESO | U-HIDROTRAT DE NAFTAS (HDN1) TREN 1 | GENERAL ELECTRIC | MULTILIN | Protección | AREAS NO CLASIFICADAS
20957721 | Sector 5 | Área de proceso | ÁREA DE PROCESO | U-HIDROTRAT DE NAFTAS (HDN1) TREN 1 | GENERAL ELECTRIC | MULTILIN | Protección | AREAS NO CLASIFICADAS
20957720 | Sector 5 | Área de proceso | ÁREA DE PROCESO | U-HIDROTRAT DE NAFTAS (HDN1) TREN 1 | GENERAL ELECTRIC | MULTILIN | Protección | AREAS NO CLASIFICADAS
20957719 | Sector 5 | Área de proceso | ÁREA DE PROCESO | U-HIDROTRAT DE NAFTAS (HDN1) TREN 1 | GENERAL ELECTRIC | MULTILIN | Protección | AREAS NO CLASIFICADAS
20957718 | Sector 5 | Área de proceso | ÁREA DE PROCESO | U-HIDROTRAT DE NAFTAS (HDN1) TREN 1 | GENERAL ELECTRIC | MULTILIN | Protección | AREAS NO CLASIFICADAS
20957717 | Sector 5 | Área de proceso | ÁREA DE PROCESO | U-HIDROTRAT DE NAFTAS (HDN1) TREN 1 | GENERAL ELECTRIC | MULTILIN | Protección | AREAS NO CLASIFICADAS
20957716 | Sector 5 | Área de proceso | ÁREA DE PROCESO | U-HIDROTRAT DE NAFTAS (HDN1) TREN 1 | GENERAL ELECTRIC | MULTILIN | Protección | AREAS NO CLASIFICADAS
20957704 | Sector 5 | Área de proceso | ÁREA DE PROCESO | U-HIDROTRAT DE NAFTAS (HDN1) TREN 1 | GENERAL ELECTRIC | MULTILIN | Protección | AREAS NO CLASIFICADAS
20957703 | Sector 5 | Área de proceso | ÁREA DE PROCESO | U-HIDROTRAT DE NAFTAS (HDN1) TREN 1 | GENERAL ELECTRIC | MULTILIN | Protección | AREAS NO CLASIFICADAS
20957702 | Sector 5 | Área de proceso | ÁREA DE PROCESO | U-HIDROTRAT DE NAFTAS (HDN1) TREN 1 | GENERAL ELECTRIC | MULTILIN | Protección | AREAS NO CLASIFICADAS
20957701 | Sector 5 | Área de proceso | ÁREA DE PROCESO | U-HIDROTRAT DE NAFTAS (HDN1) TREN 1 | GENERAL ELECTRIC | MULTILIN | Protección | AREAS NO CLASIFICADAS
20957963 | Sector 5 | Área de proceso | ÁREA DE PROCESO | U-HIDROTRAT DE NAFTAS (HDN2) TREN 2 | GENERAL ELECTRIC | MULTILIN | Protección | AREAS NO CLASIFICADAS
20957957 | Sector 5 | Área de proceso | ÁREA DE PROCESO | U-HIDROTRAT DE NAFTAS (HDN2) TREN 2 | GENERAL ELECTRIC | MULTILIN | Protección | AREAS NO CLASIFICADAS
20957956 | Sector 5 | Área de proceso | ÁREA DE PROCESO | U-HIDROTRAT DE NAFTAS (HDN2) TREN 2 | GENERAL ELECTRIC | MULTILIN | Protección | AREAS NO CLASIFICADAS
20957955 | Sector 5 | Área de proceso | ÁREA DE PROCESO | U-HIDROTRAT DE NAFTAS (HDN2) TREN 2 | GENERAL ELECTRIC | MULTILIN | Protección | AREAS NO CLASIFICADAS
20957954 | Sector 5 | Área de proceso | ÁREA DE PROCESO | U-HIDROTRAT DE NAFTAS (HDN2) TREN 2 | GENERAL ELECTRIC | MULTILIN | Protección | AREAS NO CLASIFICADAS
20957953 | Sector 5 | Área de proceso | ÁREA DE PROCESO | U-HIDROTRAT DE NAFTAS (HDN2) TREN 2 | GENERAL ELECTRIC | MULTILIN | Protección | AREAS NO CLASIFICADAS
20957952 | Sector 5 | Área de proceso | ÁREA DE PROCESO | U-HIDROTRAT DE NAFTAS (HDN2) TREN 2 | GENERAL ELECTRIC | MULTILIN | Protección | AREAS NO CLASIFICADAS
20957951 | Sector 5 | Área de proceso | ÁREA DE PROCESO | U-HIDROTRAT DE NAFTAS (HDN2) TREN 2 | GENERAL ELECTRIC | MULTILIN | Protección | AREAS NO CLASIFICADAS
20957950 | Sector 5 | Área de proceso | ÁREA DE PROCESO | U-HIDROTRAT DE NAFTAS (HDN2) TREN 2 | GENERAL ELECTRIC | MULTILIN | Protección | AREAS NO CLASIFICADAS
20957949 | Sector 5 | Área de proceso | ÁREA DE PROCESO | U-HIDROTRAT DE NAFTAS (HDN2) TREN 2 | GENERAL ELECTRIC | MULTILIN | Protección | AREAS NO CLASIFICADAS
20957948 | Sector 5 | Área de proceso | ÁREA DE PROCESO | U-HIDROTRAT DE NAFTAS (HDN2) TREN 2 | GENERAL ELECTRIC | MULTILIN | Protección | AREAS NO CLASIFICADAS
20957947 | Sector 5 | Área de proceso | ÁREA DE PROCESO | U-HIDROTRAT DE NAFTAS (HDN2) TREN 2 | GENERAL ELECTRIC | MULTILIN | Protección | AREAS NO CLASIFICADAS
20957946 | Sector 5 | Área de proceso | ÁREA DE PROCESO | U-HIDROTRAT DE NAFTAS (HDN2) TREN 2 | GENERAL ELECTRIC | MULTILIN | Protección | AREAS NO CLASIFICADAS
20990500 | Sector 5 | Área de proceso | ÁREA DE PROCESO | U-ISOMERIZADORA PENTANOS/HEXANOS (PNX1) | ABB | REM | Protección y medición | AREAS NO CLASIFICADAS
20990501 | Sector 5 | Área de proceso | ÁREA DE PROCESO | U-ISOMERIZADORA PENTANOS/HEXANOS (PNX1) | ABB | REM | Protección y medición | AREAS NO CLASIFICADAS
20990502 | Sector 5 | Área de proceso | ÁREA DE PROCESO | U-ISOMERIZADORA PENTANOS/HEXANOS (PNX1) | ABB | REM | Protección y medición | AREAS NO CLASIFICADAS
20990503 | Sector 5 | Área de proceso | ÁREA DE PROCESO | U-ISOMERIZADORA PENTANOS/HEXANOS (PNX1) | ABB | REM | Protección y medición | AREAS NO CLASIFICADAS
20990505 | Sector 5 | Área de proceso | ÁREA DE PROCESO | U-ISOMERIZADORA PENTANOS/HEXANOS (PNX1) | ABB | REM | Protección y medición | AREAS NO CLASIFICADAS
20990506 | Sector 5 | Área de proceso | ÁREA DE PROCESO | U-ISOMERIZADORA PENTANOS/HEXANOS (PNX1) | ABB | REM | Protección y medición | AREAS NO CLASIFICADAS
20971713 | Sector 1 | Área de proceso | ÁREA DE PROCESO | U-DE DESTILACIÓN COMBINADA (UDC1) TREN 1 | ABB | 1AFFAEAGNEC5BNA11G | Protección | AREAS NO CLASIFICADAS
20971712 | Sector 1 | Área de proceso | ÁREA DE PROCESO | U-DE DESTILACIÓN COMBINADA (UDC1) TREN 1 | ABB | 1AFFAEAGNEC5BNA11G | Protección | AREAS NO CLASIFICADAS
20971711 | Sector 1 | Área de proceso | ÁREA DE PROCESO | U-DE DESTILACIÓN COMBINADA (UDC1) TREN 1 | ABB | 1AMEBCADNEC5BNN11G | Protección y medición | AREAS NO CLASIFICADAS
20971710 | Sector 1 | Área de proceso | ÁREA DE PROCESO | U-DE DESTILACIÓN COMBINADA (UDC1) TREN 1 | ABB | 1AFFAEAGNEC5BNA11G | Protección | AREAS NO CLASIFICADAS
20971709 | Sector 1 | Área de proceso | ÁREA DE PROCESO | U-DE DESTILACIÓN COMBINADA (UDC1) TREN 1 | ABB | 1AMEBCADNEC5BNN11G | Protección y medición | AREAS NO CLASIFICADAS
20971708 | Sector 1 | Área de proceso | ÁREA DE PROCESO | U-DE DESTILACIÓN COMBINADA (UDC1) TREN 1 | ABB | 1AFFAEAGNEC5BNA11G | Protección | AREAS NO CLASIFICADAS
20971707 | Sector 1 | Área de proceso | ÁREA DE PROCESO | U-DE DESTILACIÓN COMBINADA (UDC1) TREN 1 | ABB | 1AMEBCADNEC5BNN11G | Protección y medición | AREAS NO CLASIFICADAS
20971706 | Sector 1 | Área de proceso | ÁREA DE PROCESO | U-DE DESTILACIÓN COMBINADA (UDC1) TREN 1 | ABB | 1AFFAEAGNEC5BNA11G | Protección | AREAS NO CLASIFICADAS
20971705 | Sector 1 | Área de proceso | ÁREA DE PROCESO | U-DE DESTILACIÓN COMBINADA (UDC1) TREN 1 | ABB | 1AMEBCADNEC5BNN11G | Protección y medición | AREAS NO CLASIFICADAS
20971704 | Sector 1 | Área de proceso | ÁREA DE PROCESO | U-DE DESTILACIÓN COMBINADA (UDC1) TREN 1 | ABB | 1AFFAEAGNEC5BNA11G | Protección | AREAS NO CLASIFICADAS
20971703 | Sector 1 | Área de proceso | ÁREA DE PROCESO | U-DE DESTILACIÓN COMBINADA (UDC1) TREN 1 | ABB | 1AFFAEAGNEC5BNA11G | Protección | AREAS NO CLASIFICADAS
20971702 | Sector 1 | Área de proceso | ÁREA DE PROCESO | U-DE DESTILACIÓN COMBINADA (UDC1) TREN 1 | ABB | 1AFFAEAGNEC5BNA11G | Protección y medición | AREAS NO CLASIFICADAS
20971701 | Sector 1 | Área de proceso | ÁREA DE PROCESO | U-DE DESTILACIÓN COMBINADA (UDC1) TREN 1 | ABB | 1AFFAEAGNEC5BNA11G | Protección | AREAS NO CLASIFICADAS
20971714 | Sector 1 | Área de proceso | ÁREA DE PROCESO | U-DE DESTILACIÓN COMBINADA (UDC1) TREN 1 | ABB | 1AMEBCADNEC5BNN11G | Protección y medición | AREAS NO CLASIFICADAS
20971715 | Sector 1 | Área de proceso | ÁREA DE PROCESO | U-DE DESTILACIÓN COMBINADA (UDC1) TREN 1 | ABB | 1AFFAEAGNEC5BNA11G | Protección | AREAS NO CLASIFICADAS
20971716 | Sector 1 | Área de proceso | ÁREA DE PROCESO | U-DE DESTILACIÓN COMBINADA (UDC1) TREN 1 | ABB | 1AFFAEAGNEC5BNA11G | Protección | AREAS NO CLASIFICADAS
20971717 | Sector 1 | Área de proceso | ÁREA DE PROCESO | U-DE DESTILACIÓN COMBINADA (UDC1) TREN 1 | ABB | 1AMEBCADNEC5BNN11G | Protección y medición | AREAS NO CLASIFICADAS
20971718 | Sector 1 | Área de proceso | ÁREA DE PROCESO | U-DE DESTILACIÓN COMBINADA (UDC1) TREN 1 | ABB | 1AFFAEAGNEC5BNA11G | Protección | AREAS NO CLASIFICADAS
20971719 | Sector 1 | Área de proceso | ÁREA DE PROCESO | U-DE DESTILACIÓN COMBINADA (UDC1) TREN 1 | ABB | 1AMEBCADNEC5BNN11G | Protección y medición | AREAS NO CLASIFICADAS
20971720 | Sector 1 | Área de proceso | ÁREA DE PROCESO | U-DE DESTILACIÓN COMBINADA (UDC1) TREN 1 | ABB | 1AFFAEAGNEC5BNA11G | Protección | AREAS NO CLASIFICADAS
20971721 | Sector 1 | Área de proceso | ÁREA DE PROCESO | U-DE DESTILACIÓN COMBINADA (UDC1) TREN 1 | ABB | 1AMEBCADNEC5BNN11G | Protección y medición | AREAS NO CLASIFICADAS
20971722 | Sector 1 | Área de proceso | ÁREA DE PROCESO | U-DE DESTILACIÓN COMBINADA (UDC1) TREN 1 | ABB | 1AFFAEAGNEC5BNA11G | Protección | AREAS NO CLASIFICADAS
20971723 | Sector 1 | Área de proceso | ÁREA DE PROCESO | U-DE DESTILACIÓN COMBINADA (UDC1) TREN 1 | ABB | 1AFFAEAGNEC5BNA11G | Protección | AREAS NO CLASIFICADAS
20971724 | Sector 1 | Área de proceso | ÁREA DE PROCESO | U-DE DESTILACIÓN COMBINADA (UDC1) TREN 1 | ABB | 1AMEBCADNEC5BNN11G | Protección y medición | AREAS NO CLASIFICADAS
20971725 | Sector 1 | Área de proceso | ÁREA DE PROCESO | U-DE DESTILACIÓN COMBINADA (UDC1) TREN 1 | ABB | 1AFFAEAGNEC5BNA11G | Protección | AREAS NO CLASIFICADAS
20971726 | Sector 1 | Área de proceso | ÁREA DE PROCESO | U-DE DESTILACIÓN COMBINADA (UDC1) TREN 1 | ABB | 1AMEBCADNEC5BNN11G | Protección y medición | AREAS NO CLASIFICADAS
20971700 | Sector 1 | Área de proceso | ÁREA DE PROCESO | U-DE DESTILACIÓN COMBINADA (UDC1) TREN 1 | ALLEN-BRADLEY | 857 | Protección | AREAS NO CLASIFICADAS
20971646 | Sector 1 | Área de proceso | ÁREA DE PROCESO | U-DE DESTILACIÓN COMBINADA (UDC1) TREN 1 | ABB | 1AFFAEAGNEC5BNA11G | Protección | AREAS NO CLASIFICADAS
20971647 | Sector 1 | Área de proceso | ÁREA DE PROCESO | U-DE DESTILACIÓN COMBINADA (UDC1) TREN 1 | ABB | 1AMEBCADNEC5BNN11G | Protección y medición | AREAS NO CLASIFICADAS
20971648 | Sector 1 | Área de proceso | ÁREA DE PROCESO | U-DE DESTILACIÓN COMBINADA (UDC1) TREN 1 | ABB | 1AFFAEAGNEC5BNA11G | Protección | AREAS NO CLASIFICADAS
20971649 | Sector 1 | Área de proceso | ÁREA DE PROCESO | U-DE DESTILACIÓN COMBINADA (UDC1) TREN 1 | ABB | 1AMEBCADNEC5BNN11G | Protección y medición | AREAS NO CLASIFICADAS
20971650 | Sector 1 | Área de proceso | ÁREA DE PROCESO | U-DE DESTILACIÓN COMBINADA (UDC1) TREN 1 | ABB | 1AFFAEAGNEC5BNA11G | Protección | AREAS NO CLASIFICADAS
20971651 | Sector 1 | Área de proceso | ÁREA DE PROCESO | U-DE DESTILACIÓN COMBINADA (UDC1) TREN 1 | ABB | 1AMEBCADNEC5BNN11G | Protección y medición | AREAS NO CLASIFICADAS
20971652 | Sector 1 | Área de proceso | ÁREA DE PROCESO | U-DE DESTILACIÓN COMBINADA (UDC1) TREN 1 | ABB | 1AFFAEAGNEC5BNA11G | Protección | AREAS NO CLASIFICADAS
20971653 | Sector 1 | Área de proceso | ÁREA DE PROCESO | U-DE DESTILACIÓN COMBINADA (UDC1) TREN 1 | ABB | 1AMEBCADNEC5BNN11G | Protección y medición | AREAS NO CLASIFICADAS
20971654 | Sector 1 | Área de proceso | ÁREA DE PROCESO | U-DE DESTILACIÓN COMBINADA (UDC1) TREN 1 | ABB | 1AFFAEAGNEC5BNA11G | Protección | AREAS NO CLASIFICADAS
20971655 | Sector 1 | Área de proceso | ÁREA DE PROCESO | U-DE DESTILACIÓN COMBINADA (UDC1) TREN 1 | ABB | 1AMEBCADNEC5BNN11G | Protección y medición | AREAS NO CLASIFICADAS
20971656 | Sector 1 | Área de proceso | ÁREA DE PROCESO | U-DE DESTILACIÓN COMBINADA (UDC1) TREN 1 | ABB | 1AFFAEAGNEC5BNA11G | Protección | AREAS NO CLASIFICADAS
20971657 | Sector 1 | Área de proceso | ÁREA DE PROCESO | U-DE DESTILACIÓN COMBINADA (UDC1) TREN 1 | ABB | 1AMEBCADNEC5BNN11G | Protección y medición | AREAS NO CLASIFICADAS
20971658 | Sector 1 | Área de proceso | ÁREA DE PROCESO | U-DE DESTILACIÓN COMBINADA (UDC1) TREN 1 | ABB | 1AFFAEAGNEC5BNA11G | Protección | AREAS NO CLASIFICADAS
20971659 | Sector 1 | Área de proceso | ÁREA DE PROCESO | U-DE DESTILACIÓN COMBINADA (UDC1) TREN 1 | ABB | 1AMEBCADNEC5BNN11G | Protección y medición | AREAS NO CLASIFICADAS
20971660 | Sector 1 | Área de proceso | ÁREA DE PROCESO | U-DE DESTILACIÓN COMBINADA (UDC1) TREN 1 | ABB | 1AFFAEAGNEC5BNA11G | Protección | AREAS NO CLASIFICADAS
20971661 | Sector 1 | Área de proceso | ÁREA DE PROCESO | U-DE DESTILACIÓN COMBINADA (UDC1) TREN 1 | ABB | 1AFFAEAGNEC5BNA11G | Protección | AREAS NO CLASIFICADAS
20971662 | Sector 1 | Área de proceso | ÁREA DE PROCESO | U-DE DESTILACIÓN COMBINADA (UDC1) TREN 1 | ABB | 1AMEBCADNEC5BNN11G | Protección y medición | AREAS NO CLASIFICADAS
20971665 | Sector 1 | Área de proceso | ÁREA DE PROCESO | U-DE DESTILACIÓN COMBINADA (UDC1) TREN 1 | ALLEN-BRADLEY | 857 | Protección | AREAS NO CLASIFICADAS
20971666 | Sector 1 | Área de proceso | ÁREA DE PROCESO | U-DE DESTILACIÓN COMBINADA (UDC1) TREN 1 | ABB | 1AFFAEAGNEC5BNA11G | Protección | AREAS NO CLASIFICADAS
20971667 | Sector 1 | Área de proceso | ÁREA DE PROCESO | U-DE DESTILACIÓN COMBINADA (UDC1) TREN 1 | ABB | 1AFFAEAGNEC5BNA11G | Protección y medición | AREAS NO CLASIFICADAS
20971668 | Sector 1 | Área de proceso | ÁREA DE PROCESO | U-DE DESTILACIÓN COMBINADA (UDC1) TREN 1 | ALLEN-BRADLEY | 857 | Protección | AREAS NO CLASIFICADAS
20971669 | Sector 1 | Área de proceso | ÁREA DE PROCESO | U-DE DESTILACIÓN COMBINADA (UDC1) TREN 1 | ABB | 1AFFAEAGNEC5BNA11G | Protección | AREAS NO CLASIFICADAS
20971670 | Sector 1 | Área de proceso | ÁREA DE PROCESO | U-DE DESTILACIÓN COMBINADA (UDC1) TREN 1 | ABB | 1AFFAEAGNEC5BNA11G | Protección y medición | AREAS NO CLASIFICADAS
20971697 | Sector 1 | Área de proceso | ÁREA DE PROCESO | U-DE DESTILACIÓN COMBINADA (UDC1) TREN 1 | ALLEN-BRADLEY | 857 | Protección | AREAS NO CLASIFICADAS
20971698 | Sector 1 | Área de proceso | ÁREA DE PROCESO | U-DE DESTILACIÓN COMBINADA (UDC1) TREN 1 | ABB | 1AFFAEAGNEC5BNA11G | Protección | AREAS NO CLASIFICADAS
20971699 | Sector 1 | Área de proceso | ÁREA DE PROCESO | U-DE DESTILACIÓN COMBINADA (UDC1) TREN 1 | ABB | 1AFFAEAGNEC5BNA11G | Protección y medición | AREAS NO CLASIFICADAS
20987501 | Sector 1 | Área de proceso | ÁREA DE PROCESO | U-DE DESTILACIÓN COMBINADA (UDC2) TREN 2 | ABB | 1AMEBCADNEC5BNN11G | Protección y medición | AREAS NO CLASIFICADAS
20987500 | Sector 1 | Área de proceso | ÁREA DE PROCESO | U-DE DESTILACIÓN COMBINADA (UDC2) TREN 2 | ABB | 1AFFAEAGNEC5BNA11G | Protección | AREAS NO CLASIFICADAS
20987499 | Sector 1 | Área de proceso | ÁREA DE PROCESO | U-DE DESTILACIÓN COMBINADA (UDC2) TREN 2 | ABB | 1AMEBCADNEC5BNN11G | Protección y medición | AREAS NO CLASIFICADAS
20987498 | Sector 1 | Área de proceso | ÁREA DE PROCESO | U-DE DESTILACIÓN COMBINADA (UDC2) TREN 2 | ABB | 1AFFAEAGNEC5BNA11G | Protección | AREAS NO CLASIFICADAS
20987497 | Sector 1 | Área de proceso | ÁREA DE PROCESO | U-DE DESTILACIÓN COMBINADA (UDC2) TREN 2 | ABB | 1AMEBCADNEC5BNN11G | Protección y medición | AREAS NO CLASIFICADAS
20987496 | Sector 1 | Área de proceso | ÁREA DE PROCESO | U-DE DESTILACIÓN COMBINADA (UDC2) TREN 2 | ABB | 1AFFAEAGNEC5BNA11G | Protección | AREAS NO CLASIFICADAS
20987495 | Sector 1 | Área de proceso | ÁREA DE PROCESO | U-DE DESTILACIÓN COMBINADA (UDC2) TREN 2 | ABB | 1AMEBCADNEC5BNN11G | Protección y medición | AREAS NO CLASIFICADAS
20987494 | Sector 1 | Área de proceso | ÁREA DE PROCESO | U-DE DESTILACIÓN COMBINADA (UDC2) TREN 2 | ABB | 1AFFAEAGNEC5BNA11G | Protección | AREAS NO CLASIFICADAS
20987493 | Sector 1 | Área de proceso | ÁREA DE PROCESO | U-DE DESTILACIÓN COMBINADA (UDC2) TREN 2 | ABB | 1AFFAEAGNEC5BNA11G | Protección | AREAS NO CLASIFICADAS
20987492 | Sector 1 | Área de proceso | ÁREA DE PROCESO | U-DE DESTILACIÓN COMBINADA (UDC2) TREN 2 | ABB | 1AFFAEAGNEC5BNA11G | Protección y medición | AREAS NO CLASIFICADAS
20987491 | Sector 1 | Área de proceso | ÁREA DE PROCESO | U-DE DESTILACIÓN COMBINADA (UDC2) TREN 2 | ABB | 1AFFAEAGNEC5BNA11G | Protección | AREAS NO CLASIFICADAS
20987490 | Sector 1 | Área de proceso | ÁREA DE PROCESO | U-DE DESTILACIÓN COMBINADA (UDC2) TREN 2 | ALLEN-BRADLEY | 857 | Protección | AREAS NO CLASIFICADAS
20987489 | Sector 1 | Área de proceso | ÁREA DE PROCESO | U-DE DESTILACIÓN COMBINADA (UDC2) TREN 2 | ABB | 1AFFAEAGNEC5BNA11G | Protección y medición | AREAS NO CLASIFICADAS
20987488 | Sector 1 | Área de proceso | ÁREA DE PROCESO | U-DE DESTILACIÓN COMBINADA (UDC2) TREN 2 | ABB | 1AFFAEAGNEC5BNA11G | Protección | AREAS NO CLASIFICADAS
20987502 | Sector 1 | Área de proceso | ÁREA DE PROCESO | U-DE DESTILACIÓN COMBINADA (UDC2) TREN 2 | ABB | 1AFFAEAGNEC5BNA11G | Protección | AREAS NO CLASIFICADAS
20987503 | Sector 1 | Área de proceso | ÁREA DE PROCESO | U-DE DESTILACIÓN COMBINADA (UDC2) TREN 2 | ABB | 1AFFAEAGNEC5BNA11G | Protección | AREAS NO CLASIFICADAS
20987504 | Sector 1 | Área de proceso | ÁREA DE PROCESO | U-DE DESTILACIÓN COMBINADA (UDC2) TREN 2 | ABB | 1AMEBCADNEC5BNN11G | Protección y medición | AREAS NO CLASIFICADAS
20987505 | Sector 1 | Área de proceso | ÁREA DE PROCESO | U-DE DESTILACIÓN COMBINADA (UDC2) TREN 2 | ABB | 1AFFAEAGNEC5BNA11G | Protección | AREAS NO CLASIFICADAS
20987506 | Sector 1 | Área de proceso | ÁREA DE PROCESO | U-DE DESTILACIÓN COMBINADA (UDC2) TREN 2 | ABB | 1AFFAEAGNEC5BNA11G | Protección | AREAS NO CLASIFICADAS
20987507 | Sector 1 | Área de proceso | ÁREA DE PROCESO | U-DE DESTILACIÓN COMBINADA (UDC2) TREN 2 | ABB | 1AMEBCADNEC5BNN11G | Protección y medición | AREAS NO CLASIFICADAS
20987508 | Sector 1 | Área de proceso | ÁREA DE PROCESO | U-DE DESTILACIÓN COMBINADA (UDC2) TREN 2 | ABB | 1AFFAEAGNEC5BNA11G | Protección | AREAS NO CLASIFICADAS
20987509 | Sector 1 | Área de proceso | ÁREA DE PROCESO | U-DE DESTILACIÓN COMBINADA (UDC2) TREN 2 | ABB | 1AMEBCADNEC5BNN11G | Protección y medición | AREAS NO CLASIFICADAS
20987510 | Sector 1 | Área de proceso | ÁREA DE PROCESO | U-DE DESTILACIÓN COMBINADA (UDC2) TREN 2 | ABB | 1AFFAEAGNEC5BNA11G | Protección | AREAS NO CLASIFICADAS
20987511 | Sector 1 | Área de proceso | ÁREA DE PROCESO | U-DE DESTILACIÓN COMBINADA (UDC2) TREN 2 | ABB | 1AMEBCADNEC5BNN11G | Protección y medición | AREAS NO CLASIFICADAS
20987512 | Sector 1 | Área de proceso | ÁREA DE PROCESO | U-DE DESTILACIÓN COMBINADA (UDC2) TREN 2 | ABB | 1AFFAEAGNEC5BNA11G | Protección | AREAS NO CLASIFICADAS
20987513 | Sector 1 | Área de proceso | ÁREA DE PROCESO | U-DE DESTILACIÓN COMBINADA (UDC2) TREN 2 | ABB | 1AFFAEAGNEC5BNA11G | Protección | AREAS NO CLASIFICADAS
20987514 | Sector 1 | Área de proceso | ÁREA DE PROCESO | U-DE DESTILACIÓN COMBINADA (UDC2) TREN 2 | ABB | 1AMEBCADNEC5BNN11G | Protección y medición | AREAS NO CLASIFICADAS
20987515 | Sector 1 | Área de proceso | ÁREA DE PROCESO | U-DE DESTILACIÓN COMBINADA (UDC2) TREN 2 | ABB | 1AFFAEAGNEC5BNA11G | Protección | AREAS NO CLASIFICADAS
20987516 | Sector 1 | Área de proceso | ÁREA DE PROCESO | U-DE DESTILACIÓN COMBINADA (UDC2) TREN 2 | ABB | 1AMEBCADNEC5BNN11G | Protección y medición | AREAS NO CLASIFICADAS
20987431 | Sector 1 | Área de proceso | ÁREA DE PROCESO | U-DE DESTILACIÓN COMBINADA (UDC2) TREN 2 | ABB | 1AFFAEAGNEC5BNA11G | Protección | AREAS NO CLASIFICADAS
20987432 | Sector 1 | Área de proceso | ÁREA DE PROCESO | U-DE DESTILACIÓN COMBINADA (UDC2) TREN 2 | ABB | 1AMEBCADNEC5BNN11G | Protección y medición | AREAS NO CLASIFICADAS
20987433 | Sector 1 | Área de proceso | ÁREA DE PROCESO | U-DE DESTILACIÓN COMBINADA (UDC2) TREN 2 | ABB | 1AFFAEAGNEC5BNA11G | Protección | AREAS NO CLASIFICADAS
20987434 | Sector 1 | Área de proceso | ÁREA DE PROCESO | U-DE DESTILACIÓN COMBINADA (UDC2) TREN 2 | ABB | 1AFFAEAGNEC5BNA11G | Protección | AREAS NO CLASIFICADAS
20987435 | Sector 1 | Área de proceso | ÁREA DE PROCESO | U-DE DESTILACIÓN COMBINADA (UDC2) TREN 2 | ABB | 1AMEBCADNEC5BNN11G | Protección y medición | AREAS NO CLASIFICADAS
20987436 | Sector 1 | Área de proceso | ÁREA DE PROCESO | U-DE DESTILACIÓN COMBINADA (UDC2) TREN 2 | ABB | 1AFFAEAGNEC5BNA11G | Protección | AREAS NO CLASIFICADAS
20987437 | Sector 1 | Área de proceso | ÁREA DE PROCESO | U-DE DESTILACIÓN COMBINADA (UDC2) TREN 2 | ABB | 1AMEBCADNEC5BNN11G | Protección y medición | AREAS NO CLASIFICADAS
20987438 | Sector 1 | Área de proceso | ÁREA DE PROCESO | U-DE DESTILACIÓN COMBINADA (UDC2) TREN 2 | ABB | 1AFFAEAGNEC5BNA11G | Protección | AREAS NO CLASIFICADAS
20987439 | Sector 1 | Área de proceso | ÁREA DE PROCESO | U-DE DESTILACIÓN COMBINADA (UDC2) TREN 2 | ABB | 1AMEBCADNEC5BNN11G | Protección y medición | AREAS NO CLASIFICADAS
20987440 | Sector 1 | Área de proceso | ÁREA DE PROCESO | U-DE DESTILACIÓN COMBINADA (UDC2) TREN 2 | ABB | 1AFFAEAGNEC5BNA11G | Protección | AREAS NO CLASIFICADAS
20987441 | Sector 1 | Área de proceso | ÁREA DE PROCESO | U-DE DESTILACIÓN COMBINADA (UDC2) TREN 2 | ABB | 1AFFAEAGNEC5BNA11G | Protección | AREAS NO CLASIFICADAS
20987442 | Sector 1 | Área de proceso | ÁREA DE PROCESO | U-DE DESTILACIÓN COMBINADA (UDC2) TREN 2 | ABB | 1AFFAEAGNEC5BNA11G | Protección | AREAS NO CLASIFICADAS
20987443 | Sector 1 | Área de proceso | ÁREA DE PROCESO | U-DE DESTILACIÓN COMBINADA (UDC2) TREN 2 | ABB | 1AMEBCADNEC5BNN11G | Protección y medición | AREAS NO CLASIFICADAS
20987444 | Sector 1 | Área de proceso | ÁREA DE PROCESO | U-DE DESTILACIÓN COMBINADA (UDC2) TREN 2 | ABB | 1AFFAEAGNEC5BNA11G | Protección | AREAS NO CLASIFICADAS
20987445 | Sector 1 | Área de proceso | ÁREA DE PROCESO | U-DE DESTILACIÓN COMBINADA (UDC2) TREN 2 | ABB | 1AMEBCADNEC5BNN11G | Protección y medición | AREAS NO CLASIFICADAS
20987446 | Sector 1 | Área de proceso | ÁREA DE PROCESO | U-DE DESTILACIÓN COMBINADA (UDC2) TREN 2 | ABB | 1AFFAEAGNEC5BNA11G | Protección | AREAS NO CLASIFICADAS
20987447 | Sector 1 | Área de proceso | ÁREA DE PROCESO | U-DE DESTILACIÓN COMBINADA (UDC2) TREN 2 | ABB | 1AMEBCADNEC5BNN11G | Protección y medición | AREAS NO CLASIFICADAS
20987448 | Sector 1 | Área de proceso | ÁREA DE PROCESO | U-DE DESTILACIÓN COMBINADA (UDC2) TREN 2 | ABB | 1AFFAEAGNEC5BNA11G | Protección | AREAS NO CLASIFICADAS
20987449 | Sector 1 | Área de proceso | ÁREA DE PROCESO | U-DE DESTILACIÓN COMBINADA (UDC2) TREN 2 | ABB | 1AMEBCADNEC5BNN11G | Protección y medición | AREAS NO CLASIFICADAS
20987450 | Sector 1 | Área de proceso | ÁREA DE PROCESO | U-DE DESTILACIÓN COMBINADA (UDC2) TREN 2 | ABB | 1AFFAEAGNEC5BNA11G | Protección | AREAS NO CLASIFICADAS
20987451 | Sector 1 | Área de proceso | ÁREA DE PROCESO | U-DE DESTILACIÓN COMBINADA (UDC2) TREN 2 | ABB | 1AFFAEAGNEC5BNA11G | Protección | AREAS NO CLASIFICADAS
20987452 | Sector 1 | Área de proceso | ÁREA DE PROCESO | U-DE DESTILACIÓN COMBINADA (UDC2) TREN 2 | ABB | 1AMEBCADNEC5BNN11G | Protección y medición | AREAS NO CLASIFICADAS
20987455 | Sector 1 | Área de proceso | ÁREA DE PROCESO | U-DE DESTILACIÓN COMBINADA (UDC2) TREN 2 | ALLEN-BRADLEY | 857 | Protección | AREAS NO CLASIFICADAS
20987456 | Sector 1 | Área de proceso | ÁREA DE PROCESO | U-DE DESTILACIÓN COMBINADA (UDC2) TREN 2 | ABB | 1AFFAEAGNEC5BNA11G | Protección | AREAS NO CLASIFICADAS
20987457 | Sector 1 | Área de proceso | ÁREA DE PROCESO | U-DE DESTILACIÓN COMBINADA (UDC2) TREN 2 | ABB | 1AFFAEAGNEC5BNA11G | Protección y medición | AREAS NO CLASIFICADAS
20987458 | Sector 1 | Área de proceso | ÁREA DE PROCESO | U-DE DESTILACIÓN COMBINADA (UDC2) TREN 2 | ALLEN-BRADLEY | 857 | Protección | AREAS NO CLASIFICADAS
20987459 | Sector 1 | Área de proceso | ÁREA DE PROCESO | U-DE DESTILACIÓN COMBINADA (UDC2) TREN 2 | ABB | 1AFFAEAGNEC5BNA11G | Protección | AREAS NO CLASIFICADAS
20987460 | Sector 1 | Área de proceso | ÁREA DE PROCESO | U-DE DESTILACIÓN COMBINADA (UDC2) TREN 2 | ABB | 1AFFAEAGNEC5BNA11G | Protección y medición | AREAS NO CLASIFICADAS
20987487 | Sector 1 | Área de proceso | ÁREA DE PROCESO | U-DE DESTILACIÓN COMBINADA (UDC2) TREN 2 | ALLEN-BRADLEY | 857 | Protección | AREAS NO CLASIFICADAS
20965325 | Sector 8 | Área de proceso | ÁREA DE PROCESO | PRETRATAMIENTO DE AGUA | SIN DATO | SIN DATO | SIN DATO
20965324 | Sector 8 | Área de proceso | ÁREA DE PROCESO | PRETRATAMIENTO DE AGUA | SIN DATO | SIN DATO | SIN DATO
20965323 | Sector 8 | Área de proceso | ÁREA DE PROCESO | PRETRATAMIENTO DE AGUA | SIN DATO | SIN DATO | SIN DATO
20965322 | Sector 8 | Área de proceso | ÁREA DE PROCESO | PRETRATAMIENTO DE AGUA | SIN DATO | SIN DATO | SIN DATO
20965321 | Sector 8 | Área de proceso | ÁREA DE PROCESO | PRETRATAMIENTO DE AGUA | SIN DATO | SIN DATO | SIN DATO
20965320 | Sector 8 | Área de proceso | ÁREA DE PROCESO | PRETRATAMIENTO DE AGUA | SIN DATO | SIN DATO | SIN DATO
20965319 | Sector 8 | Área de proceso | ÁREA DE PROCESO | SUMINISTRO DE AGUA CRUDA | SIN DATO | SIN DATO | SIN DATO
20965318 | Sector 8 | Área de proceso | ÁREA DE PROCESO | SUMINISTRO DE AGUA CRUDA | SIN DATO | SIN DATO | SIN DATO
20965317 | Sector 8 | Área de proceso | ÁREA DE PROCESO | SUMINISTRO DE AGUA CRUDA | SIN DATO | SIN DATO | SIN DATO
20965316 | Sector 8 | Área de proceso | ÁREA DE PROCESO | SUMINISTRO DE AGUA CRUDA | SIN DATO | SIN DATO | SIN DATO
20965315 | Sector 8 | Área de proceso | ÁREA DE PROCESO | SUMINISTRO DE AGUA CRUDA | SIN DATO | SIN DATO | SIN DATO
20957958 | Sector 5 | Área de proceso | ÁREA DE PROCESO | U-REFORMADORA CATALÍTICA NAFTAS (REF1) | GENERAL ELECTRIC | MULTILIN | Protección | AREAS NO CLASIFICADAS
20957959 | Sector 5 | Área de proceso | ÁREA DE PROCESO | U-REFORMADORA CATALÍTICA NAFTAS (REF1) | GENERAL ELECTRIC | MULTILIN | Protección | AREAS NO CLASIFICADAS
20957960 | Sector 5 | Área de proceso | ÁREA DE PROCESO | U-REFORMADORA CATALÍTICA NAFTAS (REF1) | GENERAL ELECTRIC | MULTILIN | Protección | AREAS NO CLASIFICADAS
20957961 | Sector 5 | Área de proceso | ÁREA DE PROCESO | U-REFORMADORA CATALÍTICA NAFTAS (REF1) | GENERAL ELECTRIC | MULTILIN | Protección | AREAS NO CLASIFICADAS
20957962 | Sector 5 | Área de proceso | ÁREA DE PROCESO | U-REFORMADORA CATALÍTICA NAFTAS (REF1) | GENERAL ELECTRIC | MULTILIN | Protección | AREAS NO CLASIFICADAS
20961152 | Sector 5 | Área de proceso | ÁREA DE PROCESO | U-REFORMADORA CATALÍTICA NAFTAS (REF1) | GENERAL ELECTRIC | MULTILIN | Protección | AREAS NO CLASIFICADAS
20961153 | Sector 5 | Área de proceso | ÁREA DE PROCESO | U-REFORMADORA CATALÍTICA NAFTAS (REF1) | GENERAL ELECTRIC | MULTILIN | Protección | AREAS NO CLASIFICADAS
20977865 | Sector 8 | Área de proceso | ÁREA DE PROCESO | SECCION DE CONTRAINCENDIO | SIEMENS | 7SR5111 | Protección y medición | AREAS NO CLASIFICADAS
20977864 | Sector 8 | Área de proceso | ÁREA DE PROCESO | SECCION DE CONTRAINCENDIO | SIEMENS | 7SR5111 | Protección y medición | AREAS NO CLASIFICADAS
20977852 | Sector 8 | Área de proceso | ÁREA DE PROCESO | SECCION DE CONTRAINCENDIO | SIEMENS | 7SR5111 | Protección y medición | AREAS NO CLASIFICADAS
20977851 | Sector 8 | Área de proceso | ÁREA DE PROCESO | SECCION DE CONTRAINCENDIO | SIEMENS | 7SR5111 | Protección y medición | AREAS NO CLASIFICADAS
20977850 | Sector 8 | Área de proceso | ÁREA DE PROCESO | SECCION DE CONTRAINCENDIO | SIEMENS | 7SR5111 | Protección y medición | AREAS NO CLASIFICADAS
20984311 | Sector 6 | Área de proceso | ÁREA DE PROCESO | U-DE TRATAMIENTO DE AMINA SIN CO2 TREN-1 | ABB | REM615_1G | Protección y medición | CLASE I DIVISION II
20984312 | Sector 6 | Área de proceso | ÁREA DE PROCESO | U-DE TRATAMIENTO DE AMINA SIN CO2 TREN-1 | ABB | REM615_1G | Protección y medición | CLASE I DIVISION II
20984362 | Sector 6 | Área de proceso | ÁREA DE PROCESO | U-DE TRATAMIENTO DE AMINA SIN CO2 TREN-1 | SEL | SEL-735 | Multimedidor | CLASE I DIVISION II
20984363 | Sector 6 | Área de proceso | ÁREA DE PROCESO | U-DE TRATAMIENTO DE AMINA SIN CO2 TREN-1 | SEL | SEL-735 | Multimedidor | CLASE I DIVISION II
20984313 | Sector 6 | Área de proceso | ÁREA DE PROCESO | U-DE TRATAMIENTO DE AMINA SIN CO2 TREN-2 | ABB | REM615_1G | Protección y medición | CLASE I DIVISION II
20984314 | Sector 6 | Área de proceso | ÁREA DE PROCESO | U-DE TRATAMIENTO DE AMINA SIN CO2 TREN-2 | ABB | REM615_1G | Protección y medición | CLASE I DIVISION II
20984364 | Sector 6 | Área de proceso | ÁREA DE PROCESO | U-DE TRATAMIENTO DE AMINA SIN CO2 TREN-2 | SEL | SEL-735 | Multimedidor | CLASE I DIVISION II
20984365 | Sector 6 | Área de proceso | ÁREA DE PROCESO | U-DE TRATAMIENTO DE AMINA SIN CO2 TREN-2 | SEL | SEL-735 | Multimedidor | CLASE I DIVISION II
20958186 | Sector 7 | Área de proceso | ÁREA DE PROCESO | PLANTA DE TRATAMIENTO DE EFLUENTES | SIEMENS | REYROLLE | Protección y medición | AREAS NO CLASIFICADAS
20958185 | Sector 7 | Área de proceso | ÁREA DE PROCESO | PLANTA DE TRATAMIENTO DE EFLUENTES | SIEMENS | REYROLLE | Protección y medición | AREAS NO CLASIFICADAS
20958184 | Sector 7 | Área de proceso | ÁREA DE PROCESO | PLANTA DE TRATAMIENTO DE EFLUENTES | SIEMENS | REYROLLE | Protección y medición | AREAS NO CLASIFICADAS
20958183 | Sector 7 | Área de proceso | ÁREA DE PROCESO | PLANTA DE TRATAMIENTO DE EFLUENTES | SIEMENS | REYROLLE | Protección y medición | AREAS NO CLASIFICADAS
20958182 | Sector 7 | Área de proceso | ÁREA DE PROCESO | PLANTA DE TRATAMIENTO DE EFLUENTES | SIEMENS | REYROLLE | Protección y medición | AREAS NO CLASIFICADAS
20958181 | Sector 7 | Área de proceso | ÁREA DE PROCESO | PLANTA DE TRATAMIENTO DE EFLUENTES | SIEMENS | REYROLLE | Protección y medición | AREAS NO CLASIFICADAS
20958180 | Sector 7 | Área de proceso | ÁREA DE PROCESO | PLANTA DE TRATAMIENTO DE EFLUENTES | SIEMENS | REYROLLE | Protección y medición | AREAS NO CLASIFICADAS
20958179 | Sector 7 | Área de proceso | ÁREA DE PROCESO | PLANTA DE TRATAMIENTO DE EFLUENTES | SIEMENS | REYROLLE | Protección y medición | AREAS NO CLASIFICADAS
20958178 | Sector 7 | Área de proceso | ÁREA DE PROCESO | PLANTA DE TRATAMIENTO DE EFLUENTES | SIEMENS | REYROLLE | Protección y medición | AREAS NO CLASIFICADAS
20958177 | Sector 7 | Área de proceso | ÁREA DE PROCESO | PLANTA DE TRATAMIENTO DE EFLUENTES | SIEMENS | REYROLLE | Protección y medición | AREAS NO CLASIFICADAS
20989877 | Sector 6 | Área de proceso | ÁREA DE PROCESO | U-DE TRATAMIENTO DE AMINA AREA COMUN | SEL | SEL-735 | Multimedidor | CLASE I DIVISION II
20989876 | Sector 6 | Área de proceso | ÁREA DE PROCESO | U-DE TRATAMIENTO DE AMINA AREA COMUN | ABB | REM615_1G | Protección y medición | CLASE I DIVISION II
20989874 | Sector 6 | Área de proceso | ÁREA DE PROCESO | U-DE TRATAMIENTO DE AMINA AREA COMUN | ABB | REM615_1G | Protección y medición | CLASE I DIVISION II
20989875 | Sector 6 | Área de proceso | ÁREA DE PROCESO | U-DE TRATAMIENTO DE AMINA AREA COMUN | SEL | SEL-735 | Multimedidor | CLASE I DIVISION II
20965312 | Sector 8 | Área de proceso | ÁREA DE PROCESO | SECCION TORRE DE ENFRIAMIENTO CT-00205 | ABB | REM615A_1G | Protección y medición | AREAS NO CLASIFICADAS
20965311 | Sector 8 | Área de proceso | ÁREA DE PROCESO | SECCION TORRE DE ENFRIAMIENTO CT-00205 | ABB | REM615A_1G | Protección y medición | AREAS NO CLASIFICADAS
20965310 | Sector 8 | Área de proceso | ÁREA DE PROCESO | SECCION TORRE DE ENFRIAMIENTO CT-00205 | ABB | REM615A_1G | Protección y medición | AREAS NO CLASIFICADAS
20965313 | Sector 8 | Área de proceso | ÁREA DE PROCESO | SECCION TORRE DE ENFRIAMIENTO CT-00205 | ABB | REM615A_1G | Protección y medición | AREAS NO CLASIFICADAS
20965314 | Sector 8 | Área de proceso | ÁREA DE PROCESO | SECCION TORRE DE ENFRIAMIENTO CT-00205 | ABB | REM615A_1G | Protección y medición | AREAS NO CLASIFICADAS
20965326 | Sector 8 | Área de proceso | ÁREA DE PROCESO | SECCION TORRE DE ENFRIAMIENTO CT-00205 | ABB | REM615A_1G | Protección y medición | AREAS NO CLASIFICADAS
20965327 | Sector 8 | Área de proceso | ÁREA DE PROCESO | SECCION TORRE DE ENFRIAMIENTO CT-00205 | ABB | REM615A_1G | Protección y medición | AREAS NO CLASIFICADAS
20965309 | Sector 8 | Área de proceso | ÁREA DE PROCESO | SECCION TORRE DE ENFRIAMIENTO CT-00205 | ABB | REM615A_1G | Protección y medición | AREAS NO CLASIFICADAS
20965308 | Sector 8 | Área de proceso | ÁREA DE PROCESO | SECCION TORRE DE ENFRIAMIENTO CT-00205 | ABB | REM615A_1G | Protección y medición | AREAS NO CLASIFICADAS
20965307 | Sector 8 | Área de proceso | ÁREA DE PROCESO | SECCION TORRE DE ENFRIAMIENTO CT-00205 | ABB | REM615A_1G | Protección y medición | AREAS NO CLASIFICADAS
20965306 | Sector 8 | Área de proceso | ÁREA DE PROCESO | SECCION TORRE DE ENFRIAMIENTO CT-00205 | ABB | REM615A_1G | Protección y medición | AREAS NO CLASIFICADAS
20965305 | Sector 8 | Área de proceso | ÁREA DE PROCESO | SECCION TORRE DE ENFRIAMIENTO CT-00202 | ABB | REM615A_1G | Protección y medición | AREAS NO CLASIFICADAS
20965304 | Sector 8 | Área de proceso | ÁREA DE PROCESO | SECCION TORRE DE ENFRIAMIENTO CT-00202 | ABB | REM615A_1G | Protección y medición | AREAS NO CLASIFICADAS
20965303 | Sector 8 | Área de proceso | ÁREA DE PROCESO | SECCION TORRE DE ENFRIAMIENTO CT-00202 | ABB | REM615A_1G | Protección y medición | AREAS NO CLASIFICADAS
20965328 | Sector 8 | Área de proceso | ÁREA DE PROCESO | SECCION TORRE DE ENFRIAMIENTO CT-00205 | ABB | REM615A_1G | Protección y medición | AREAS NO CLASIFICADAS
20965329 | Sector 8 | Área de proceso | ÁREA DE PROCESO | SECCION TORRE DE ENFRIAMIENTO CT-00205 | ABB | REM615A_1G | Protección y medición | AREAS NO CLASIFICADAS
20965330 | Sector 8 | Área de proceso | ÁREA DE PROCESO | SECCION TORRE DE ENFRIAMIENTO CT-00205 | ABB | REM615A_1G | Protección y medición | AREAS NO CLASIFICADAS
20965331 | Sector 8 | Área de proceso | ÁREA DE PROCESO | SECCION TORRE DE ENFRIAMIENTO CT-00205 | ABB | REM615A_1G | Protección y medición | AREAS NO CLASIFICADAS
20965332 | Sector 8 | Área de proceso | ÁREA DE PROCESO | SECCION TORRE DE ENFRIAMIENTO CT-00205 | ABB | REM615A_1G | Protección y medición | AREAS NO CLASIFICADAS
20965333 | Sector 8 | Área de proceso | ÁREA DE PROCESO | SECCION TORRE DE ENFRIAMIENTO CT-00205 | ABB | REM615A_1G | Protección y medición | AREAS NO CLASIFICADAS
20965334 | Sector 8 | Área de proceso | ÁREA DE PROCESO | SECCION TORRE DE ENFRIAMIENTO CT-00205 | ABB | REM615A_1G | Protección y medición | AREAS NO CLASIFICADAS
20965335 | Sector 8 | Área de proceso | ÁREA DE PROCESO | SECCION TORRE DE ENFRIAMIENTO CT-00205 | ABB | REM615A_1G | Protección y medición | AREAS NO CLASIFICADAS
20965336 | Sector 8 | Área de proceso | ÁREA DE PROCESO | SECCION TORRE DE ENFRIAMIENTO CT-00205 | ABB | REM615A_1G | Protección y medición | AREAS NO CLASIFICADAS
20965337 | Sector 8 | Área de proceso | ÁREA DE PROCESO | SECCION TORRE DE ENFRIAMIENTO CT-00201 | ABB | REM620A_F | Protección y medición | AREAS NO CLASIFICADAS
20965338 | Sector 8 | Área de proceso | ÁREA DE PROCESO | SECCION TORRE DE ENFRIAMIENTO CT-00201 | ABB | REM620A_F | Protección y medición | AREAS NO CLASIFICADAS
20965339 | Sector 8 | Área de proceso | ÁREA DE PROCESO | SECCION TORRE DE ENFRIAMIENTO CT-00201 | ABB | REM620A_F | Protección y medición | AREAS NO CLASIFICADAS
20965340 | Sector 8 | Área de proceso | ÁREA DE PROCESO | SECCION TORRE DE ENFRIAMIENTO CT-00201 | ABB | REM620A_F | Protección y medición | AREAS NO CLASIFICADAS
20965341 | Sector 8 | Área de proceso | ÁREA DE PROCESO | SECCION TORRE DE ENFRIAMIENTO CT-00201 | ABB | REM620A_F | Protección y medición | AREAS NO CLASIFICADAS
20965302 | Sector 8 | Área de proceso | ÁREA DE PROCESO | SECCION TORRE DE ENFRIAMIENTO CT-00202 | ABB | REM615A_1G | Protección y medición | AREAS NO CLASIFICADAS
20965137 | Sector 8 | Área de proceso | ÁREA DE PROCESO | SECCION TORRE DE ENFRIAMIENTO CT-00203 | SIEMENS | 7SR5711 | Protección y medición | AREAS NO CLASIFICADAS
20965138 | Sector 8 | Área de proceso | ÁREA DE PROCESO | SECCION TORRE DE ENFRIAMIENTO CT-00203 | SIEMENS | 7SR5711 | Protección y medición | AREAS NO CLASIFICADAS
20965139 | Sector 8 | Área de proceso | ÁREA DE PROCESO | SECCION TORRE DE ENFRIAMIENTO CT-00203 | SIEMENS | 7SR5711 | Protección y medición | AREAS NO CLASIFICADAS
20965140 | Sector 8 | Área de proceso | ÁREA DE PROCESO | SECCION TORRE DE ENFRIAMIENTO CT-00203 | SIEMENS | 7SR5711 | Protección y medición | AREAS NO CLASIFICADAS
20965141 | Sector 8 | Área de proceso | ÁREA DE PROCESO | SECCION TORRE DE ENFRIAMIENTO CT-00203 | SIEMENS | 7SR5711 | Protección y medición | AREAS NO CLASIFICADAS
20965142 | Sector 8 | Área de proceso | ÁREA DE PROCESO | SECCION TORRE DE ENFRIAMIENTO CT-00203 | SIEMENS | 7SR5711 | Protección y medición | AREAS NO CLASIFICADAS
20965143 | Sector 8 | Área de proceso | ÁREA DE PROCESO | SECCION TORRE DE ENFRIAMIENTO CT-00203 | SIEMENS | 7SR5711 | Protección y medición | AREAS NO CLASIFICADAS
20965144 | Sector 8 | Área de proceso | ÁREA DE PROCESO | SECCION TORRE DE ENFRIAMIENTO CT-00203 | SIEMENS | 7SR5711 | Protección y medición | AREAS NO CLASIFICADAS
20965145 | Sector 8 | Área de proceso | ÁREA DE PROCESO | SECCION TORRE DE ENFRIAMIENTO CT-00203 | SIEMENS | 7SR5711 | Protección y medición | AREAS NO CLASIFICADAS
20965146 | Sector 8 | Área de proceso | ÁREA DE PROCESO | SECCION TORRE DE ENFRIAMIENTO CT-00203 | SIEMENS | 7SR5711 | Protección y medición | AREAS NO CLASIFICADAS
20965147 | Sector 8 | Área de proceso | ÁREA DE PROCESO | SECCION TORRE DE ENFRIAMIENTO CT-00203 | SIEMENS | 7SR5711 | Protección y medición | AREAS NO CLASIFICADAS
20965148 | Sector 8 | Área de proceso | ÁREA DE PROCESO | SECCION TORRE DE ENFRIAMIENTO CT-00203 | SIEMENS | 7SR5711 | Protección y medición | AREAS NO CLASIFICADAS
20965149 | Sector 8 | Área de proceso | ÁREA DE PROCESO | SECCION TORRE DE ENFRIAMIENTO CT-00203 | SIEMENS | 7SR5711 | Protección y medición | AREAS NO CLASIFICADAS
20965150 | Sector 8 | Área de proceso | ÁREA DE PROCESO | SECCION TORRE DE ENFRIAMIENTO CT-00203 | SIEMENS | 7SR5711 | Protección y medición | AREAS NO CLASIFICADAS
20965151 | Sector 8 | Área de proceso | ÁREA DE PROCESO | SECCION TORRE DE ENFRIAMIENTO CT-00203 | SIEMENS | 7SR5711 | Protección y medición | AREAS NO CLASIFICADAS
20965152 | Sector 8 | Área de proceso | ÁREA DE PROCESO | SECCION TORRE DE ENFRIAMIENTO CT-00203 | SIEMENS | 7SR5711 | Protección y medición | AREAS NO CLASIFICADAS
20965153 | Sector 8 | Área de proceso | ÁREA DE PROCESO | SECCION TORRE DE ENFRIAMIENTO CT-00203 | SIEMENS | 7SR5711 | Protección y medición | AREAS NO CLASIFICADAS
20965165 | Sector 8 | Área de proceso | ÁREA DE PROCESO | SECCION TORRE DE ENFRIAMIENTO CT-00202 | ABB | REA 101 | Protección | AREAS NO CLASIFICADAS
20965166 | Sector 8 | Área de proceso | ÁREA DE PROCESO | SECCION TORRE DE ENFRIAMIENTO CT-00202 | ABB | REA 101 | Protección | AREAS NO CLASIFICADAS
20965189 | Sector 8 | Área de proceso | ÁREA DE PROCESO | SECCION TORRE DE ENFRIAMIENTO CT-00205 | ABB | REA 101 | Protección | AREAS NO CLASIFICADAS
20965190 | Sector 8 | Área de proceso | ÁREA DE PROCESO | SECCION TORRE DE ENFRIAMIENTO CT-00205 | ABB | REA 101 | Protección | AREAS NO CLASIFICADAS
20965295 | Sector 8 | Área de proceso | ÁREA DE PROCESO | SECCION TORRE DE ENFRIAMIENTO CT-00202 | ABB | REM615A_1G | Protección y medición | AREAS NO CLASIFICADAS
20965296 | Sector 8 | Área de proceso | ÁREA DE PROCESO | SECCION TORRE DE ENFRIAMIENTO CT-00202 | ABB | REM615A_1G | Protección y medición | AREAS NO CLASIFICADAS
20965297 | Sector 8 | Área de proceso | ÁREA DE PROCESO | SECCION TORRE DE ENFRIAMIENTO CT-00202 | ABB | REM615A_1G | Protección y medición | AREAS NO CLASIFICADAS
20965298 | Sector 8 | Área de proceso | ÁREA DE PROCESO | SECCION TORRE DE ENFRIAMIENTO CT-00202 | ABB | REM615A_1G | Protección y medición | AREAS NO CLASIFICADAS
20965299 | Sector 8 | Área de proceso | ÁREA DE PROCESO | SECCION TORRE DE ENFRIAMIENTO CT-00202 | ABB | REM615A_1G | Protección y medición | AREAS NO CLASIFICADAS
20965300 | Sector 8 | Área de proceso | ÁREA DE PROCESO | SECCION TORRE DE ENFRIAMIENTO CT-00202 | ABB | REM615A_1G | Protección y medición | AREAS NO CLASIFICADAS
20965301 | Sector 8 | Área de proceso | ÁREA DE PROCESO | SECCION TORRE DE ENFRIAMIENTO CT-00202 | ABB | REM615A_1G | Protección y medición | AREAS NO CLASIFICADAS

## Tabla_Dinamica
Filter
Subestación | - all -
Tipo de ubicación | - all -
Count - Equipo |  | Sector
Marca | Modelo | Sector 1 | Sector 2 | Sector 3 | Sector 4 | Sector 5 | Sector 6 | Sector 7 | Sector 8 | Total Result
ABB | 1AFFAEAGNEC5BNA11G | 147 | 36 | [5 empty] | 1 | 184
| 1AFNAEAGNEC5BNA11G | 6 | 6 | [6 empty] | 12
| 1AFPAKAKNGC5BNN11G | 18 | 15 | [6 empty] | 33
| 1AMEBCADNEC5BNN11G | 38 | 47 | [6 empty] | 85
| 1ATBBABBNEC5BNN11G | 5 | 11 | [6 empty] | 16
| PROTECCION ARCO |  | 8 | [6 empty] | 8
| REA |  |  | 6 | 5 | 5 |  |  |  | 16
| REA 101 | [5 empty] | 22 |  | 37 | 59
| REB670 | [7 empty] | 10 | 10
| REF |  |  | 29 | 11 | 23 |  | 4 |  | 67
| REF615_1G | [5 empty] | 18 |  |  | 18
| REF615A_1G | [5 empty] | 69 |  | 98 | 167
| REF620E_1G | [7 empty] | 11 | 11
| REM |  |  | 9 | 5 | 6 |  | 4 |  | 24
| REM615_1G | [5 empty] | 7 |  |  | 7
| REM615A_1G | [5 empty] | 10 |  | 47 | 57
| REM620A_F | [7 empty] | 5 | 5
| RET |  |  | 4 | 2 | 2 |  |  |  | 8
| RET615A_1G | [5 empty] | 6 |  | 23 | 29
ALLEN-BRADLEY | 857 | 8 | [7 empty] | 8
BASLER ELECTRIC | BE1 | [6 empty] | 6 |  | 6
EIG | SHARK | [6 empty] | 2 |  | 2
GAUGETECH | SHARK |  |  |  |  | 6 |  |  |  | 6
GENERAL ELECTRIC | MULTILIN |  |  | 48 | 132 | 104 |  | 2 |  | 286
| MULTILIN 350 | [5 empty] | 26 |  | 8 | 34
| MULTILIN 845 | [7 empty] | 1 | 1
| MULTILIN B90 | [7 empty] | 10 | 10
| MULTILIN C30 | [7 empty] | 21 | 21
| MULTILIN F60 | [7 empty] | 14 | 14
| MULTILIN G60 | [7 empty] | 8 | 8
| MULTILIN L90 | [7 empty] | 4 | 4
| MULTILIN T35 | [7 empty] | 4 | 4
| MULTILIN T60 | [7 empty] | 22 | 22
SCHNEIDER ELECTRIC | P5F30 | [7 empty] | 38 | 38
| POWERLOGIC | [6 empty] | 2 |  | 2
SEL | 1AFFAEAGNEC5BNA11G | 2 | [7 empty] | 2
| MEDICION |  | 20 | [6 empty] | 20
| SEL |  |  | 26 | 50 | 51 |  | 6 |  | 133
| SEL-411L | [7 empty] | 4 | 4
| SEL-735 | 8 |  |  |  |  | 51 |  | 115 | 174
| SEL-751 | [7 empty] | 12 | 12
SIEMENS | 7SR5111 | [7 empty] | 45 | 45
| 7SR5420 | [7 empty] | 6 | 6
| 7SR5421 | [7 empty] | 8 | 8
| 7SR5711 | [7 empty] | 45 | 45
| ARGUS |  |  |  |  | 6 |  |  |  | 6
| REYROLLE |  |  |  | 6 |  |  | 129 |  | 135
| SENTRON | [6 empty] | 30 |  | 30
| SEPAM | [7 empty] | 1 | 1
| SIEMENS |  |  | 2 | [5 empty] | 2
| SIPROTEC 7SJ85 | [7 empty] | 1 | 1
| SIPROTEC 7SS85 | [7 empty] | 2 | 2
| SIPROTEC 7VU68 | [7 empty] | 1 | 1
SIN DATO | SIN DATO | [5 empty] | 27 |  | 24 | 51
Total Result |  | 232 | 143 | 124 | 211 | 203 | 236 | 185 | 626 | 1960