## Dashboard
TABLERO DE RELEVADORES DE PROTECCIÓN Y MEDICIÓN
Refinería Olmeca · SICM Eléctrico · Fuente: PM_RELEVADOR.xlsx (SAP PM, 1,960 equipos, perfil ZPM000263)
Sector (filtro) | (Todos) |  | Celdas amarillas = seleccione de la lista. El sector filtra KPIs, marcas, modelos, subestaciones y funciones; la gráfica por sector y la de marca × sector muestran siempre todos.
Criterio de sector | Ubicación técnica |  | Criterio de sector: "Ubicación técnica" toma el sector del código de la ubicación técnica; "Local SAP" usa la columna Local. Difieren en 27 equipos de PRA1 (SE-02), ver hoja Calidad_Datos.
RELEVADORES (filtro) |  | MARCAS DISTINTAS |  | MODELOS DISTINTOS (normalizados) | SUBESTACIONES CON RELEVADORES
1960 |  | 9 |  | 53 | 40
1,416 en subestaciones · 544 en áreas de proceso |  | Marcas normalizadas: GE y GENERAL ELECTRIC unificadas |  | Modelos con variantes de escritura unificadas | 72% en subestaciones eléctricas
MARCA LÍDER |  | SIN MARCA O MODELO |  | MODELOS GENÉRICOS / INCOMPLETOS | EN ÁREA CLASE I DIV. II
ABB · 42% |  | 51 |  | 699 | 156
Marca con más relevadores en el filtro |  | 2.6% del total (ver Calidad_Datos) |  | 35.7% del total | 8.0% del total

## Pivot_Marca_Modelo
TABLA DINÁMICA · RELEVADORES POR MARCA Y MODELO, CLASIFICADOS POR SECTOR
Fórmulas COUNTIFS sobre la hoja Datos: se recalculan al cambiar los filtros o los datos. Cada marca lleva su total y debajo sus modelos.
Subestación | (Todas) |  | criterio: | *
Tipo de ubicación | (Todos) |  | criterio: | *
Marca | Modelo | Sector 1 | Sector 2 | Sector 3 | Sector 4 | Sector 5 | Sector 6 | Sector 7 | Sector 8 | Total | % del total
ABB | Total ABB | 214 | 123 | 48 | 23 | 36 | 132 | 8 | 232 | 816 | 41.63%
ABB | 1AFFAEAGNEC5BNA11G | 147 | 36 | 0 | 0 | 0 | 0 | 0 | 1 | 184 | 9.388%
ABB | REF615A_1G | 0 | 0 | 0 | 0 | 0 | 69 | 0 | 98 | 167 | 8.52%
ABB | 1AMEBCADNEC5BNN11G | 38 | 47 | 0 | 0 | 0 | 0 | 0 | 0 | 85 | 4.337%
ABB | REF | 0 | 0 | 29 | 11 | 23 | 0 | 4 | 0 | 67 | 3.418%
ABB | REA 101 | 0 | 0 | 0 | 0 | 0 | 22 | 0 | 37 | 59 | 3.01%
ABB | REM615A_1G | 0 | 0 | 0 | 0 | 0 | 10 | 0 | 47 | 57 | 2.908%
ABB | 1AFPAKAKNGC5BNN11G | 18 | 15 | 0 | 0 | 0 | 0 | 0 | 0 | 33 | 1.684%
ABB | RET615A_1G | 0 | 0 | 0 | 0 | 0 | 6 | 0 | 23 | 29 | 1.48%
ABB | REM | 0 | 0 | 9 | 5 | 6 | 0 | 4 | 0 | 24 | 1.224%
ABB | REF615_1G | 0 | 0 | 0 | 0 | 0 | 18 | 0 | 0 | 18 | 0.9184%
ABB | 1ATBBABBNEC5BNN11G | 5 | 11 | 0 | 0 | 0 | 0 | 0 | 0 | 16 | 0.8163%
ABB | REA | 0 | 0 | 6 | 5 | 5 | 0 | 0 | 0 | 16 | 0.8163%
ABB | 1AFNAEAGNEC5BNA11G | 6 | 6 | 0 | 0 | 0 | 0 | 0 | 0 | 12 | 0.6122%
ABB | REF620E_1G | 0 | 0 | 0 | 0 | 0 | 0 | 0 | 11 | 11 | 0.5612%
ABB | REB670 | 0 | 0 | 0 | 0 | 0 | 0 | 0 | 10 | 10 | 0.5102%
ABB | PROTECCION ARCO | 0 | 8 | 0 | 0 | 0 | 0 | 0 | 0 | 8 | 0.4082%
ABB | RET | 0 | 0 | 4 | 2 | 2 | 0 | 0 | 0 | 8 | 0.4082%
ABB | REM615_1G | 0 | 0 | 0 | 0 | 0 | 7 | 0 | 0 | 7 | 0.3571%
ABB | REM620A_F | 0 | 0 | 0 | 0 | 0 | 0 | 0 | 5 | 5 | 0.2551%
SEL | Total SEL | 10 | 20 | 26 | 50 | 51 | 51 | 6 | 131 | 345 | 17.6%
SEL | SEL-735 | 8 | 0 | 0 | 0 | 0 | 51 | 0 | 115 | 174 | 8.878%
SEL | SEL | 0 | 0 | 26 | 50 | 51 | 0 | 6 | 0 | 133 | 6.786%
SEL | MEDICION | 0 | 20 | 0 | 0 | 0 | 0 | 0 | 0 | 20 | 1.02%
SEL | SEL-751 | 0 | 0 | 0 | 0 | 0 | 0 | 0 | 12 | 12 | 0.6122%
SEL | SEL-411L | 0 | 0 | 0 | 0 | 0 | 0 | 0 | 4 | 4 | 0.2041%
SEL | 1AFFAEAGNEC5BNA11G | 2 | 0 | 0 | 0 | 0 | 0 | 0 | 0 | 2 | 0.102%
GENERAL ELECTRIC | Total GENERAL ELECTRIC | 0 | 0 | 48 | 132 | 104 | 26 | 2 | 92 | 404 | 20.61%
GENERAL ELECTRIC | MULTILIN | 0 | 0 | 48 | 132 | 104 | 0 | 2 | 0 | 286 | 14.59%
GENERAL ELECTRIC | MULTILIN 350 | 0 | 0 | 0 | 0 | 0 | 26 | 0 | 8 | 34 | 1.735%
GENERAL ELECTRIC | MULTILIN T60 | 0 | 0 | 0 | 0 | 0 | 0 | 0 | 22 | 22 | 1.122%
GENERAL ELECTRIC | MULTILIN C30 | 0 | 0 | 0 | 0 | 0 | 0 | 0 | 21 | 21 | 1.071%
GENERAL ELECTRIC | MULTILIN F60 | 0 | 0 | 0 | 0 | 0 | 0 | 0 | 14 | 14 | 0.7143%
GENERAL ELECTRIC | MULTILIN B90 | 0 | 0 | 0 | 0 | 0 | 0 | 0 | 10 | 10 | 0.5102%
GENERAL ELECTRIC | MULTILIN G60 | 0 | 0 | 0 | 0 | 0 | 0 | 0 | 8 | 8 | 0.4082%
GENERAL ELECTRIC | MULTILIN L90 | 0 | 0 | 0 | 0 | 0 | 0 | 0 | 4 | 4 | 0.2041%
GENERAL ELECTRIC | MULTILIN T35 | 0 | 0 | 0 | 0 | 0 | 0 | 0 | 4 | 4 | 0.2041%
GENERAL ELECTRIC | MULTILIN 845 | 0 | 0 | 0 | 0 | 0 | 0 | 0 | 1 | 1 | 0.05102%
SIEMENS | Total SIEMENS | 0 | 0 | 2 | 6 | 6 | 0 | 159 | 109 | 282 | 14.39%
SIEMENS | REYROLLE | 0 | 0 | 0 | 6 | 0 | 0 | 129 | 0 | 135 | 6.888%
SIEMENS | 7SR5111 | 0 | 0 | 0 | 0 | 0 | 0 | 0 | 45 | 45 | 2.296%
SIEMENS | 7SR5711 | 0 | 0 | 0 | 0 | 0 | 0 | 0 | 45 | 45 | 2.296%
SIEMENS | SENTRON | 0 | 0 | 0 | 0 | 0 | 0 | 30 | 0 | 30 | 1.531%
SIEMENS | 7SR5421 | 0 | 0 | 0 | 0 | 0 | 0 | 0 | 8 | 8 | 0.4082%
SIEMENS | 7SR5420 | 0 | 0 | 0 | 0 | 0 | 0 | 0 | 6 | 6 | 0.3061%
SIEMENS | ARGUS | 0 | 0 | 0 | 0 | 6 | 0 | 0 | 0 | 6 | 0.3061%
SIEMENS | SIEMENS | 0 | 0 | 2 | 0 | 0 | 0 | 0 | 0 | 2 | 0.102%
SIEMENS | SIPROTEC 7SS85 | 0 | 0 | 0 | 0 | 0 | 0 | 0 | 2 | 2 | 0.102%
SIEMENS | SEPAM | 0 | 0 | 0 | 0 | 0 | 0 | 0 | 1 | 1 | 0.05102%
SIEMENS | SIPROTEC 7SJ85 | 0 | 0 | 0 | 0 | 0 | 0 | 0 | 1 | 1 | 0.05102%
SIEMENS | SIPROTEC 7VU68 | 0 | 0 | 0 | 0 | 0 | 0 | 0 | 1 | 1 | 0.05102%
SCHNEIDER ELECTRIC | Total SCHNEIDER ELECTRIC | 0 | 0 | 0 | 0 | 0 | 0 | 2 | 38 | 40 | 2.041%
SCHNEIDER ELECTRIC | P5F30 | 0 | 0 | 0 | 0 | 0 | 0 | 0 | 38 | 38 | 1.939%
SCHNEIDER ELECTRIC | POWERLOGIC | 0 | 0 | 0 | 0 | 0 | 0 | 2 | 0 | 2 | 0.102%
ALLEN-BRADLEY | Total ALLEN-BRADLEY | 8 | 0 | 0 | 0 | 0 | 0 | 0 | 0 | 8 | 0.4082%
ALLEN-BRADLEY | 857 | 8 | 0 | 0 | 0 | 0 | 0 | 0 | 0 | 8 | 0.4082%
BASLER ELECTRIC | Total BASLER ELECTRIC | 0 | 0 | 0 | 0 | 0 | 0 | 6 | 0 | 6 | 0.3061%
BASLER ELECTRIC | BE1 | 0 | 0 | 0 | 0 | 0 | 0 | 6 | 0 | 6 | 0.3061%
EIG | Total EIG | 0 | 0 | 0 | 0 | 0 | 0 | 2 | 0 | 2 | 0.102%
EIG | SHARK | 0 | 0 | 0 | 0 | 0 | 0 | 2 | 0 | 2 | 0.102%
GAUGETECH | Total GAUGETECH | 0 | 0 | 0 | 0 | 6 | 0 | 0 | 0 | 6 | 0.3061%
GAUGETECH | SHARK | 0 | 0 | 0 | 0 | 6 | 0 | 0 | 0 | 6 | 0.3061%
SIN DATO | Total SIN DATO | 0 | 0 | 0 | 0 | 0 | 27 | 0 | 24 | 51 | 2.602%
SIN DATO | SIN DATO | 0 | 0 | 0 | 0 | 0 | 27 | 0 | 24 | 51 | 2.602%
TOTAL GENERAL |  | 232 | 143 | 124 | 211 | 203 | 236 | 185 | 626 | 1960 | 100%

## Pivot_Subestacion
TABLA DINÁMICA · RELEVADORES POR SUBESTACIÓN Y MARCA
Subestaciones eléctricas (ubicaciones técnicas "SEL") ordenadas por sector. Los relevadores en áreas de proceso se agrupan en la última fila.
Sector (filtro) | (Todos) |  | criterio: | *
Sector | Subestación | Planta / descripción | ABB | SEL | GENERAL ELECTRIC | SIEMENS | SCHNEIDER ELECTRIC | ALLEN-BRADLEY | BASLER ELECTRIC | EIG | GAUGETECH | SIN DATO | Total | % del total
Sector 1 | SE-12 | U-DE DESTILACIÓN COMBINADA (UDC2) TREN 2 | 61 | 7 | 0 | 0 | 0 | 0 | 0 | 0 | 0 | 0 | 68 | 3.469%
Sector 1 | SE-12-1 | U-DE DESTILACIÓN COMBINADA (UDC1) TREN 1 | 50 | 3 | 0 | 0 | 0 | 0 | 0 | 0 | 0 | 0 | 53 | 2.704%
Sector 2 | SE-15 | U-DE COQUIZACIÓN RETARDADA | 42 | 4 | 0 | 0 | 0 | 0 | 0 | 0 | 0 | 0 | 46 | 2.347%
Sector 2 | SE-15-1 | U-DE COQUIZACIÓN RETARDADA | 26 | 12 | 0 | 0 | 0 | 0 | 0 | 0 | 0 | 0 | 38 | 1.939%
Sector 3 | SE-07 | PLANTA DESINTEGRACIÓN CATALÍTICA (FCC1) | 0 | 16 | 27 | 2 | 0 | 0 | 0 | 0 | 0 | 0 | 45 | 2.296%
Sector 3 | SE-14 | U-DE ALQUILACIÓN (ALKY1) | 39 | 10 | 0 | 0 | 0 | 0 | 0 | 0 | 0 | 0 | 49 | 2.5%
Sector 4 | SE-23 | U-GENERADORA DE HIDRÓGENO (PH21) TREN 1 | 18 | 14 | 0 | 0 | 0 | 0 | 0 | 0 | 0 | 0 | 32 | 1.633%
Sector 4 | SE-24 | U-HIDROTRAT DE GASÓLEOS (HDTGO) NÚM. 1 | 0 | 12 | 24 | 2 | 0 | 0 | 0 | 0 | 0 | 0 | 38 | 1.939%
Sector 4 | SE-26 | U-HIDROTRAT DESTILADOS INTER (HDDI1) T-1 | 0 | 12 | 20 | 2 | 0 | 0 | 0 | 0 | 0 | 0 | 34 | 1.735%
Sector 4 | SE-27 | U-HIDROTRAT DESTILADOS INTER (HDDI2) T-2 | 0 | 12 | 20 | 2 | 0 | 0 | 0 | 0 | 0 | 0 | 34 | 1.735%
Sector 5 | SE-03 | U-HIDROTRAT DE NAFTAS (HDN1) TREN 1 | 0 | 12 | 20 | 2 | 0 | 0 | 0 | 0 | 0 | 0 | 34 | 1.735%
Sector 5 | SE-04 | U-HIDROTRAT DE NAFTAS (HDN2) TREN 2 | 0 | 12 | 20 | 2 | 0 | 0 | 0 | 0 | 0 | 0 | 34 | 1.735%
Sector 5 | SE-05 | U-TRATAMIENTO/RECUPERACIÓN GAS (PTRG1) | 0 | 2 | 0 | 0 | 0 | 0 | 0 | 0 | 0 | 0 | 2 | 0.102%
Sector 5 | SE-06 | U-ISOMERIZADORA PENTANOS/HEXANOS (PNX1) | 30 | 9 | 0 | 0 | 0 | 0 | 0 | 0 | 6 | 0 | 45 | 2.296%
Sector 5 | SE-11 | U-REFORMADORA CATALÍTICA NAFTAS (REF1) | 0 | 16 | 26 | 2 | 0 | 0 | 0 | 0 | 0 | 0 | 44 | 2.245%
Sector 6 | SE-02 | U-RECUPERADORA DE AZUFRE (PRA1) TREN 1 | 24 | 10 | 0 | 0 | 0 | 0 | 0 | 0 | 0 | 27 | 61 | 3.112%
Sector 6 | SE-08 | PLANTA DE TTO DE AGUAS AMARGAS COMUN | 25 | 12 | 0 | 0 | 0 | 0 | 0 | 0 | 0 | 0 | 37 | 1.888%
Sector 6 | SE-09 | U-DE TRATAMIENTO DE AMINA AREA COMUN | 21 | 11 | 0 | 0 | 0 | 0 | 0 | 0 | 0 | 0 | 32 | 1.633%
Sector 6 | SE-28 | EDIFICIO ADMINISTRATIVO NORTE | 22 | 6 | 12 | 0 | 0 | 0 | 0 | 0 | 0 | 0 | 40 | 2.041%
Sector 6 | SE-29 | EDIFICIO ADMINISTRATIVO SUR | 24 | 6 | 14 | 0 | 0 | 0 | 0 | 0 | 0 | 0 | 44 | 2.245%
Sector 7 | CE-19-1 | DESFOGUE DE QUEMADOR DE GASES | 0 | 2 | 0 | 0 | 2 | 0 | 0 | 2 | 0 | 0 | 6 | 0.3061%
Sector 7 | SE-10 | PLANTA DE TRATAMIENTO DE EFLUENTES | 0 | 2 | 0 | 11 | 0 | 0 | 6 | 0 | 0 | 0 | 19 | 0.9694%
Sector 7 | SE-13 | CARCAMO NORTE | 0 | 0 | 0 | 11 | 0 | 0 | 0 | 0 | 0 | 0 | 11 | 0.5612%
Sector 7 | SE-19-1 | CASA DE BOMBAS 5 | 4 | 2 | 2 | 0 | 0 | 0 | 0 | 0 | 0 | 0 | 8 | 0.4082%
Sector 7 | SE-20 | CASA DE BOMBAS 1 | 0 | 0 | 0 | 21 | 0 | 0 | 0 | 0 | 0 | 0 | 21 | 1.071%
Sector 7 | SE-20-1 | CARCAMO OCCIDENTE | 0 | 0 | 0 | 9 | 0 | 0 | 0 | 0 | 0 | 0 | 9 | 0.4592%
Sector 7 | SE-21 | CASA DE BOMBAS 2 | 0 | 0 | 0 | 20 | 0 | 0 | 0 | 0 | 0 | 0 | 20 | 1.02%
Sector 7 | SE-21-1 | CASA DE BOMBAS 3 | 0 | 0 | 0 | 6 | 0 | 0 | 0 | 0 | 0 | 0 | 6 | 0.3061%
Sector 7 | SE-22 | CASA DE BOMBAS 4 | 0 | 0 | 0 | 6 | 0 | 0 | 0 | 0 | 0 | 0 | 6 | 0.3061%
Sector 7 | SE-33 | CARCAMO SUR | 0 | 0 | 0 | 13 | 0 | 0 | 0 | 0 | 0 | 0 | 13 | 0.6633%
Sector 8 | SE-01 | UNIDAD DESMINERALIZADORA DE AGUA | 0 | 14 | 0 | 11 | 0 | 0 | 0 | 0 | 0 | 0 | 25 | 1.276%
Sector 8 | SE-16 | SECCION TORRE DE ENFRIAMIENTO CT-00201 | 22 | 8 | 0 | 0 | 0 | 0 | 0 | 0 | 0 | 0 | 30 | 1.531%
Sector 8 | SE-17 | SERVICIOS COMPLEMENTARIOS | 0 | 0 | 0 | 11 | 0 | 0 | 0 | 0 | 0 | 0 | 11 | 0.5612%
Sector 8 | SE-18 | SECCION DE CONTRAINCENDIO | 0 | 0 | 0 | 15 | 0 | 0 | 0 | 0 | 0 | 0 | 15 | 0.7653%
Sector 8 | SE-18-1 | PRETRATAMIENTO DE AGUA | 0 | 0 | 0 | 0 | 0 | 0 | 0 | 0 | 0 | 12 | 12 | 0.6122%
Sector 8 | SE-19 | SECCION TORRE DE ENFRIAMIENTO CT-00202 | 28 | 8 | 0 | 0 | 0 | 0 | 0 | 0 | 0 | 0 | 36 | 1.837%
Sector 8 | SE-25 | SECCION TORRE DE ENFRIAMIENTO CT-00203 | 0 | 0 | 0 | 7 | 0 | 0 | 0 | 0 | 0 | 0 | 7 | 0.3571%
Sector 8 | SE-30 | SUMINISTRO DE AGUA CRUDA | 0 | 0 | 0 | 4 | 0 | 0 | 0 | 0 | 0 | 1 | 5 | 0.2551%
Sector 8 | SEP-01 | PLANTA DE COGENERACIÓN | 62 | 38 | 48 | 0 | 38 | 0 | 0 | 0 | 0 | 0 | 186 | 9.49%
Sector 8 | SEP-02 | PLANTA DE COGENERACIÓN | 63 | 50 | 24 | 23 | 0 | 0 | 0 | 0 | 0 | 0 | 160 | 8.163%
— | ÁREA DE PROCESO | Relevadores en áreas de proceso (sin subestación asignada) | 255 | 23 | 147 | 100 | 0 | 8 | 0 | 0 | 0 | 11 | 544 | 27.76%
TOTAL |  |  | 816 | 345 | 404 | 282 | 40 | 8 | 6 | 2 | 6 | 51 | 1960 | 100%

## Pivot_Mod_Subest
TABLA DINÁMICA · RELEVADORES POR MARCA Y MODELO × SUBESTACIÓN (AGRUPADO POR SECTOR)
Cada columna es una subestación; al final de cada sector va su subtotal. Use el filtro de la columna A para ver una sola marca.
Marca | Modelo | Sector 1 | Sector 1 | Sector 1 | Sector 2 | Sector 2 | Sector 2 | Sector 3 | Sector 3 | Sector 3 | Sector 4 | Sector 4 | Sector 4 | Sector 4 | Sector 4 | Sector 5 | Sector 5 | Sector 5 | Sector 5 | Sector 5 | Sector 5 | Sector 6 | Sector 6 | Sector 6 | Sector 6 | Sector 6 | Sector 6 | Sector 7 | Sector 7 | Sector 7 | Sector 7 | Sector 7 | Sector 7 | Sector 7 | Sector 7 | Sector 7 | Sector 7 | Sector 7 | Sector 8 | Sector 8 | Sector 8 | Sector 8 | Sector 8 | Sector 8 | Sector 8 | Sector 8 | Sector 8 | Sector 8 | Sector 8 | Sin subestación | TOTAL
Sector → |  | SE-12 | SE-12-1 | Total Sector 1 | SE-15 | SE-15-1 | Total Sector 2 | SE-07 | SE-14 | Total Sector 3 | SE-23 | SE-24 | SE-26 | SE-27 | Total Sector 4 | SE-03 | SE-04 | SE-05 | SE-06 | SE-11 | Total Sector 5 | SE-02 | SE-08 | SE-09 | SE-28 | SE-29 | Total Sector 6 | CE-19-1 | SE-10 | SE-13 | SE-19-1 | SE-20 | SE-20-1 | SE-21 | SE-21-1 | SE-22 | SE-33 | Total Sector 7 | SE-01 | SE-16 | SE-17 | SE-18 | SE-18-1 | SE-19 | SE-25 | SE-30 | SEP-01 | SEP-02 | Total Sector 8 | ÁREA DE PROCESO | TOTAL GENERAL
Subestación → |  | U-DE DESTILACIÓN COMBINADA (UDC2) TREN 2 | U-DE DESTILACIÓN COMBINADA (UDC1) TREN 1 |  | U-DE COQUIZACIÓN RETARDADA | U-DE COQUIZACIÓN RETARDADA |  | PLANTA DESINTEGRACIÓN CATALÍTICA (FCC1) | U-DE ALQUILACIÓN (ALKY1) |  | U-GENERADORA DE HIDRÓGENO (PH21) TREN 1 | U-HIDROTRAT DE GASÓLEOS (HDTGO) NÚM. 1 | U-HIDROTRAT DESTILADOS INTER (HDDI1) T-1 | U-HIDROTRAT DESTILADOS INTER (HDDI2) T-2 |  | U-HIDROTRAT DE NAFTAS (HDN1) TREN 1 | U-HIDROTRAT DE NAFTAS (HDN2) TREN 2 | U-TRATAMIENTO/RECUPERACIÓN GAS (PTRG1) | U-ISOMERIZADORA PENTANOS/HEXANOS (PNX1) | U-REFORMADORA CATALÍTICA NAFTAS (REF1) |  | U-RECUPERADORA DE AZUFRE (PRA1) TREN 1 | PLANTA DE TTO DE AGUAS AMARGAS COMUN | U-DE TRATAMIENTO DE AMINA AREA COMUN | EDIFICIO ADMINISTRATIVO NORTE | EDIFICIO ADMINISTRATIVO SUR |  | DESFOGUE DE QUEMADOR DE GASES | PLANTA DE TRATAMIENTO DE EFLUENTES | CARCAMO NORTE | CASA DE BOMBAS 5 | CASA DE BOMBAS 1 | CARCAMO OCCIDENTE | CASA DE BOMBAS 2 | CASA DE BOMBAS 3 | CASA DE BOMBAS 4 | CARCAMO SUR |  | UNIDAD DESMINERALIZADORA DE AGUA | SECCION TORRE DE ENFRIAMIENTO CT-00201 | SERVICIOS COMPLEMENTARIOS | SECCION DE CONTRAINCENDIO | PRETRATAMIENTO DE AGUA | SECCION TORRE DE ENFRIAMIENTO CT-00202 | SECCION TORRE DE ENFRIAMIENTO CT-00203 | SUMINISTRO DE AGUA CRUDA | PLANTA DE COGENERACIÓN | PLANTA DE COGENERACIÓN
ABB | Total ABB | 61 | 50 | 111 | 42 | 26 | 68 | 0 | 39 | 39 | 18 | 0 | 0 | 0 | 18 | 0 | 0 | 0 | 30 | 0 | 30 | 24 | 25 | 21 | 22 | 24 | 116 | 0 | 0 | 0 | 4 | 0 | 0 | 0 | 0 | 0 | 0 | 4 | 0 | 22 | 0 | 0 | 0 | 28 | 0 | 0 | 62 | 63 | 175 | 255 | 816
ABB | 1AFFAEAGNEC5BNA11G | 46 | 35 | 81 | 11 | 13 | 24 | 0 | 0 | 0 | 0 | 0 | 0 | 0 | 0 | 0 | 0 | 0 | 0 | 0 | 0 | 0 | 0 | 0 | 0 | 0 | 0 | 0 | 0 | 0 | 0 | 0 | 0 | 0 | 0 | 0 | 0 | 0 | 0 | 0 | 0 | 0 | 0 | 0 | 0 | 0 | 0 | 0 | 0 | 79 | 184
ABB | REF615A_1G | 0 | 0 | 0 | 0 | 0 | 0 | 0 | 0 | 0 | 0 | 0 | 0 | 0 | 0 | 0 | 0 | 0 | 0 | 0 | 0 | 16 | 23 | 0 | 14 | 16 | 69 | 0 | 0 | 0 | 0 | 0 | 0 | 0 | 0 | 0 | 0 | 0 | 0 | 14 | 0 | 0 | 0 | 19 | 0 | 0 | 26 | 39 | 98 | 0 | 167
ABB | 1AMEBCADNEC5BNN11G | 0 | 1 | 1 | 9 | 5 | 14 | 0 | 0 | 0 | 0 | 0 | 0 | 0 | 0 | 0 | 0 | 0 | 0 | 0 | 0 | 0 | 0 | 0 | 0 | 0 | 0 | 0 | 0 | 0 | 0 | 0 | 0 | 0 | 0 | 0 | 0 | 0 | 0 | 0 | 0 | 0 | 0 | 0 | 0 | 0 | 0 | 0 | 0 | 70 | 85
ABB | REF | 0 | 0 | 0 | 0 | 0 | 0 | 0 | 29 | 29 | 11 | 0 | 0 | 0 | 11 | 0 | 0 | 0 | 23 | 0 | 23 | 0 | 0 | 0 | 0 | 0 | 0 | 0 | 0 | 0 | 4 | 0 | 0 | 0 | 0 | 0 | 0 | 4 | 0 | 0 | 0 | 0 | 0 | 0 | 0 | 0 | 0 | 0 | 0 | 0 | 67
ABB | REA 101 | 0 | 0 | 0 | 0 | 0 | 0 | 0 | 0 | 0 | 0 | 0 | 0 | 0 | 0 | 0 | 0 | 0 | 0 | 0 | 0 | 6 | 2 | 2 | 6 | 6 | 22 | 0 | 0 | 0 | 0 | 0 | 0 | 0 | 0 | 0 | 0 | 0 | 0 | 6 | 0 | 0 | 0 | 7 | 0 | 0 | 4 | 16 | 33 | 4 | 59
ABB | REM615A_1G | 0 | 0 | 0 | 0 | 0 | 0 | 0 | 0 | 0 | 0 | 0 | 0 | 0 | 0 | 0 | 0 | 0 | 0 | 0 | 0 | 0 | 0 | 0 | 0 | 0 | 0 | 0 | 0 | 0 | 0 | 0 | 0 | 0 | 0 | 0 | 0 | 0 | 0 | 0 | 0 | 0 | 0 | 0 | 0 | 0 | 0 | 0 | 0 | 57 | 57
ABB | 1AFPAKAKNGC5BNN11G | 9 | 9 | 18 | 10 | 3 | 13 | 0 | 0 | 0 | 0 | 0 | 0 | 0 | 0 | 0 | 0 | 0 | 0 | 0 | 0 | 0 | 0 | 0 | 0 | 0 | 0 | 0 | 0 | 0 | 0 | 0 | 0 | 0 | 0 | 0 | 0 | 0 | 0 | 0 | 0 | 0 | 0 | 0 | 0 | 0 | 0 | 0 | 0 | 2 | 33
ABB | RET615A_1G | 0 | 0 | 0 | 0 | 0 | 0 | 0 | 0 | 0 | 0 | 0 | 0 | 0 | 0 | 0 | 0 | 0 | 0 | 0 | 0 | 2 | 0 | 0 | 2 | 2 | 6 | 0 | 0 | 0 | 0 | 0 | 0 | 0 | 0 | 0 | 0 | 0 | 0 | 2 | 0 | 0 | 0 | 2 | 0 | 0 | 19 | 0 | 23 | 0 | 29
ABB | REM | 0 | 0 | 0 | 0 | 0 | 0 | 0 | 0 | 0 | 0 | 0 | 0 | 0 | 0 | 0 | 0 | 0 | 0 | 0 | 0 | 0 | 0 | 0 | 0 | 0 | 0 | 0 | 0 | 0 | 0 | 0 | 0 | 0 | 0 | 0 | 0 | 0 | 0 | 0 | 0 | 0 | 0 | 0 | 0 | 0 | 0 | 0 | 0 | 24 | 24
ABB | REF615_1G | 0 | 0 | 0 | 0 | 0 | 0 | 0 | 0 | 0 | 0 | 0 | 0 | 0 | 0 | 0 | 0 | 0 | 0 | 0 | 0 | 0 | 0 | 18 | 0 | 0 | 18 | 0 | 0 | 0 | 0 | 0 | 0 | 0 | 0 | 0 | 0 | 0 | 0 | 0 | 0 | 0 | 0 | 0 | 0 | 0 | 0 | 0 | 0 | 0 | 18
ABB | 1ATBBABBNEC5BNN11G | 3 | 2 | 5 | 2 | 2 | 4 | 0 | 0 | 0 | 0 | 0 | 0 | 0 | 0 | 0 | 0 | 0 | 0 | 0 | 0 | 0 | 0 | 0 | 0 | 0 | 0 | 0 | 0 | 0 | 0 | 0 | 0 | 0 | 0 | 0 | 0 | 0 | 0 | 0 | 0 | 0 | 0 | 0 | 0 | 0 | 0 | 0 | 0 | 7 | 16
ABB | REA | 0 | 0 | 0 | 0 | 0 | 0 | 0 | 6 | 6 | 5 | 0 | 0 | 0 | 5 | 0 | 0 | 0 | 5 | 0 | 5 | 0 | 0 | 0 | 0 | 0 | 0 | 0 | 0 | 0 | 0 | 0 | 0 | 0 | 0 | 0 | 0 | 0 | 0 | 0 | 0 | 0 | 0 | 0 | 0 | 0 | 0 | 0 | 0 | 0 | 16
ABB | 1AFNAEAGNEC5BNA11G | 3 | 3 | 6 | 3 | 2 | 5 | 0 | 0 | 0 | 0 | 0 | 0 | 0 | 0 | 0 | 0 | 0 | 0 | 0 | 0 | 0 | 0 | 0 | 0 | 0 | 0 | 0 | 0 | 0 | 0 | 0 | 0 | 0 | 0 | 0 | 0 | 0 | 0 | 0 | 0 | 0 | 0 | 0 | 0 | 0 | 0 | 0 | 0 | 1 | 12
ABB | REF620E_1G | 0 | 0 | 0 | 0 | 0 | 0 | 0 | 0 | 0 | 0 | 0 | 0 | 0 | 0 | 0 | 0 | 0 | 0 | 0 | 0 | 0 | 0 | 0 | 0 | 0 | 0 | 0 | 0 | 0 | 0 | 0 | 0 | 0 | 0 | 0 | 0 | 0 | 0 | 0 | 0 | 0 | 0 | 0 | 0 | 0 | 11 | 0 | 11 | 0 | 11
ABB | REB670 | 0 | 0 | 0 | 0 | 0 | 0 | 0 | 0 | 0 | 0 | 0 | 0 | 0 | 0 | 0 | 0 | 0 | 0 | 0 | 0 | 0 | 0 | 0 | 0 | 0 | 0 | 0 | 0 | 0 | 0 | 0 | 0 | 0 | 0 | 0 | 0 | 0 | 0 | 0 | 0 | 0 | 0 | 0 | 0 | 0 | 2 | 8 | 10 | 0 | 10
ABB | PROTECCION ARCO | 0 | 0 | 0 | 7 | 1 | 8 | 0 | 0 | 0 | 0 | 0 | 0 | 0 | 0 | 0 | 0 | 0 | 0 | 0 | 0 | 0 | 0 | 0 | 0 | 0 | 0 | 0 | 0 | 0 | 0 | 0 | 0 | 0 | 0 | 0 | 0 | 0 | 0 | 0 | 0 | 0 | 0 | 0 | 0 | 0 | 0 | 0 | 0 | 0 | 8
ABB | RET | 0 | 0 | 0 | 0 | 0 | 0 | 0 | 4 | 4 | 2 | 0 | 0 | 0 | 2 | 0 | 0 | 0 | 2 | 0 | 2 | 0 | 0 | 0 | 0 | 0 | 0 | 0 | 0 | 0 | 0 | 0 | 0 | 0 | 0 | 0 | 0 | 0 | 0 | 0 | 0 | 0 | 0 | 0 | 0 | 0 | 0 | 0 | 0 | 0 | 8
ABB | REM615_1G | 0 | 0 | 0 | 0 | 0 | 0 | 0 | 0 | 0 | 0 | 0 | 0 | 0 | 0 | 0 | 0 | 0 | 0 | 0 | 0 | 0 | 0 | 1 | 0 | 0 | 1 | 0 | 0 | 0 | 0 | 0 | 0 | 0 | 0 | 0 | 0 | 0 | 0 | 0 | 0 | 0 | 0 | 0 | 0 | 0 | 0 | 0 | 0 | 6 | 7
ABB | REM620A_F | 0 | 0 | 0 | 0 | 0 | 0 | 0 | 0 | 0 | 0 | 0 | 0 | 0 | 0 | 0 | 0 | 0 | 0 | 0 | 0 | 0 | 0 | 0 | 0 | 0 | 0 | 0 | 0 | 0 | 0 | 0 | 0 | 0 | 0 | 0 | 0 | 0 | 0 | 0 | 0 | 0 | 0 | 0 | 0 | 0 | 0 | 0 | 0 | 5 | 5
SEL | Total SEL | 7 | 3 | 10 | 4 | 12 | 16 | 16 | 10 | 26 | 14 | 12 | 12 | 12 | 50 | 12 | 12 | 2 | 9 | 16 | 51 | 10 | 12 | 11 | 6 | 6 | 45 | 2 | 2 | 0 | 2 | 0 | 0 | 0 | 0 | 0 | 0 | 6 | 14 | 8 | 0 | 0 | 0 | 8 | 0 | 0 | 38 | 50 | 118 | 23 | 345
SEL | SEL-735 | 5 | 3 | 8 | 0 | 0 | 0 | 0 | 0 | 0 | 0 | 0 | 0 | 0 | 0 | 0 | 0 | 0 | 0 | 0 | 0 | 10 | 12 | 11 | 6 | 6 | 45 | 0 | 0 | 0 | 0 | 0 | 0 | 0 | 0 | 0 | 0 | 0 | 2 | 8 | 0 | 0 | 0 | 8 | 0 | 0 | 36 | 48 | 102 | 19 | 174
SEL | SEL | 0 | 0 | 0 | 0 | 0 | 0 | 16 | 10 | 26 | 14 | 12 | 12 | 12 | 50 | 12 | 12 | 2 | 9 | 16 | 51 | 0 | 0 | 0 | 0 | 0 | 0 | 2 | 2 | 0 | 2 | 0 | 0 | 0 | 0 | 0 | 0 | 6 | 0 | 0 | 0 | 0 | 0 | 0 | 0 | 0 | 0 | 0 | 0 | 0 | 133
SEL | MEDICION | 0 | 0 | 0 | 4 | 12 | 16 | 0 | 0 | 0 | 0 | 0 | 0 | 0 | 0 | 0 | 0 | 0 | 0 | 0 | 0 | 0 | 0 | 0 | 0 | 0 | 0 | 0 | 0 | 0 | 0 | 0 | 0 | 0 | 0 | 0 | 0 | 0 | 0 | 0 | 0 | 0 | 0 | 0 | 0 | 0 | 0 | 0 | 0 | 4 | 20
SEL | SEL-751 | 0 | 0 | 0 | 0 | 0 | 0 | 0 | 0 | 0 | 0 | 0 | 0 | 0 | 0 | 0 | 0 | 0 | 0 | 0 | 0 | 0 | 0 | 0 | 0 | 0 | 0 | 0 | 0 | 0 | 0 | 0 | 0 | 0 | 0 | 0 | 0 | 0 | 12 | 0 | 0 | 0 | 0 | 0 | 0 | 0 | 0 | 0 | 12 | 0 | 12
SEL | SEL-411L | 0 | 0 | 0 | 0 | 0 | 0 | 0 | 0 | 0 | 0 | 0 | 0 | 0 | 0 | 0 | 0 | 0 | 0 | 0 | 0 | 0 | 0 | 0 | 0 | 0 | 0 | 0 | 0 | 0 | 0 | 0 | 0 | 0 | 0 | 0 | 0 | 0 | 0 | 0 | 0 | 0 | 0 | 0 | 0 | 0 | 2 | 2 | 4 | 0 | 4
SEL | 1AFFAEAGNEC5BNA11G | 2 | 0 | 2 | 0 | 0 | 0 | 0 | 0 | 0 | 0 | 0 | 0 | 0 | 0 | 0 | 0 | 0 | 0 | 0 | 0 | 0 | 0 | 0 | 0 | 0 | 0 | 0 | 0 | 0 | 0 | 0 | 0 | 0 | 0 | 0 | 0 | 0 | 0 | 0 | 0 | 0 | 0 | 0 | 0 | 0 | 0 | 0 | 0 | 0 | 2
GENERAL ELECTRIC | Total GENERAL ELECTRIC | 0 | 0 | 0 | 0 | 0 | 0 | 27 | 0 | 27 | 0 | 24 | 20 | 20 | 64 | 20 | 20 | 0 | 0 | 26 | 66 | 0 | 0 | 0 | 12 | 14 | 26 | 0 | 0 | 0 | 2 | 0 | 0 | 0 | 0 | 0 | 0 | 2 | 0 | 0 | 0 | 0 | 0 | 0 | 0 | 0 | 48 | 24 | 72 | 147 | 404
GENERAL ELECTRIC | MULTILIN | 0 | 0 | 0 | 0 | 0 | 0 | 27 | 0 | 27 | 0 | 24 | 20 | 20 | 64 | 20 | 20 | 0 | 0 | 26 | 66 | 0 | 0 | 0 | 0 | 0 | 0 | 0 | 0 | 0 | 2 | 0 | 0 | 0 | 0 | 0 | 0 | 2 | 0 | 0 | 0 | 0 | 0 | 0 | 0 | 0 | 0 | 0 | 0 | 127 | 286
GENERAL ELECTRIC | MULTILIN 350 | 0 | 0 | 0 | 0 | 0 | 0 | 0 | 0 | 0 | 0 | 0 | 0 | 0 | 0 | 0 | 0 | 0 | 0 | 0 | 0 | 0 | 0 | 0 | 12 | 14 | 26 | 0 | 0 | 0 | 0 | 0 | 0 | 0 | 0 | 0 | 0 | 0 | 0 | 0 | 0 | 0 | 0 | 0 | 0 | 0 | 0 | 8 | 8 | 0 | 34
GENERAL ELECTRIC | MULTILIN T60 | 0 | 0 | 0 | 0 | 0 | 0 | 0 | 0 | 0 | 0 | 0 | 0 | 0 | 0 | 0 | 0 | 0 | 0 | 0 | 0 | 0 | 0 | 0 | 0 | 0 | 0 | 0 | 0 | 0 | 0 | 0 | 0 | 0 | 0 | 0 | 0 | 0 | 0 | 0 | 0 | 0 | 0 | 0 | 0 | 0 | 8 | 2 | 10 | 12 | 22
GENERAL ELECTRIC | MULTILIN C30 | 0 | 0 | 0 | 0 | 0 | 0 | 0 | 0 | 0 | 0 | 0 | 0 | 0 | 0 | 0 | 0 | 0 | 0 | 0 | 0 | 0 | 0 | 0 | 0 | 0 | 0 | 0 | 0 | 0 | 0 | 0 | 0 | 0 | 0 | 0 | 0 | 0 | 0 | 0 | 0 | 0 | 0 | 0 | 0 | 0 | 13 | 8 | 21 | 0 | 21
GENERAL ELECTRIC | MULTILIN F60 | 0 | 0 | 0 | 0 | 0 | 0 | 0 | 0 | 0 | 0 | 0 | 0 | 0 | 0 | 0 | 0 | 0 | 0 | 0 | 0 | 0 | 0 | 0 | 0 | 0 | 0 | 0 | 0 | 0 | 0 | 0 | 0 | 0 | 0 | 0 | 0 | 0 | 0 | 0 | 0 | 0 | 0 | 0 | 0 | 0 | 12 | 2 | 14 | 0 | 14
GENERAL ELECTRIC | MULTILIN B90 | 0 | 0 | 0 | 0 | 0 | 0 | 0 | 0 | 0 | 0 | 0 | 0 | 0 | 0 | 0 | 0 | 0 | 0 | 0 | 0 | 0 | 0 | 0 | 0 | 0 | 0 | 0 | 0 | 0 | 0 | 0 | 0 | 0 | 0 | 0 | 0 | 0 | 0 | 0 | 0 | 0 | 0 | 0 | 0 | 0 | 10 | 0 | 10 | 0 | 10
GENERAL ELECTRIC | MULTILIN G60 | 0 | 0 | 0 | 0 | 0 | 0 | 0 | 0 | 0 | 0 | 0 | 0 | 0 | 0 | 0 | 0 | 0 | 0 | 0 | 0 | 0 | 0 | 0 | 0 | 0 | 0 | 0 | 0 | 0 | 0 | 0 | 0 | 0 | 0 | 0 | 0 | 0 | 0 | 0 | 0 | 0 | 0 | 0 | 0 | 0 | 0 | 0 | 0 | 8 | 8
GENERAL ELECTRIC | MULTILIN L90 | 0 | 0 | 0 | 0 | 0 | 0 | 0 | 0 | 0 | 0 | 0 | 0 | 0 | 0 | 0 | 0 | 0 | 0 | 0 | 0 | 0 | 0 | 0 | 0 | 0 | 0 | 0 | 0 | 0 | 0 | 0 | 0 | 0 | 0 | 0 | 0 | 0 | 0 | 0 | 0 | 0 | 0 | 0 | 0 | 0 | 2 | 2 | 4 | 0 | 4
GENERAL ELECTRIC | MULTILIN T35 | 0 | 0 | 0 | 0 | 0 | 0 | 0 | 0 | 0 | 0 | 0 | 0 | 0 | 0 | 0 | 0 | 0 | 0 | 0 | 0 | 0 | 0 | 0 | 0 | 0 | 0 | 0 | 0 | 0 | 0 | 0 | 0 | 0 | 0 | 0 | 0 | 0 | 0 | 0 | 0 | 0 | 0 | 0 | 0 | 0 | 2 | 2 | 4 | 0 | 4
GENERAL ELECTRIC | MULTILIN 845 | 0 | 0 | 0 | 0 | 0 | 0 | 0 | 0 | 0 | 0 | 0 | 0 | 0 | 0 | 0 | 0 | 0 | 0 | 0 | 0 | 0 | 0 | 0 | 0 | 0 | 0 | 0 | 0 | 0 | 0 | 0 | 0 | 0 | 0 | 0 | 0 | 0 | 0 | 0 | 0 | 0 | 0 | 0 | 0 | 0 | 1 | 0 | 1 | 0 | 1
SIEMENS | Total SIEMENS | 0 | 0 | 0 | 0 | 0 | 0 | 2 | 0 | 2 | 0 | 2 | 2 | 2 | 6 | 2 | 2 | 0 | 0 | 2 | 6 | 0 | 0 | 0 | 0 | 0 | 0 | 0 | 11 | 11 | 0 | 21 | 9 | 20 | 6 | 6 | 13 | 97 | 11 | 0 | 11 | 15 | 0 | 0 | 7 | 4 | 0 | 23 | 71 | 100 | 282
SIEMENS | REYROLLE | 0 | 0 | 0 | 0 | 0 | 0 | 0 | 0 | 0 | 0 | 2 | 2 | 2 | 6 | 0 | 0 | 0 | 0 | 0 | 0 | 0 | 0 | 0 | 0 | 0 | 0 | 0 | 11 | 7 | 0 | 15 | 5 | 15 | 3 | 2 | 9 | 67 | 0 | 0 | 0 | 0 | 0 | 0 | 0 | 0 | 0 | 0 | 0 | 62 | 135
SIEMENS | 7SR5111 | 0 | 0 | 0 | 0 | 0 | 0 | 0 | 0 | 0 | 0 | 0 | 0 | 0 | 0 | 0 | 0 | 0 | 0 | 0 | 0 | 0 | 0 | 0 | 0 | 0 | 0 | 0 | 0 | 0 | 0 | 0 | 0 | 0 | 0 | 0 | 0 | 0 | 2 | 0 | 0 | 13 | 0 | 0 | 5 | 0 | 0 | 20 | 40 | 5 | 45
SIEMENS | 7SR5711 | 0 | 0 | 0 | 0 | 0 | 0 | 0 | 0 | 0 | 0 | 0 | 0 | 0 | 0 | 0 | 0 | 0 | 0 | 0 | 0 | 0 | 0 | 0 | 0 | 0 | 0 | 0 | 0 | 0 | 0 | 0 | 0 | 0 | 0 | 0 | 0 | 0 | 0 | 0 | 9 | 0 | 0 | 0 | 0 | 3 | 0 | 0 | 12 | 33 | 45
SIEMENS | SENTRON | 0 | 0 | 0 | 0 | 0 | 0 | 0 | 0 | 0 | 0 | 0 | 0 | 0 | 0 | 0 | 0 | 0 | 0 | 0 | 0 | 0 | 0 | 0 | 0 | 0 | 0 | 0 | 0 | 4 | 0 | 6 | 4 | 5 | 3 | 4 | 4 | 30 | 0 | 0 | 0 | 0 | 0 | 0 | 0 | 0 | 0 | 0 | 0 | 0 | 30
SIEMENS | 7SR5421 | 0 | 0 | 0 | 0 | 0 | 0 | 0 | 0 | 0 | 0 | 0 | 0 | 0 | 0 | 0 | 0 | 0 | 0 | 0 | 0 | 0 | 0 | 0 | 0 | 0 | 0 | 0 | 0 | 0 | 0 | 0 | 0 | 0 | 0 | 0 | 0 | 0 | 8 | 0 | 0 | 0 | 0 | 0 | 0 | 0 | 0 | 0 | 8 | 0 | 8
SIEMENS | 7SR5420 | 0 | 0 | 0 | 0 | 0 | 0 | 0 | 0 | 0 | 0 | 0 | 0 | 0 | 0 | 0 | 0 | 0 | 0 | 0 | 0 | 0 | 0 | 0 | 0 | 0 | 0 | 0 | 0 | 0 | 0 | 0 | 0 | 0 | 0 | 0 | 0 | 0 | 0 | 0 | 2 | 2 | 0 | 0 | 2 | 0 | 0 | 0 | 6 | 0 | 6
SIEMENS | ARGUS | 0 | 0 | 0 | 0 | 0 | 0 | 0 | 0 | 0 | 0 | 0 | 0 | 0 | 0 | 2 | 2 | 0 | 0 | 2 | 6 | 0 | 0 | 0 | 0 | 0 | 0 | 0 | 0 | 0 | 0 | 0 | 0 | 0 | 0 | 0 | 0 | 0 | 0 | 0 | 0 | 0 | 0 | 0 | 0 | 0 | 0 | 0 | 0 | 0 | 6
SIEMENS | SIEMENS | 0 | 0 | 0 | 0 | 0 | 0 | 2 | 0 | 2 | 0 | 0 | 0 | 0 | 0 | 0 | 0 | 0 | 0 | 0 | 0 | 0 | 0 | 0 | 0 | 0 | 0 | 0 | 0 | 0 | 0 | 0 | 0 | 0 | 0 | 0 | 0 | 0 | 0 | 0 | 0 | 0 | 0 | 0 | 0 | 0 | 0 | 0 | 0 | 0 | 2
SIEMENS | SIPROTEC 7SS85 | 0 | 0 | 0 | 0 | 0 | 0 | 0 | 0 | 0 | 0 | 0 | 0 | 0 | 0 | 0 | 0 | 0 | 0 | 0 | 0 | 0 | 0 | 0 | 0 | 0 | 0 | 0 | 0 | 0 | 0 | 0 | 0 | 0 | 0 | 0 | 0 | 0 | 0 | 0 | 0 | 0 | 0 | 0 | 0 | 0 | 0 | 2 | 2 | 0 | 2
SIEMENS | SEPAM | 0 | 0 | 0 | 0 | 0 | 0 | 0 | 0 | 0 | 0 | 0 | 0 | 0 | 0 | 0 | 0 | 0 | 0 | 0 | 0 | 0 | 0 | 0 | 0 | 0 | 0 | 0 | 0 | 0 | 0 | 0 | 0 | 0 | 0 | 0 | 0 | 0 | 0 | 0 | 0 | 0 | 0 | 0 | 0 | 1 | 0 | 0 | 1 | 0 | 1
SIEMENS | SIPROTEC 7SJ85 | 0 | 0 | 0 | 0 | 0 | 0 | 0 | 0 | 0 | 0 | 0 | 0 | 0 | 0 | 0 | 0 | 0 | 0 | 0 | 0 | 0 | 0 | 0 | 0 | 0 | 0 | 0 | 0 | 0 | 0 | 0 | 0 | 0 | 0 | 0 | 0 | 0 | 1 | 0 | 0 | 0 | 0 | 0 | 0 | 0 | 0 | 0 | 1 | 0 | 1
SIEMENS | SIPROTEC 7VU68 | 0 | 0 | 0 | 0 | 0 | 0 | 0 | 0 | 0 | 0 | 0 | 0 | 0 | 0 | 0 | 0 | 0 | 0 | 0 | 0 | 0 | 0 | 0 | 0 | 0 | 0 | 0 | 0 | 0 | 0 | 0 | 0 | 0 | 0 | 0 | 0 | 0 | 0 | 0 | 0 | 0 | 0 | 0 | 0 | 0 | 0 | 1 | 1 | 0 | 1
SCHNEIDER ELECTRIC | Total SCHNEIDER ELECTRIC | 0 | 0 | 0 | 0 | 0 | 0 | 0 | 0 | 0 | 0 | 0 | 0 | 0 | 0 | 0 | 0 | 0 | 0 | 0 | 0 | 0 | 0 | 0 | 0 | 0 | 0 | 2 | 0 | 0 | 0 | 0 | 0 | 0 | 0 | 0 | 0 | 2 | 0 | 0 | 0 | 0 | 0 | 0 | 0 | 0 | 38 | 0 | 38 | 0 | 40
SCHNEIDER ELECTRIC | P5F30 | 0 | 0 | 0 | 0 | 0 | 0 | 0 | 0 | 0 | 0 | 0 | 0 | 0 | 0 | 0 | 0 | 0 | 0 | 0 | 0 | 0 | 0 | 0 | 0 | 0 | 0 | 0 | 0 | 0 | 0 | 0 | 0 | 0 | 0 | 0 | 0 | 0 | 0 | 0 | 0 | 0 | 0 | 0 | 0 | 0 | 38 | 0 | 38 | 0 | 38
SCHNEIDER ELECTRIC | POWERLOGIC | 0 | 0 | 0 | 0 | 0 | 0 | 0 | 0 | 0 | 0 | 0 | 0 | 0 | 0 | 0 | 0 | 0 | 0 | 0 | 0 | 0 | 0 | 0 | 0 | 0 | 0 | 2 | 0 | 0 | 0 | 0 | 0 | 0 | 0 | 0 | 0 | 2 | 0 | 0 | 0 | 0 | 0 | 0 | 0 | 0 | 0 | 0 | 0 | 0 | 2
ALLEN-BRADLEY | Total ALLEN-BRADLEY | 0 | 0 | 0 | 0 | 0 | 0 | 0 | 0 | 0 | 0 | 0 | 0 | 0 | 0 | 0 | 0 | 0 | 0 | 0 | 0 | 0 | 0 | 0 | 0 | 0 | 0 | 0 | 0 | 0 | 0 | 0 | 0 | 0 | 0 | 0 | 0 | 0 | 0 | 0 | 0 | 0 | 0 | 0 | 0 | 0 | 0 | 0 | 0 | 8 | 8
ALLEN-BRADLEY | 857 | 0 | 0 | 0 | 0 | 0 | 0 | 0 | 0 | 0 | 0 | 0 | 0 | 0 | 0 | 0 | 0 | 0 | 0 | 0 | 0 | 0 | 0 | 0 | 0 | 0 | 0 | 0 | 0 | 0 | 0 | 0 | 0 | 0 | 0 | 0 | 0 | 0 | 0 | 0 | 0 | 0 | 0 | 0 | 0 | 0 | 0 | 0 | 0 | 8 | 8
BASLER ELECTRIC | Total BASLER ELECTRIC | 0 | 0 | 0 | 0 | 0 | 0 | 0 | 0 | 0 | 0 | 0 | 0 | 0 | 0 | 0 | 0 | 0 | 0 | 0 | 0 | 0 | 0 | 0 | 0 | 0 | 0 | 0 | 6 | 0 | 0 | 0 | 0 | 0 | 0 | 0 | 0 | 6 | 0 | 0 | 0 | 0 | 0 | 0 | 0 | 0 | 0 | 0 | 0 | 0 | 6
BASLER ELECTRIC | BE1 | 0 | 0 | 0 | 0 | 0 | 0 | 0 | 0 | 0 | 0 | 0 | 0 | 0 | 0 | 0 | 0 | 0 | 0 | 0 | 0 | 0 | 0 | 0 | 0 | 0 | 0 | 0 | 6 | 0 | 0 | 0 | 0 | 0 | 0 | 0 | 0 | 6 | 0 | 0 | 0 | 0 | 0 | 0 | 0 | 0 | 0 | 0 | 0 | 0 | 6
EIG | Total EIG | 0 | 0 | 0 | 0 | 0 | 0 | 0 | 0 | 0 | 0 | 0 | 0 | 0 | 0 | 0 | 0 | 0 | 0 | 0 | 0 | 0 | 0 | 0 | 0 | 0 | 0 | 2 | 0 | 0 | 0 | 0 | 0 | 0 | 0 | 0 | 0 | 2 | 0 | 0 | 0 | 0 | 0 | 0 | 0 | 0 | 0 | 0 | 0 | 0 | 2
EIG | SHARK | 0 | 0 | 0 | 0 | 0 | 0 | 0 | 0 | 0 | 0 | 0 | 0 | 0 | 0 | 0 | 0 | 0 | 0 | 0 | 0 | 0 | 0 | 0 | 0 | 0 | 0 | 2 | 0 | 0 | 0 | 0 | 0 | 0 | 0 | 0 | 0 | 2 | 0 | 0 | 0 | 0 | 0 | 0 | 0 | 0 | 0 | 0 | 0 | 0 | 2
GAUGETECH | Total GAUGETECH | 0 | 0 | 0 | 0 | 0 | 0 | 0 | 0 | 0 | 0 | 0 | 0 | 0 | 0 | 0 | 0 | 0 | 6 | 0 | 6 | 0 | 0 | 0 | 0 | 0 | 0 | 0 | 0 | 0 | 0 | 0 | 0 | 0 | 0 | 0 | 0 | 0 | 0 | 0 | 0 | 0 | 0 | 0 | 0 | 0 | 0 | 0 | 0 | 0 | 6
GAUGETECH | SHARK | 0 | 0 | 0 | 0 | 0 | 0 | 0 | 0 | 0 | 0 | 0 | 0 | 0 | 0 | 0 | 0 | 0 | 6 | 0 | 6 | 0 | 0 | 0 | 0 | 0 | 0 | 0 | 0 | 0 | 0 | 0 | 0 | 0 | 0 | 0 | 0 | 0 | 0 | 0 | 0 | 0 | 0 | 0 | 0 | 0 | 0 | 0 | 0 | 0 | 6
SIN DATO | Total SIN DATO | 0 | 0 | 0 | 0 | 0 | 0 | 0 | 0 | 0 | 0 | 0 | 0 | 0 | 0 | 0 | 0 | 0 | 0 | 0 | 0 | 27 | 0 | 0 | 0 | 0 | 27 | 0 | 0 | 0 | 0 | 0 | 0 | 0 | 0 | 0 | 0 | 0 | 0 | 0 | 0 | 0 | 12 | 0 | 0 | 1 | 0 | 0 | 13 | 11 | 51
SIN DATO | SIN DATO | 0 | 0 | 0 | 0 | 0 | 0 | 0 | 0 | 0 | 0 | 0 | 0 | 0 | 0 | 0 | 0 | 0 | 0 | 0 | 0 | 27 | 0 | 0 | 0 | 0 | 27 | 0 | 0 | 0 | 0 | 0 | 0 | 0 | 0 | 0 | 0 | 0 | 0 | 0 | 0 | 0 | 12 | 0 | 0 | 1 | 0 | 0 | 13 | 11 | 51
TOTAL GENERAL |  | 68 | 53 | 121 | 46 | 38 | 84 | 45 | 49 | 94 | 32 | 38 | 34 | 34 | 138 | 34 | 34 | 2 | 45 | 44 | 159 | 61 | 37 | 32 | 40 | 44 | 214 | 6 | 19 | 11 | 8 | 21 | 9 | 20 | 6 | 6 | 13 | 119 | 25 | 30 | 11 | 15 | 12 | 36 | 7 | 5 | 186 | 160 | 487 | 544 | 1960

## Datos
Equipo (SAP) | N° Identif. técn. | Denominación | Ubicación técnica | Planta | Emplazamiento | Local (SAP) | Marca (origen) | Modelo (origen) | Función (origen) | Clasificación de área | Tensión nominal | Puerto de comunicación | Sector (ubic. técnica) | Sector (análisis) | Tipo de ubicación | Clave área¦código | Subestación | Marca | Modelo | ¿Modelo genérico? | Función | ¿Registro completo?
20964739 | 7SR5711-ME-004001A | RELEVADOR 7SR5711-ME-004001A | TRI-REF-DBP-08ACD-SSAGU-GA004001A | ACUEDUCTO | DBACD | SECTOR08 | ABB | 1AFFAEAGNEC5BNA11G | MEDICION Y PROTECCION | AREAS NO CLASIFICADAS | 125.0 V | ETHERNET | Sector 8 | Sector 8 | Área de proceso | 08ACD¦SSAGU | ÁREA DE PROCESO | ABB | 1AFFAEAGNEC5BNA11G | No | Protección y medición | Sí
20964740 | 7SR5711-ME-004002A | RELEVADOR 7SR5711-ME-004002A | TRI-REF-DBP-08ACD-SSAGU-GA004002A | ACUEDUCTO | DBACD | SECTOR08 | SIEMENS | 7SR5711 | MEDICION Y PROTECCION | CLASE I DIVISION II | 125.0 V | PC03 | Sector 8 | Sector 8 | Área de proceso | 08ACD¦SSAGU | ÁREA DE PROCESO | SIEMENS | 7SR5711 | No | Protección y medición | Sí
20964741 | 7SR5711-ME-004003A | RELEVADOR 7SR5711-ME-004003A | TRI-REF-DBP-08ACD-SSAGU-GA004003A | ACUEDUCTO | DBACD | SECTOR08 | SIEMENS | 7SR5711 | MEDICION Y PROTECCION | CLASE I DIVISION II | 125.0 V | PC03 | Sector 8 | Sector 8 | Área de proceso | 08ACD¦SSAGU | ÁREA DE PROCESO | SIEMENS | 7SR5711 | No | Protección y medición | Sí
20964742 | 7SR5711-ME-004004A | RELEVADOR 7SR5711-ME-004004A | TRI-REF-DBP-08ACD-SSAGU-GA004004A | ACUEDUCTO | DBACD | SECTOR08 | SIEMENS | 7SR5711 | MEDICION Y PROTECCION | CLASE I DIVISION II | 125.0 V | PC03 | Sector 8 | Sector 8 | Área de proceso | 08ACD¦SSAGU | ÁREA DE PROCESO | SIEMENS | 7SR5711 | No | Protección y medición | Sí
20964743 | 7SR5711-ME-004005A | RELEVADOR 7SR5711-ME-004005A | TRI-REF-DBP-08ACD-SSAGU-GA004005A | ACUEDUCTO | DBACD | SECTOR08 | SIEMENS | 7SR5711 | MEDICION Y PROTECCION | CLASE I DIVISION II | 125.0 V | PC03 | Sector 8 | Sector 8 | Área de proceso | 08ACD¦SSAGU | ÁREA DE PROCESO | SIEMENS | 7SR5711 | No | Protección y medición | Sí
20964744 | 7SR5711-ME-004006A | RELEVADOR 7SR5711-ME-004006A | TRI-REF-DBP-08ACD-SSAGU-GA004006A | ACUEDUCTO | DBACD | SECTOR08 | SIEMENS | 7SR5711 | MEDICION Y PROTECCION | CLASE I DIVISION II | 125.0 V | PC03 | Sector 8 | Sector 8 | Área de proceso | 08ACD¦SSAGU | ÁREA DE PROCESO | SIEMENS | 7SR5711 | No | Protección y medición | Sí
20957898 | REM-620 GAM-22115 A | RELEVADOR REM-620 GAM-22115 A | TRI-REF-DBP-03ALA-SFRAC-GA22115A | U-DE ALQUILACIÓN (ALKY1) | DBALA | SECTOR03 | ABB | REM | PROTECCION Y MEDICION | AREAS NO CLASIFICADAS | 100.0 V | RJ-45 | Sector 3 | Sector 3 | Área de proceso | 03ALA¦SFRAC | ÁREA DE PROCESO | ABB | REM | Sí | Protección y medición | Sí
20957899 | REM-620 GAM-22001 A | RELEVADOR REM-620 GAM-22001 A | TRI-REF-DBP-03ALA-SSHP1-GA22001A | U-DE ALQUILACIÓN (ALKY1) | DBALA | SECTOR03 | ABB | REM | PROTECCION Y MEDICION | AREAS NO CLASIFICADAS | 100.0 V | RJ-45 | Sector 3 | Sector 3 | Área de proceso | 03ALA¦SSHP1 | ÁREA DE PROCESO | ABB | REM | Sí | Protección y medición | Sí
20957900 | REM-620 GAM-22114 A | RELEVADOR REM-620 GAM-22114 A | TRI-REF-DBP-03ALA-SFRAC-GA22114A | U-DE ALQUILACIÓN (ALKY1) | DBALA | SECTOR03 | ABB | REM | PROTECCION Y MEDICION | AREAS NO CLASIFICADAS | 100.0 V | RJ-45 | Sector 3 | Sector 3 | Área de proceso | 03ALA¦SFRAC | ÁREA DE PROCESO | ABB | REM | Sí | Protección y medición | Sí
20957901 | REM-620 GAM-22102 B | RELEVADOR REM-620 GAM-22102 B | TRI-REF-DBP-03ALA-SZACI-GA22102B | U-DE ALQUILACIÓN (ALKY1) | DBALA | SECTOR03 | ABB | REM | PROTECCION Y MEDICION | AREAS NO CLASIFICADAS | 100.0 V | RJ-45 | Sector 3 | Sector 3 | Área de proceso | 03ALA¦SZACI | ÁREA DE PROCESO | ABB | REM | Sí | Protección y medición | Sí
20957922 | REM-620 GAM-22102A | RELEVADOR REM-620 GAM-22102A | TRI-REF-DBP-03ALA-SZACI-GA22102A | U-DE ALQUILACIÓN (ALKY1) | DBALA | SECTOR03 | ABB | REM | PROTECCION Y MEDICION | AREAS NO CLASIFICADAS | 100.0 V | RJ-45 | Sector 3 | Sector 3 | Área de proceso | 03ALA¦SZACI | ÁREA DE PROCESO | ABB | REM | Sí | Protección y medición | Sí
20957923 | REM-620 GAM-22114B | RELEVADOR REM-620 GAM-22114B | TRI-REF-DBP-03ALA-SFRAC-GA22114B | U-DE ALQUILACIÓN (ALKY1) | DBALA | SECTOR03 | ABB | REM | PROTECCION Y MEDICION | AREAS NO CLASIFICADAS | 100.0 V | RJ-45 | Sector 3 | Sector 3 | Área de proceso | 03ALA¦SFRAC | ÁREA DE PROCESO | ABB | REM | Sí | Protección y medición | Sí
20957924 | REM-620 GAM-22001B | RELEVADOR REM-620 GAM-22001B | TRI-REF-DBP-03ALA-SSHP1-GA22001B | U-DE ALQUILACIÓN (ALKY1) | DBALA | SECTOR03 | ABB | REM | PROTECCION Y MEDICION | AREAS NO CLASIFICADAS | 100.0 V | RJ-45 | Sector 3 | Sector 3 | Área de proceso | 03ALA¦SSHP1 | ÁREA DE PROCESO | ABB | REM | Sí | Protección y medición | Sí
20957925 | REM-620 GAM-22115B | RELEVADOR REM-620 GAM-22115B | TRI-REF-DBP-03ALA-SFRAC-GA22115B | U-DE ALQUILACIÓN (ALKY1) | DBALA | SECTOR03 | ABB | REM | PROTECCION Y MEDICION | AREAS NO CLASIFICADAS | 100.0 V | RJ-45 | Sector 3 | Sector 3 | Área de proceso | 03ALA¦SFRAC | ÁREA DE PROCESO | ABB | REM | Sí | Protección y medición | Sí
20957926 | REM-620 GAM-22114C | RELEVADOR REM-620 GAM-22114C | TRI-REF-DBP-03ALA-SFRAC-GA22114C | U-DE ALQUILACIÓN (ALKY1) | DBALA | SECTOR03 | ABB | REM | PROTECCION Y MEDICION | AREAS NO CLASIFICADAS | 100.0 V | RJ-45 | Sector 3 | Sector 3 | Área de proceso | 03ALA¦SFRAC | ÁREA DE PROCESO | ABB | REM | Sí | Protección y medición | Sí
20989834 | REM615-BVM-81002B | RELEVADOR REM-615 BVM-81002B | TRI-REF-DBP-06AZA-SSERV-BV81002B | U-RECUPERADORA DE AZUFRE (PRA1) TREN 1 | DBAZA | SECTOR06 | ABB | REM-615A_1G | PROTECCION DE MOTOR | CLASE I DIVISION II | 125.0 V | RJ-45 | Sector 6 | Sector 6 | Área de proceso | 06AZA¦SSERV | ÁREA DE PROCESO | ABB | REM615A_1G | No | Protección de motor | Sí
20989833 | REM615-BVM-81002A | RELEVADOR REM-615 BVM-81002A | TRI-REF-DBP-06AZA-SSERV-BV81002B | U-RECUPERADORA DE AZUFRE (PRA1) TREN 1 | DBAZA | SECTOR06 | ABB | REM-615A_1G | PROTECCION DE MOTOR | CLASE I DIVISION II | 125.0 V | RJ-45 | Sector 6 | Sector 6 | Área de proceso | 06AZA¦SSERV | ÁREA DE PROCESO | ABB | REM615A_1G | No | Protección de motor | Sí
20989832 | REM615-87BVM-81001A | RELEVADOR REM-615-87 BVM-81001A | TRI-REF-DBP-06AZA-SSERV-BV81001A | U-RECUPERADORA DE AZUFRE (PRA1) TREN 1 | DBAZA | SECTOR06 | ABB | REM615A_1G | PROTECCION DE MOTOR | CLASE I DIVISION II | 125.0 V | RJ-45 | Sector 6 | Sector 6 | Área de proceso | 06AZA¦SSERV | ÁREA DE PROCESO | ABB | REM615A_1G | No | Protección de motor | Sí
20989831 | REM615-BVM-81001A | RELEVADOR REM-615 BVM-81001A | TRI-REF-DBP-06AZA-SSERV-BV81001A | U-RECUPERADORA DE AZUFRE (PRA1) TREN 1 | DBAZA | SECTOR06 | ABB | REM615A_1G | PROTECCION DE MOTOR | CLASE I DIVISION II | 125.0 V | RJ-45 | Sector 6 | Sector 6 | Área de proceso | 06AZA¦SSERV | ÁREA DE PROCESO | ABB | REM615A_1G | No | Protección de motor | Sí
20984351 | REM615-87-BVM-81001B | RELEVADOR REM-615-87 BVM-81001B | TRI-REF-DBP-06AZA-SSERV-BV81001B | U-RECUPERADORA DE AZUFRE (PRA1) TREN 1 | DBAZA | SECTOR06 | ABB | REM615A_1G | PROTECCION DE MOTOR | CLASE I DIVISION II | 125.0 V | RJ-45 | Sector 6 | Sector 6 | Área de proceso | 06AZA¦SSERV | ÁREA DE PROCESO | ABB | REM615A_1G | No | Protección de motor | Sí
20984350 | REM615-BVM-81001B | RELEVADOR REM-615 BVM-81001B | TRI-REF-DBP-06AZA-SSERV-BV81001B | U-RECUPERADORA DE AZUFRE (PRA1) TREN 1 | DBAZA | SECTOR06 | ABB | REM615A_1G | PROTECCION DE MOTOR | CLASE I DIVISION II | 125.0 V | RJ-45 | Sector 6 | Sector 6 | Área de proceso | 06AZA¦SSERV | ÁREA DE PROCESO | ABB | REM615A_1G | No | Protección de motor | Sí
20989835 | REM615-BVM-82001A | RELEVADOR REM-615 BVM-82001A | TRI-REF-DBP-06AZB-SSERV-BV82001A | U-RECUPERADORA DE AZUFRE (PRA2) TREN 2 | DBAZB | SECTOR06 | ABB | REM615A_1G | PROTECCION DE MOTOR | CLASE I DIVISION II | 125.0 V | RJ-45 | Sector 6 | Sector 6 | Área de proceso | 06AZB¦SSERV | ÁREA DE PROCESO | ABB | REM615A_1G | No | Protección de motor | Sí
20989836 | REM615-87BVM-82001A | RELEVADOR REM-615-87 BVM-82001A | TRI-REF-DBP-06AZB-SSERV-BV82001A | U-RECUPERADORA DE AZUFRE (PRA2) TREN 2 | DBAZB | SECTOR06 | ABB | REM615A_1G | PROTECCION DE MOTOR | CLASE I DIVISION II | 125.0 V | RJ-45 | Sector 6 | Sector 6 | Área de proceso | 06AZB¦SSERV | ÁREA DE PROCESO | ABB | REM615A_1G | No | Protección de motor | Sí
20989837 | REM615-BVM-82002A | RELEVADOR REM-615 BVM-82002A | TRI-REF-DBP-06AZB-SSERV-BV82002A | U-RECUPERADORA DE AZUFRE (PRA2) TREN 2 | DBAZB | SECTOR06 | ABB | REM-615A_1G | PROTECCION DE MOTOR | CLASE I DIVISION II | 125.0 V | RJ-45 | Sector 6 | Sector 6 | Área de proceso | 06AZB¦SSERV | ÁREA DE PROCESO | ABB | REM615A_1G | No | Protección de motor | Sí
20989838 | REM615-BVM-82002B | RELEVADOR REM-615 BVM-82002B | TRI-REF-DBP-06AZB-SSERV-BV82002B | U-RECUPERADORA DE AZUFRE (PRA2) TREN 2 | DBAZB | SECTOR06 | ABB | REM-615A_1G | PROTECCION DE MOTOR | CLASE I DIVISION II | 125.0 V | RJ-45 | Sector 6 | Sector 6 | Área de proceso | 06AZB¦SSERV | ÁREA DE PROCESO | ABB | REM615A_1G | No | Protección de motor | Sí
20958117 | 7SR57-MGA-90012 C | RELEVADOR 7SR57-MGA-90012 C | TRI-REF-DBP-07BAA-SCB92-GA90012C | DISTRIBUCIÓN, BOMBEO Y ALMACENAMIENTO | DBBAA | SECTOR07 | SIEMENS | REYROLLE | MEDICION Y PROTECCION | AREAS NO CLASIFICADAS | 125.0 V | USB | Sector 7 | Sector 7 | Área de proceso | 07BAA¦SCB92 | ÁREA DE PROCESO | SIEMENS | REYROLLE | Sí | Protección y medición | Sí
20958118 | 7SR57-MGA-90013 B | RELEVADOR 7SR57-MGA-90013 B | TRI-REF-DBP-07BAA-SCB92-GA90013B | DISTRIBUCIÓN, BOMBEO Y ALMACENAMIENTO | DBBAA | SECTOR07 | SIEMENS | REYROLLE | MEDICION Y PROTECCION | AREAS NO CLASIFICADAS | 125.0 V | USB | Sector 7 | Sector 7 | Área de proceso | 07BAA¦SCB92 | ÁREA DE PROCESO | SIEMENS | REYROLLE | Sí | Protección y medición | Sí
20958119 | 7SR57-MGA-90015 A | RELEVADOR 7SR57-MGA-90015 A | TRI-REF-DBP-07BAA-SCB92-GA90015A | DISTRIBUCIÓN, BOMBEO Y ALMACENAMIENTO | DBBAA | SECTOR07 | SIEMENS | REYROLLE | MEDICION Y PROTECCION | AREAS NO CLASIFICADAS | 125.0 V | USB | Sector 7 | Sector 7 | Área de proceso | 07BAA¦SCB92 | ÁREA DE PROCESO | SIEMENS | REYROLLE | Sí | Protección y medición | Sí
20958120 | 7SR57-MGA-90016 B | RELEVADOR 7SR57-MGA-90016 B | TRI-REF-DBP-07BAA-SCB92-GA90016B | DISTRIBUCIÓN, BOMBEO Y ALMACENAMIENTO | DBBAA | SECTOR07 | SIEMENS | REYROLLE | MEDICION Y PROTECCION | AREAS NO CLASIFICADAS | 125.0 V | USB | Sector 7 | Sector 7 | Área de proceso | 07BAA¦SCB92 | ÁREA DE PROCESO | SIEMENS | REYROLLE | Sí | Protección y medición | Sí
20958130 | 7SR57-ME-GA-90011 A | RELEVADOR 7SR57-ME-GA-90011 A | TRI-REF-DBP-07BAA-SCB93-GA90011A | DISTRIBUCIÓN, BOMBEO Y ALMACENAMIENTO | DBBAA | SECTOR07 | SIEMENS | REYROLLE | MEDICION Y PROTECCION | AREAS NO CLASIFICADAS | 125.0 V | USB | Sector 7 | Sector 7 | Área de proceso | 07BAA¦SCB93 | ÁREA DE PROCESO | SIEMENS | REYROLLE | Sí | Protección y medición | Sí
20958131 | 7SR57-ME-GA-90019 A | RELEVADOR 7SR57-ME-GA-90019 A | TRI-REF-DBP-07BAA-SCB93-GA90019A | DISTRIBUCIÓN, BOMBEO Y ALMACENAMIENTO | DBBAA | SECTOR07 | SIEMENS | REYROLLE | MEDICION Y PROTECCION | AREAS NO CLASIFICADAS | 125.0 V | USB | Sector 7 | Sector 7 | Área de proceso | 07BAA¦SCB93 | ÁREA DE PROCESO | SIEMENS | REYROLLE | Sí | Protección y medición | Sí
20958132 | 7SR57-ME-GA-90019 C | RELEVADOR 7SR57-ME-GA-90019 C | TRI-REF-DBP-07BAA-SCB93-GA90019C | DISTRIBUCIÓN, BOMBEO Y ALMACENAMIENTO | DBBAA | SECTOR07 | SIEMENS | REYROLLE | MEDICION Y PROTECCION | AREAS NO CLASIFICADAS | 125.0 V | USB | Sector 7 | Sector 7 | Área de proceso | 07BAA¦SCB93 | ÁREA DE PROCESO | SIEMENS | REYROLLE | Sí | Protección y medición | Sí
20958133 | 7SR57-ME-GA-90018 A | RELEVADOR 7SR57-ME-GA-90018 A | TRI-REF-DBP-07BAA-SCB93-GA90018A | DISTRIBUCIÓN, BOMBEO Y ALMACENAMIENTO | DBBAA | SECTOR07 | SIEMENS | REYROLLE | MEDICION Y PROTECCION | AREAS NO CLASIFICADAS | 125.0 V | USB | Sector 7 | Sector 7 | Área de proceso | 07BAA¦SCB93 | ÁREA DE PROCESO | SIEMENS | REYROLLE | Sí | Protección y medición | Sí
20958134 | 7SR57-ME-GA-90018 C | RELEVADOR 7SR57-ME-GA-90018 C | TRI-REF-DBP-07BAA-SCB93-GA90018C | DISTRIBUCIÓN, BOMBEO Y ALMACENAMIENTO | DBBAA | SECTOR07 | SIEMENS | REYROLLE | MEDICION Y PROTECCION | AREAS NO CLASIFICADAS | 125.0 V | USB | Sector 7 | Sector 7 | Área de proceso | 07BAA¦SCB93 | ÁREA DE PROCESO | SIEMENS | REYROLLE | Sí | Protección y medición | Sí
20958135 | 7SR57-ME-GA-90018 B | RELEVADOR 7SR57-ME-GA-90018 B | TRI-REF-DBP-07BAA-SCB93-GA90018B | DISTRIBUCIÓN, BOMBEO Y ALMACENAMIENTO | DBBAA | SECTOR07 | SIEMENS | REYROLLE | MEDICION Y PROTECCION | AREAS NO CLASIFICADAS | 125.0 V | USB | Sector 7 | Sector 7 | Área de proceso | 07BAA¦SCB93 | ÁREA DE PROCESO | SIEMENS | REYROLLE | Sí | Protección y medición | Sí
20958136 | 7SR57-ME-GA-90019 B | RELEVADOR 7SR57-ME-GA-90019 B | TRI-REF-DBP-07BAA-SCB93-GA90019B | DISTRIBUCIÓN, BOMBEO Y ALMACENAMIENTO | DBBAA | SECTOR07 | SIEMENS | REYROLLE | MEDICION Y PROTECCION | AREAS NO CLASIFICADAS | 125.0 V | USB | Sector 7 | Sector 7 | Área de proceso | 07BAA¦SCB93 | ÁREA DE PROCESO | SIEMENS | REYROLLE | Sí | Protección y medición | Sí
20958137 | 7SR57-ME-GA-90011 C | RELEVADOR 7SR57-ME-GA-90011 C | TRI-REF-DBP-07BAA-SCB93-GA90011C | DISTRIBUCIÓN, BOMBEO Y ALMACENAMIENTO | DBBAA | SECTOR07 | SIEMENS | REYROLLE | MEDICION Y PROTECCION | AREAS NO CLASIFICADAS | 125.0 V | USB | Sector 7 | Sector 7 | Área de proceso | 07BAA¦SCB93 | ÁREA DE PROCESO | SIEMENS | REYROLLE | Sí | Protección y medición | Sí
20958138 | 7SR57-ME-GA-90011 B | RELEVADOR 7SR57-ME-GA-90011 B | TRI-REF-DBP-07BAA-SCB93-GA90011B | DISTRIBUCIÓN, BOMBEO Y ALMACENAMIENTO | DBBAA | SECTOR07 | SIEMENS | REYROLLE | MEDICION Y PROTECCION | AREAS NO CLASIFICADAS | 125.0 V | USB | Sector 7 | Sector 7 | Área de proceso | 07BAA¦SCB93 | ÁREA DE PROCESO | SIEMENS | REYROLLE | Sí | Protección y medición | Sí
20958154 | REM615-GAM-90300 C | RELEVADOR REM615-GAM-90300 C | TRI-REF-DBP-07BAA-SCB95-GA90300C | DISTRIBUCIÓN, BOMBEO Y ALMACENAMIENTO | DBBAA | SECTOR07 | ABB | REM | MEDICION Y PROTECCION | AREAS NO CLASIFICADAS | 125.0 V | ETHERNET | Sector 7 | Sector 7 | Área de proceso | 07BAA¦SCB95 | ÁREA DE PROCESO | ABB | REM | Sí | Protección y medición | Sí
20958155 | REM615-GAM-90300 A | RELEVADOR REM615-GAM-90300 A | TRI-REF-DBP-07BAA-SCB95-GA90300A | DISTRIBUCIÓN, BOMBEO Y ALMACENAMIENTO | DBBAA | SECTOR07 | ABB | REM | MEDICION Y PROTECCION | AREAS NO CLASIFICADAS | 125.0 V | ETHERNET | Sector 7 | Sector 7 | Área de proceso | 07BAA¦SCB95 | ÁREA DE PROCESO | ABB | REM | Sí | Protección y medición | Sí
20958156 | REM615-GAM-90300 B | RELEVADOR REM615-GAM-90300 B | TRI-REF-DBP-07BAA-SCB95-GA90300B | DISTRIBUCIÓN, BOMBEO Y ALMACENAMIENTO | DBBAA | SECTOR07 | ABB | REM | MEDICION Y PROTECCION | AREAS NO CLASIFICADAS | 125.0 V | ETHERNET | Sector 7 | Sector 7 | Área de proceso | 07BAA¦SCB95 | ÁREA DE PROCESO | ABB | REM | Sí | Protección y medición | Sí
20958157 | REM615-GAM-90300 D | RELEVADOR REM615-GAM-90300 D | TRI-REF-DBP-07BAA-SCB95-GA90300D | DISTRIBUCIÓN, BOMBEO Y ALMACENAMIENTO | DBBAA | SECTOR07 | ABB | REM | MEDICION Y PROTECCION | AREAS NO CLASIFICADAS | 125.0 V | ETHERNET | Sector 7 | Sector 7 | Área de proceso | 07BAA¦SCB95 | ÁREA DE PROCESO | ABB | REM | Sí | Protección y medición | Sí
20958083 | 7SR57-MGA-90001 A | RELEVADOR 7SR57-MGA-90001 A | TRI-REF-DBP-07BAA-SCB91-GA90001A | DISTRIBUCIÓN, BOMBEO Y ALMACENAMIENTO | DBBAA | SECTOR07 | SIEMENS | REYROLLE | MEDICION Y PROTECCION | AREAS NO CLASIFICADAS | 125.0 V | USB | Sector 7 | Sector 7 | Área de proceso | 07BAA¦SCB91 | ÁREA DE PROCESO | SIEMENS | REYROLLE | Sí | Protección y medición | Sí
20958084 | 7SR57-MGA-90001 B | RELEVADOR 7SR57-MGA-90001 B | TRI-REF-DBP-07BAA-SCB91-GA90001B | DISTRIBUCIÓN, BOMBEO Y ALMACENAMIENTO | DBBAA | SECTOR07 | SIEMENS | REYROLLE | MEDICION Y PROTECCION | AREAS NO CLASIFICADAS | 125.0 V | USB | Sector 7 | Sector 7 | Área de proceso | 07BAA¦SCB91 | ÁREA DE PROCESO | SIEMENS | REYROLLE | Sí | Protección y medición | Sí
20958085 | 7SR57-MGA-90001 C | RELEVADOR 7SR57-MGA-90001 C | TRI-REF-DBP-07BAA-SCB91-GA90001C | DISTRIBUCIÓN, BOMBEO Y ALMACENAMIENTO | DBBAA | SECTOR07 | SIEMENS | REYROLLE | MEDICION Y PROTECCION | AREAS NO CLASIFICADAS | 125.0 V | USB | Sector 7 | Sector 7 | Área de proceso | 07BAA¦SCB91 | ÁREA DE PROCESO | SIEMENS | REYROLLE | Sí | Protección y medición | Sí
20958086 | 7SR57-MGA-90005 A | RELEVADOR 7SR57-MGA-90005 A | TRI-REF-DBP-07BAA-SCB91-GA90005A | DISTRIBUCIÓN, BOMBEO Y ALMACENAMIENTO | DBBAA | SECTOR07 | SIEMENS | REYROLLE | MEDICION Y PROTECCION | AREAS NO CLASIFICADAS | 125.0 V | USB | Sector 7 | Sector 7 | Área de proceso | 07BAA¦SCB91 | ÁREA DE PROCESO | SIEMENS | REYROLLE | Sí | Protección y medición | Sí
20958087 | 7SR57-MGA-90005 B | RELEVADOR 7SR57-MGA-90005 B | TRI-REF-DBP-07BAA-SCB91-GA90005B | DISTRIBUCIÓN, BOMBEO Y ALMACENAMIENTO | DBBAA | SECTOR07 | SIEMENS | REYROLLE | MEDICION Y PROTECCION | AREAS NO CLASIFICADAS | 125.0 V | USB | Sector 7 | Sector 7 | Área de proceso | 07BAA¦SCB91 | ÁREA DE PROCESO | SIEMENS | REYROLLE | Sí | Protección y medición | Sí
20958088 | 7SR57-MGA-90005 C | RELEVADOR 7SR57-MGA-90005 C | TRI-REF-DBP-07BAA-SCB91-GA90005C | DISTRIBUCIÓN, BOMBEO Y ALMACENAMIENTO | DBBAA | SECTOR07 | SIEMENS | REYROLLE | MEDICION Y PROTECCION | AREAS NO CLASIFICADAS | 125.0 V | USB | Sector 7 | Sector 7 | Área de proceso | 07BAA¦SCB91 | ÁREA DE PROCESO | SIEMENS | REYROLLE | Sí | Protección y medición | Sí
20958089 | 7SR57-MGA-90006 A | RELEVADOR 7SR57-MGA-90006 A | TRI-REF-DBP-07BAA-SCB91-GA90006A | DISTRIBUCIÓN, BOMBEO Y ALMACENAMIENTO | DBBAA | SECTOR07 | SIEMENS | REYROLLE | MEDICION Y PROTECCION | AREAS NO CLASIFICADAS | 125.0 V | USB | Sector 7 | Sector 7 | Área de proceso | 07BAA¦SCB91 | ÁREA DE PROCESO | SIEMENS | REYROLLE | Sí | Protección y medición | Sí
20958090 | 7SR57-MGA-90006 B | RELEVADOR 7SR57-MGA-90006 B | TRI-REF-DBP-07BAA-SCB91-GA90006B | DISTRIBUCIÓN, BOMBEO Y ALMACENAMIENTO | DBBAA | SECTOR07 | SIEMENS | REYROLLE | MEDICION Y PROTECCION | AREAS NO CLASIFICADAS | 125.0 V | USB | Sector 7 | Sector 7 | Área de proceso | 07BAA¦SCB91 | ÁREA DE PROCESO | SIEMENS | REYROLLE | Sí | Protección y medición | Sí
20958091 | 7SR57-MGA-90029 A | RELEVADOR 7SR57-MGA-90029 A | TRI-REF-DBP-07BAA-SCB91-GA90029A | DISTRIBUCIÓN, BOMBEO Y ALMACENAMIENTO | DBBAA | SECTOR07 | SIEMENS | REYROLLE | MEDICION Y PROTECCION | AREAS NO CLASIFICADAS | 125.0 V | USB | Sector 7 | Sector 7 | Área de proceso | 07BAA¦SCB91 | ÁREA DE PROCESO | SIEMENS | REYROLLE | Sí | Protección y medición | Sí
20958116 | 7SR57-MGA-90012 B | RELEVADOR 7SR57-MGA-90012 B | TRI-REF-DBP-07BAA-SCB92-GA90012B | DISTRIBUCIÓN, BOMBEO Y ALMACENAMIENTO | DBBAA | SECTOR07 | SIEMENS | REYROLLE | MEDICION Y PROTECCION | AREAS NO CLASIFICADAS | 125.0 V | USB | Sector 7 | Sector 7 | Área de proceso | 07BAA¦SCB92 | ÁREA DE PROCESO | SIEMENS | REYROLLE | Sí | Protección y medición | Sí
20958115 | 7SR57-MGA-90012 A | RELEVADOR 7SR57-MGA-90012 A | TRI-REF-DBP-07BAA-SCB92-GA90012A | DISTRIBUCIÓN, BOMBEO Y ALMACENAMIENTO | DBBAA | SECTOR07 | SIEMENS | REYROLLE | MEDICION Y PROTECCION | AREAS NO CLASIFICADAS | 125.0 V | USB | Sector 7 | Sector 7 | Área de proceso | 07BAA¦SCB92 | ÁREA DE PROCESO | SIEMENS | REYROLLE | Sí | Protección y medición | Sí
20958114 | 7SR57-MGA-90013 A | RELEVADOR 7SR57-MGA-90013 A | TRI-REF-DBP-07BAA-SCB92-GA90013A | DISTRIBUCIÓN, BOMBEO Y ALMACENAMIENTO | DBBAA | SECTOR07 | SIEMENS | REYROLLE | MEDICION Y PROTECCION | AREAS NO CLASIFICADAS | 125.0 V | USB | Sector 7 | Sector 7 | Área de proceso | 07BAA¦SCB92 | ÁREA DE PROCESO | SIEMENS | REYROLLE | Sí | Protección y medición | Sí
20958113 | 7SR57-MGA-90013 C | RELEVADOR 7SR57-MGA-90013 C | TRI-REF-DBP-07BAA-SCB92-GA90013C | DISTRIBUCIÓN, BOMBEO Y ALMACENAMIENTO | DBBAA | SECTOR07 | SIEMENS | REYROLLE | MEDICION Y PROTECCION | AREAS NO CLASIFICADAS | 125.0 V | USB | Sector 7 | Sector 7 | Área de proceso | 07BAA¦SCB92 | ÁREA DE PROCESO | SIEMENS | REYROLLE | Sí | Protección y medición | Sí
20958092 | 7SR57-MGA-90029 B | RELEVADOR 7SR57-MGA-90029 B | TRI-REF-DBP-07BAA-SCB91-GA90029B | DISTRIBUCIÓN, BOMBEO Y ALMACENAMIENTO | DBBAA | SECTOR07 | SIEMENS | REYROLLE | MEDICION Y PROTECCION | AREAS NO CLASIFICADAS | 125.0 V | USB | Sector 7 | Sector 7 | Área de proceso | 07BAA¦SCB91 | ÁREA DE PROCESO | SIEMENS | REYROLLE | Sí | Protección y medición | Sí
20958093 | 7SR57-MGA-90029 C | RELEVADOR 7SR57-MGA-90029 C | TRI-REF-DBP-07BAA-SCB91-GA90029C | DISTRIBUCIÓN, BOMBEO Y ALMACENAMIENTO | DBBAA | SECTOR07 | SIEMENS | REYROLLE | MEDICION Y PROTECCION | AREAS NO CLASIFICADAS | 125.0 V | USB | Sector 7 | Sector 7 | Área de proceso | 07BAA¦SCB91 | ÁREA DE PROCESO | SIEMENS | REYROLLE | Sí | Protección y medición | Sí
20958112 | 7SR57-MGA-90015 B | RELEVADOR 7SR57-MGA-90015 B | TRI-REF-DBP-07BAA-SCB92-GA90015B | DISTRIBUCIÓN, BOMBEO Y ALMACENAMIENTO | DBBAA | SECTOR07 | SIEMENS | REYROLLE | MEDICION Y PROTECCION | AREAS NO CLASIFICADAS | 125.0 V | USB | Sector 7 | Sector 7 | Área de proceso | 07BAA¦SCB92 | ÁREA DE PROCESO | SIEMENS | REYROLLE | Sí | Protección y medición | Sí
20958111 | 7SR57-MGA-90016 A | RELEVADOR 7SR57-MGA-90016 A | TRI-REF-DBP-07BAA-SCB92-GA90016A | DISTRIBUCIÓN, BOMBEO Y ALMACENAMIENTO | DBBAA | SECTOR07 | SIEMENS | REYROLLE | MEDICION Y PROTECCION | AREAS NO CLASIFICADAS | 125.0 V | USB | Sector 7 | Sector 7 | Área de proceso | 07BAA¦SCB92 | ÁREA DE PROCESO | SIEMENS | REYROLLE | Sí | Protección y medición | Sí
20957867 | GE-869 MGA-21105 A | RELEVADOR GE-869 MGA-21105 A | TRI-REF-DBP-03CAA-SPCCP-GA21105A | PLANTA DESINTEGRACIÓN CATALÍTICA (FCC1) | DBCAA | SECTOR03 | GENERAL ELECTRIC | MULTILIN | PROTECCION Y MEDICION | AREAS NO CLASIFICADAS | 125.0 V | USB | Sector 3 | Sector 3 | Área de proceso | 03CAA¦SPCCP | ÁREA DE PROCESO | GENERAL ELECTRIC | MULTILIN | Sí | Protección y medición | Sí
20957868 | GE-869 MGA-21110 A | RELEVADOR GE-869 MGA-21110 A | TRI-REF-DBP-03CAA-SPCCP-GA21110A | PLANTA DESINTEGRACIÓN CATALÍTICA (FCC1) | DBCAA | SECTOR03 | GENERAL ELECTRIC | MULTILIN | PROTECCION Y MEDICION | AREAS NO CLASIFICADAS | 125.0 V | USB | Sector 3 | Sector 3 | Área de proceso | 03CAA¦SPCCP | ÁREA DE PROCESO | GENERAL ELECTRIC | MULTILIN | Sí | Protección y medición | Sí
20957866 | GE-869 MGA-21104 A | RELEVADOR GE-869 MGA-21104 A | TRI-REF-DBP-03CAA-SPCCP-GA21104A | PLANTA DESINTEGRACIÓN CATALÍTICA (FCC1) | DBCAA | SECTOR03 | GENERAL ELECTRIC | MULTILIN | PROTECCION Y MEDICION | AREAS NO CLASIFICADAS | 125.0 V | USB | Sector 3 | Sector 3 | Área de proceso | 03CAA¦SPCCP | ÁREA DE PROCESO | GENERAL ELECTRIC | MULTILIN | Sí | Protección y medición | Sí
20957865 | GE-869 MGA-21101 B | RELEVADOR GE-869 MGA-21101 B | TRI-REF-DBP-03CAA-SPCCP-GA21101B | PLANTA DESINTEGRACIÓN CATALÍTICA (FCC1) | DBCAA | SECTOR03 | GENERAL ELECTRIC | MULTILIN | PROTECCION Y MEDICION | AREAS NO CLASIFICADAS | 125.0 V | USB | Sector 3 | Sector 3 | Área de proceso | 03CAA¦SPCCP | ÁREA DE PROCESO | GENERAL ELECTRIC | MULTILIN | Sí | Protección y medición | Sí
20957846 | GE-869 MGA-21101 A | RELEVADOR GE-869 MGA-21101 A | TRI-REF-DBP-03CAA-SPCCP-GA21101A | PLANTA DESINTEGRACIÓN CATALÍTICA (FCC1) | DBCAA | SECTOR03 | GENERAL ELECTRIC | MULTILIN | PROTECCION Y MEDICION | AREAS NO CLASIFICADAS | 125.0 V | USB | Sector 3 | Sector 3 | Área de proceso | 03CAA¦SPCCP | ÁREA DE PROCESO | GENERAL ELECTRIC | MULTILIN | Sí | Protección y medición | Sí
20957869 | GE-869 MGA-21203 A | RELEVADOR GE-869 MGA-21203 A | TRI-REF-DBP-03CAA-SURVA-GA21203A | PLANTA DESINTEGRACIÓN CATALÍTICA (FCC1) | DBCAA | SECTOR03 | GENERAL ELECTRIC | MULTILIN | PROTECCION Y MEDICION | AREAS NO CLASIFICADAS | 125.0 V | USB | Sector 3 | Sector 3 | Área de proceso | 03CAA¦SURVA | ÁREA DE PROCESO | GENERAL ELECTRIC | MULTILIN | Sí | Protección y medición | Sí
20957870 | GE-869 MGA-21204 B | RELEVADOR GE-869 MGA-21204 B | TRI-REF-DBP-03CAA-SURVA-GA21204A | PLANTA DESINTEGRACIÓN CATALÍTICA (FCC1) | DBCAA | SECTOR03 | GENERAL ELECTRIC | MULTILIN | PROTECCION Y MEDICION | AREAS NO CLASIFICADAS | 125.0 V | USB | Sector 3 | Sector 3 | Área de proceso | 03CAA¦SURVA | ÁREA DE PROCESO | GENERAL ELECTRIC | MULTILIN | Sí | Protección y medición | Sí
20957871 | GE-869 MGA-21208 B | RELEVADOR GE-869 MGA-21208 B | TRI-REF-DBP-03CAA-SURVA-GA21208B | PLANTA DESINTEGRACIÓN CATALÍTICA (FCC1) | DBCAA | SECTOR03 | GENERAL ELECTRIC | MULTILIN | PROTECCION Y MEDICION | AREAS NO CLASIFICADAS | 125.0 V | USB | Sector 3 | Sector 3 | Área de proceso | 03CAA¦SURVA | ÁREA DE PROCESO | GENERAL ELECTRIC | MULTILIN | Sí | Protección y medición | Sí
20957872 | GE-869 MGA-21103 B | RELEVADOR GE-869 MGA-21103 B | TRI-REF-DBP-03CAA-SPCCP-GA21103B | PLANTA DESINTEGRACIÓN CATALÍTICA (FCC1) | DBCAA | SECTOR03 | GENERAL ELECTRIC | MULTILIN | PROTECCION Y MEDICION | AREAS NO CLASIFICADAS | 125.0 V | USB | Sector 3 | Sector 3 | Área de proceso | 03CAA¦SPCCP | ÁREA DE PROCESO | GENERAL ELECTRIC | MULTILIN | Sí | Protección y medición | Sí
20957873 | GE-869 MGA-21305 B | RELEVADOR GE-869 MGA-21305 B | TRI-REF-DBP-03CAA-SUTAM-GA21305B | PLANTA DESINTEGRACIÓN CATALÍTICA (FCC1) | DBCAA | SECTOR03 | GENERAL ELECTRIC | MULTILIN | PROTECCION Y MEDICION | AREAS NO CLASIFICADAS | 125.0 V | USB | Sector 3 | Sector 3 | Área de proceso | 03CAA¦SUTAM | ÁREA DE PROCESO | GENERAL ELECTRIC | MULTILIN | Sí | Protección y medición | Sí
20957845 | GE-869 MGA-21104 B | RELEVADOR GE-869 MGA-21104 B | TRI-REF-DBP-03CAA-SPCCP-GA21104B | PLANTA DESINTEGRACIÓN CATALÍTICA (FCC1) | DBCAA | SECTOR03 | GENERAL ELECTRIC | MULTILIN | PROTECCION Y MEDICION | AREAS NO CLASIFICADAS | 125.0 V | USB | Sector 3 | Sector 3 | Área de proceso | 03CAA¦SPCCP | ÁREA DE PROCESO | GENERAL ELECTRIC | MULTILIN | Sí | Protección y medición | Sí
20957844 | GE-869 MGA-21105 B | RELEVADOR GE-869 MGA-21105 B | TRI-REF-DBP-03CAA-SPCCP-GA21105B | PLANTA DESINTEGRACIÓN CATALÍTICA (FCC1) | DBCAA | SECTOR03 | GENERAL ELECTRIC | MULTILIN | PROTECCION Y MEDICION | AREAS NO CLASIFICADAS | 125.0 V | USB | Sector 3 | Sector 3 | Área de proceso | 03CAA¦SPCCP | ÁREA DE PROCESO | GENERAL ELECTRIC | MULTILIN | Sí | Protección y medición | Sí
20957843 | GE-869 MGA-21110 B | RELEVADOR GE-869 MGA-21110 B | TRI-REF-DBP-03CAA-SPCCP-GA21110B | PLANTA DESINTEGRACIÓN CATALÍTICA (FCC1) | DBCAA | SECTOR03 | GENERAL ELECTRIC | MULTILIN | PROTECCION Y MEDICION | AREAS NO CLASIFICADAS | 125.0 V | USB | Sector 3 | Sector 3 | Área de proceso | 03CAA¦SPCCP | ÁREA DE PROCESO | GENERAL ELECTRIC | MULTILIN | Sí | Protección y medición | Sí
20957842 | GE-869 MGA-21203 B | RELEVADOR GE-869 MGA-21203 B | TRI-REF-DBP-03CAA-SURVA-GA21203B | PLANTA DESINTEGRACIÓN CATALÍTICA (FCC1) | DBCAA | SECTOR03 | GENERAL ELECTRIC | MULTILIN | PROTECCION Y MEDICION | AREAS NO CLASIFICADAS | 125.0 V | USB | Sector 3 | Sector 3 | Área de proceso | 03CAA¦SURVA | ÁREA DE PROCESO | GENERAL ELECTRIC | MULTILIN | Sí | Protección y medición | Sí
20957841 | GE-869 MGA-21204 A | RELEVADOR GE-869 MGA-21204 A | TRI-REF-DBP-03CAA-SURVA-GA21204A | PLANTA DESINTEGRACIÓN CATALÍTICA (FCC1) | DBCAA | SECTOR03 | GENERAL ELECTRIC | MULTILIN | PROTECCION Y MEDICION | AREAS NO CLASIFICADAS | 125.0 V | USB | Sector 3 | Sector 3 | Área de proceso | 03CAA¦SURVA | ÁREA DE PROCESO | GENERAL ELECTRIC | MULTILIN | Sí | Protección y medición | Sí
20957840 | GE-869 MGA-21208 A | RELEVADOR GE-869 MGA-21208 A | TRI-REF-DBP-03CAA-SURVA-GA21208A | PLANTA DESINTEGRACIÓN CATALÍTICA (FCC1) | DBCAA | SECTOR03 | GENERAL ELECTRIC | MULTILIN | PROTECCION Y MEDICION | AREAS NO CLASIFICADAS | 125.0 V | USB | Sector 3 | Sector 3 | Área de proceso | 03CAA¦SURVA | ÁREA DE PROCESO | GENERAL ELECTRIC | MULTILIN | Sí | Protección y medición | Sí
20957839 | GE-869 MGA-21103 A | RELEVADOR GE-869 MGA-21103 A | TRI-REF-DBP-03CAA-SPCCP-GA21103A | PLANTA DESINTEGRACIÓN CATALÍTICA (FCC1) | DBCAA | SECTOR03 | GENERAL ELECTRIC | MULTILIN | PROTECCION Y MEDICION | AREAS NO CLASIFICADAS | 125.0 V | USB | Sector 3 | Sector 3 | Área de proceso | 03CAA¦SPCCP | ÁREA DE PROCESO | GENERAL ELECTRIC | MULTILIN | Sí | Protección y medición | Sí
20957838 | GE-869 MGA-21305 A | RELEVADOR GE-869 MGA-21305 A | TRI-REF-DBP-03CAA-SUTAM-GA21305A | PLANTA DESINTEGRACIÓN CATALÍTICA (FCC1) | DBCAA | SECTOR03 | GENERAL ELECTRIC | MULTILIN | PROTECCION Y MEDICION | AREAS NO CLASIFICADAS | 125.0 V | USB | Sector 3 | Sector 3 | Área de proceso | 03CAA¦SUTAM | ÁREA DE PROCESO | GENERAL ELECTRIC | MULTILIN | Sí | Protección y medición | Sí
20957837 | GE-869-87M MGB-21002 | RELEVADOR GE-869-87M MGB-21002 | TRI-REF-DBP-03CAA-SRRCC-GB21002 | PLANTA DESINTEGRACIÓN CATALÍTICA (FCC1) | DBCAA | SECTOR03 | GENERAL ELECTRIC | MULTILIN | PROTECCION Y MEDICION | AREAS NO CLASIFICADAS | 125.0 V | USB | Sector 3 | Sector 3 | Área de proceso | 03CAA¦SRRCC | ÁREA DE PROCESO | GENERAL ELECTRIC | MULTILIN | Sí | Protección y medición | Sí
20957836 | GE-869 MGB-21002 | RELEVADOR GE-869 MGB-21002 | TRI-REF-DBP-03CAA-SRRCC-GB21002 | PLANTA DESINTEGRACIÓN CATALÍTICA (FCC1) | DBCAA | SECTOR03 | GENERAL ELECTRIC | MULTILIN | PROTECCION Y MEDICION | AREAS NO CLASIFICADAS | 125.0 V | USB | Sector 3 | Sector 3 | Área de proceso | 03CAA¦SRRCC | ÁREA DE PROCESO | GENERAL ELECTRIC | MULTILIN | Sí | Protección y medición | Sí
20957826 | GE-850 21-MVSS-21401 | RELEVADOR GE-850 21-MVSS-21401 | TRI-REF-DBP-03CAA-SURPR-GB21401 | PLANTA DESINTEGRACIÓN CATALÍTICA (FCC1) | DBCAA | SECTOR03 | GENERAL ELECTRIC | MULTILIN | PROTECCION Y MEDICION | AREAS NO CLASIFICADAS | 125.0 V | ETHERNET | Sector 3 | Sector 3 | Área de proceso | 03CAA¦SURPR | ÁREA DE PROCESO | GENERAL ELECTRIC | MULTILIN | Sí | Protección y medición | Sí
20968561 | 7SR57-MGA-89019 R | RELEVADOR 7SR57-MGA-89019 R | TRI-REF-DBP-07TDE-SCARC-GA89019R | PLANTA DE TRATAMIENTO DE EFLUENTES | DBCCM | SECTOR07 | SIEMENS | REYROLLE | MEDICION Y PROTECCION | AREAS NO CLASIFICADAS | 125.0 V | USB | Sector 7 | Sector 7 | Área de proceso | 07TDE¦SCARC | ÁREA DE PROCESO | SIEMENS | REYROLLE | Sí | Protección y medición | Sí
20968560 | 7SR57-MGA-89018 | RELEVADOR 7SR57-MGA-89018 | TRI-REF-DBP-07TDE-SCARC-GA89018 | PLANTA DE TRATAMIENTO DE EFLUENTES | DBCCM | SECTOR07 | SIEMENS | REYROLLE | MEDICION Y PROTECCION | AREAS NO CLASIFICADAS | 125.0 V | USB | Sector 7 | Sector 7 | Área de proceso | 07TDE¦SCARC | ÁREA DE PROCESO | SIEMENS | REYROLLE | Sí | Protección y medición | Sí
20968559 | 7SR57-MGA-89017 | RELEVADOR 7SR57-MGA-89017 R | TRI-REF-DBP-07TDE-SCARC-GA89017 | PLANTA DE TRATAMIENTO DE EFLUENTES | DBCCM | SECTOR07 | SIEMENS | REYROLLE | MEDICION Y PROTECCION | AREAS NO CLASIFICADAS | 125.0 V | USB | Sector 7 | Sector 7 | Área de proceso | 07TDE¦SCARC | ÁREA DE PROCESO | SIEMENS | REYROLLE | Sí | Protección y medición | Sí
20968558 | 7SR57-MGA-89016 | RELEVADOR 7SR57-MGA-89016 | TRI-REF-DBP-07TDE-SCARC-GA89016 | PLANTA DE TRATAMIENTO DE EFLUENTES | DBCCM | SECTOR07 | SIEMENS | REYROLLE | MEDICION Y PROTECCION | AREAS NO CLASIFICADAS | 125.0 V | USB | Sector 7 | Sector 7 | Área de proceso | 07TDE¦SCARC | ÁREA DE PROCESO | SIEMENS | REYROLLE | Sí | Protección y medición | Sí
20968557 | 7SR57-MGA-89006 R | RELEVADOR 7SR57-MGA-89006 R | TRI-REF-DBP-07TDE-SCARC-GA89006R | PLANTA DE TRATAMIENTO DE EFLUENTES | DBCCM | SECTOR07 | SIEMENS | REYROLLE | MEDICION Y PROTECCION | AREAS NO CLASIFICADAS | 125.0 V | USB | Sector 7 | Sector 7 | Área de proceso | 07TDE¦SCARC | ÁREA DE PROCESO | SIEMENS | REYROLLE | Sí | Protección y medición | Sí
20968556 | 7SR57-MGA-89005 | RELEVADOR 7SR57-MGA-89005 | TRI-REF-DBP-07TDE-SCARC-GA89005 | PLANTA DE TRATAMIENTO DE EFLUENTES | DBCCM | SECTOR07 | SIEMENS | REYROLLE | MEDICION Y PROTECCION | AREAS NO CLASIFICADAS | 125.0 V | USB | Sector 7 | Sector 7 | Área de proceso | 07TDE¦SCARC | ÁREA DE PROCESO | SIEMENS | REYROLLE | Sí | Protección y medición | Sí
20968555 | 7SR57-MGA-89004 | RELEVADOR 7SR57-MGA-89004 | TRI-REF-DBP-07TDE-SCARC-GA89004 | PLANTA DE TRATAMIENTO DE EFLUENTES | DBCCM | SECTOR07 | SIEMENS | REYROLLE | MEDICION Y PROTECCION | AREAS NO CLASIFICADAS | 125.0 V | USB | Sector 7 | Sector 7 | Área de proceso | 07TDE¦SCARC | ÁREA DE PROCESO | SIEMENS | REYROLLE | Sí | Protección y medición | Sí
20968554 | 7SR57-MGA-89003 R | RELEVADOR 7SR57-MGA-89003 R | TRI-REF-DBP-07TDE-SCARC-GA89003R | PLANTA DE TRATAMIENTO DE EFLUENTES | DBCCM | SECTOR07 | SIEMENS | REYROLLE | MEDICION Y PROTECCION | AREAS NO CLASIFICADAS | 125.0 V | USB | Sector 7 | Sector 7 | Área de proceso | 07TDE¦SCARC | ÁREA DE PROCESO | SIEMENS | REYROLLE | Sí | Protección y medición | Sí
20968553 | 7SR57-MGA-89002 | RELEVADOR 7SR57-MGA-89002 | TRI-REF-DBP-07TDE-SCARC-GA89002 | PLANTA DE TRATAMIENTO DE EFLUENTES | DBCCM | SECTOR07 | SIEMENS | REYROLLE | MEDICION Y PROTECCION | AREAS NO CLASIFICADAS | 125.0 V | USB | Sector 7 | Sector 7 | Área de proceso | 07TDE¦SCARC | ÁREA DE PROCESO | SIEMENS | REYROLLE | Sí | Protección y medición | Sí
20968552 | 7SR57-MGA-89001 | RELEVADOR 7SR57-MGA-89001 | TRI-REF-DBP-07TDE-SCARC-GA89001 | PLANTA DE TRATAMIENTO DE EFLUENTES | DBCCM | SECTOR07 | SIEMENS | REYROLLE | MEDICION Y PROTECCION | AREAS NO CLASIFICADAS | 125.0 V | USB | Sector 7 | Sector 7 | Área de proceso | 07TDE¦SCARC | ÁREA DE PROCESO | SIEMENS | REYROLLE | Sí | Protección y medición | Sí
20958214 | 7SR57-MGA-89022 R | RELEVADOR 7SR57-MGA-89022 R | TRI-REF-DBP-07TDE-SCARC-GA89022R | PLANTA DE TRATAMIENTO DE EFLUENTES | DBCCM | SECTOR07 | SIEMENS | REYROLLE | MEDICION Y PROTECCION | AREAS NO CLASIFICADAS | 125.0 V | USB | Sector 7 | Sector 7 | Área de proceso | 07TDE¦SCARC | ÁREA DE PROCESO | SIEMENS | REYROLLE | Sí | Protección y medición | Sí
20958213 | 7SR57-MGA-89021 | RELEVADOR 7SR57-MGA-89021 | TRI-REF-DBP-07TDE-SCARC-GA89021 | PLANTA DE TRATAMIENTO DE EFLUENTES | DBCCM | SECTOR07 | SIEMENS | REYROLLE | MEDICION Y PROTECCION | AREAS NO CLASIFICADAS | 125.0 V | USB | Sector 7 | Sector 7 | Área de proceso | 07TDE¦SCARC | ÁREA DE PROCESO | SIEMENS | REYROLLE | Sí | Protección y medición | Sí
20958212 | 7SR57-MGA-89008 | RELEVADOR 7SR57-MGA-89008 | TRI-REF-DBP-07TDE-SCARC-GA89008 | PLANTA DE TRATAMIENTO DE EFLUENTES | DBCCM | SECTOR07 | SIEMENS | REYROLLE | MEDICION Y PROTECCION | AREAS NO CLASIFICADAS | 125.0 V | USB | Sector 7 | Sector 7 | Área de proceso | 07TDE¦SCARC | ÁREA DE PROCESO | SIEMENS | REYROLLE | Sí | Protección y medición | Sí
20958204 | 7SR57-MGA-89007 | RELEVADOR 7SR57-MGA-89007 | TRI-REF-DBP-07TDE-SCARC-GA89007 | PLANTA DE TRATAMIENTO DE EFLUENTES | DBCCM | SECTOR07 | SIEMENS | REYROLLE | MEDICION Y PROTECCION | AREAS NO CLASIFICADAS | 125.0 V | USB | Sector 7 | Sector 7 | Área de proceso | 07TDE¦SCARC | ÁREA DE PROCESO | SIEMENS | REYROLLE | Sí | Protección y medición | Sí
20958203 | 7SR57-MGA-89009 R | RELEVADOR 7SR57-MGA-89009 R | TRI-REF-DBP-07TDE-SCARC-GA89009R | PLANTA DE TRATAMIENTO DE EFLUENTES | DBCCM | SECTOR07 | SIEMENS | REYROLLE | MEDICION Y PROTECCION | AREAS NO CLASIFICADAS | 125.0 V | USB | Sector 7 | Sector 7 | Área de proceso | 07TDE¦SCARC | ÁREA DE PROCESO | SIEMENS | REYROLLE | Sí | Protección y medición | Sí
20958202 | 7SR57-MGA-89020 | RELEVADOR 7SR57-MGA-89020 | TRI-REF-DBP-07TDE-SCARC-GA89020 | PLANTA DE TRATAMIENTO DE EFLUENTES | DBCCM | SECTOR07 | SIEMENS | REYROLLE | MEDICION Y PROTECCION | AREAS NO CLASIFICADAS | 125.0 V | USB | Sector 7 | Sector 7 | Área de proceso | 07TDE¦SCARC | ÁREA DE PROCESO | SIEMENS | REYROLLE | Sí | Protección y medición | Sí
20958061 | 7SR57-MGA-89025 R | RELEVADOR 7SR57-MGA-89025 R | TRI-REF-DBP-07TDE-SCARC-GA89025R | PLANTA DE TRATAMIENTO DE EFLUENTES | DBCCM | SECTOR07 | SIEMENS | REYROLLE | MEDICION Y PROTECCION | AREAS NO CLASIFICADAS | 125.0 V | USB | Sector 7 | Sector 7 | Área de proceso | 07TDE¦SCARC | ÁREA DE PROCESO | SIEMENS | REYROLLE | Sí | Protección y medición | Sí
20958060 | 7SR57-MGA-89011 | RELEVADOR 7SR57-MGA-89011 | TRI-REF-DBP-07TDE-SCARC-GA89011 | PLANTA DE TRATAMIENTO DE EFLUENTES | DBCCM | SECTOR07 | SIEMENS | REYROLLE | MEDICION Y PROTECCION | AREAS NO CLASIFICADAS | 125.0 V | USB | Sector 7 | Sector 7 | Área de proceso | 07TDE¦SCARC | ÁREA DE PROCESO | SIEMENS | REYROLLE | Sí | Protección y medición | Sí
20958059 | 7SR57-MGA-89010 | RELEVADOR 7SR57-MGA-89010 | TRI-REF-DBP-07TDE-SCARC-GA89010 | PLANTA DE TRATAMIENTO DE EFLUENTES | DBCCM | SECTOR07 | SIEMENS | REYROLLE | MEDICION Y PROTECCION | AREAS NO CLASIFICADAS | 125.0 V | USB | Sector 7 | Sector 7 | Área de proceso | 07TDE¦SCARC | ÁREA DE PROCESO | SIEMENS | REYROLLE | Sí | Protección y medición | Sí
20958058 | 7SR57-MGA-89012 R | RELEVADOR 7SR57-MGA-89012 R | TRI-REF-DBP-07TDE-SCARC-GA89012R | PLANTA DE TRATAMIENTO DE EFLUENTES | DBCCM | SECTOR07 | SIEMENS | REYROLLE | MEDICION Y PROTECCION | AREAS NO CLASIFICADAS | 125.0 V | USB | Sector 7 | Sector 7 | Área de proceso | 07TDE¦SCARC | ÁREA DE PROCESO | SIEMENS | REYROLLE | Sí | Protección y medición | Sí
20958057 | 7SR57-MGA-89024 | RELEVADOR 7SR57-MGA-89024 | TRI-REF-DBP-07TDE-SCARC-GA89024 | PLANTA DE TRATAMIENTO DE EFLUENTES | DBCCM | SECTOR07 | SIEMENS | REYROLLE | MEDICION Y PROTECCION | AREAS NO CLASIFICADAS | 125.0 V | USB | Sector 7 | Sector 7 | Área de proceso | 07TDE¦SCARC | ÁREA DE PROCESO | SIEMENS | REYROLLE | Sí | Protección y medición | Sí
20958056 | 7SR57-MGA-89023 | RELEVADOR 7SR57-MGA-89023 | TRI-REF-DBP-07TDE-SCARC-GA89023 | PLANTA DE TRATAMIENTO DE EFLUENTES | DBCCM | SECTOR07 | SIEMENS | REYROLLE | MEDICION Y PROTECCION | AREAS NO CLASIFICADAS | 125.0 V | USB | Sector 7 | Sector 7 | Área de proceso | 07TDE¦SCARC | ÁREA DE PROCESO | SIEMENS | REYROLLE | Sí | Protección y medición | Sí
20965583 | 7SR5711-GAM-07003E | RELEVADOR 7SR5711-GAM-07003E | TRI-REF-DBP-08CND-SALMD-GA_07003E | RECUPERACION DE CONDENSADOS LIMP. Y AC. | DBCND | SECTOR08 | SIEMENS | 7SR5711 | MEDICION Y PROTECCION | CLASE I DIVISION II | 125.0 V | PC03 | Sector 8 | Sector 8 | Área de proceso | 08CND¦SALMD | ÁREA DE PROCESO | SIEMENS | 7SR5711 | No | Protección y medición | Sí
20965582 | 7SR5711-GAM-07003D | RELEVADOR 7SR5711-GAM-07003D | TRI-REF-DBP-08CND-SALMD-GA_07003D | RECUPERACION DE CONDENSADOS LIMP. Y AC. | DBCND | SECTOR08 | SIEMENS | 7SR5711 | MEDICION Y PROTECCION | CLASE I DIVISION II | 125.0 V | PC03 | Sector 8 | Sector 8 | Área de proceso | 08CND¦SALMD | ÁREA DE PROCESO | SIEMENS | 7SR5711 | No | Protección y medición | Sí
20965581 | 7SR5711-GAM-07003C | RELEVADOR 7SR5711-GAM-07003C | TRI-REF-DBP-08CND-SALMD-GA_07003C | RECUPERACION DE CONDENSADOS LIMP. Y AC. | DBCND | SECTOR08 | SIEMENS | 7SR5711 | MEDICION Y PROTECCION | CLASE I DIVISION II | 125.0 V | PC03 | Sector 8 | Sector 8 | Área de proceso | 08CND¦SALMD | ÁREA DE PROCESO | SIEMENS | 7SR5711 | No | Protección y medición | Sí
20965580 | 7SR5711-GAM-07003B | RELEVADOR 7SR5711-GAM-07003B | TRI-REF-DBP-08CND-SALMD-GA_07003B | RECUPERACION DE CONDENSADOS LIMP. Y AC. | DBCND | SECTOR08 | SIEMENS | 7SR5711 | MEDICION Y PROTECCION | CLASE I DIVISION II | 125.0 V | PC03 | Sector 8 | Sector 8 | Área de proceso | 08CND¦SALMD | ÁREA DE PROCESO | SIEMENS | 7SR5711 | No | Protección y medición | Sí
20965579 | 7SR5711-GAM-07003A | RELEVADOR 7SR5711-GAM-07003A | TRI-REF-DBP-08CND-SALMD-GA_07003A | RECUPERACION DE CONDENSADOS LIMP. Y AC. | DBCND | SECTOR08 | SIEMENS | 7SR5711 | MEDICION Y PROTECCION | CLASE I DIVISION II | 125.0 V | PC03 | Sector 8 | Sector 8 | Área de proceso | 08CND¦SALMD | ÁREA DE PROCESO | SIEMENS | 7SR5711 | No | Protección y medición | Sí
20983067 | SEL-735 TDA-151-01 B | RELEVADOR SEL-735 TDA-151-01-BUS-B | TRI-REF-DBP-02SEL-S15_1-TDA151_01B_S151 | U-DE COQUIZACIÓN RETARDADA | DBCOA | SECTOR02 | SEL | MEDICION | MEDICION | AREAS NO CLASIFICADAS | 125.0 V | USB | Sector 2 | Sector 2 | Subestación eléctrica | 02SEL¦S15_1 | SE-15-1 | SEL | MEDICION | Sí | Medición | Sí
20983068 | REF615A-1G TR-151-02 | RELEVADOR REF615A-1G TR-151-02 | TRI-REF-DBP-02SEL-S15_1-TR_151_02_S151 | U-DE COQUIZACIÓN RETARDADA | DBCOA | SECTOR02 | ABB | PROTECCION ARCO | PROTECCION | AREAS NO CLASIFICADAS | 125.0 V | NO APLICA | Sector 2 | Sector 2 | Subestación eléctrica | 02SEL¦S15_1 | SE-15-1 | ABB | PROTECCION ARCO | Sí | Protección | Sí
20983069 | RET615A_1G TR-151-02 | RELEVADOR RET615A_1G TR-151-02 | TRI-REF-DBP-02SEL-S15_1-TR_151_02_S151 | U-DE COQUIZACIÓN RETARDADA | DBCOA | SECTOR02 | ABB | 1ATBBABBNEC5BNN11G | MEDICION Y PROTECCION | AREAS NO CLASIFICADAS | 125.0 V | ETHERNET | Sector 2 | Sector 2 | Subestación eléctrica | 02SEL¦S15_1 | SE-15-1 | ABB | 1ATBBABBNEC5BNN11G | No | Protección y medición | Sí
20983070 | REF615A-1G ASA-151-02 | RELEVADOR REF615A-1G ASA-151-02 | TRI-REF-DBP-02COR-SBOCA-GA31014B | U-DE COQUIZACIÓN RETARDADA | DBCOA | SECTOR02 | ABB | 1ATBBABBNEC5BNN11G | MEDICION Y PROTECCION | AREAS NO CLASIFICADAS | 125.0 V | ETHERNET | Sector 2 | Sector 2 | Área de proceso | 02COR¦SBOCA | ÁREA DE PROCESO | ABB | 1ATBBABBNEC5BNN11G | No | Protección y medición | Sí
20983071 | REA 101 ASA-151-02 | RELEVADOR REA 101 ASA-151-02 | TRI-REF-DBP-02COR-SBOCA-GA31014B | U-DE COQUIZACIÓN RETARDADA | DBCOA | SECTOR02 | ABB | 1AFFAEAGNEC5BNA11G | MEDICION Y PROTECCION | AREAS NO CLASIFICADAS | 125.0 V | ETHERNET | Sector 2 | Sector 2 | Área de proceso | 02COR¦SBOCA | ÁREA DE PROCESO | ABB | 1AFFAEAGNEC5BNA11G | No | Protección y medición | Sí
20983072 | REM615A_1G BVM-31112 | RELEVADOR REM615A_1G BVM-31112 | TRI-REF-DBP-02COR-SREAC-BA31002 | U-DE COQUIZACIÓN RETARDADA | DBCOA | SECTOR02 | ABB | 1AMEBCADNEC5BNN11G | MEDICION Y PROTECCION | AREAS NO CLASIFICADAS | 125.0 V | ETHERNET | Sector 2 | Sector 2 | Área de proceso | 02COR¦SREAC | ÁREA DE PROCESO | ABB | 1AMEBCADNEC5BNN11G | No | Protección y medición | Sí
20983073 | REM615A_1G GAM-31013C | RELEVADOR REM615A_1G GAM-31013C | TRI-REF-DBP-02COR-SBOCA-GA31013C | U-DE COQUIZACIÓN RETARDADA | DBCOA | SECTOR02 | ABB | 1AMEBCADNEC5BNN11G | MEDICION Y PROTECCION | AREAS NO CLASIFICADAS | 125.0 V | ETHERNET | Sector 2 | Sector 2 | Área de proceso | 02COR¦SBOCA | ÁREA DE PROCESO | ABB | 1AMEBCADNEC5BNN11G | No | Protección y medición | Sí
20983074 | REM615A_1G GAM-31013A | RELEVADOR REM615A_1G GAM-31013A | TRI-REF-DBP-02COR-SBOCA-GA31013A | U-DE COQUIZACIÓN RETARDADA | DBCOA | SECTOR02 | ABB | 1AMEBCADNEC5BNN11G | MEDICION Y PROTECCION | AREAS NO CLASIFICADAS | 125.0 V | ETHERNET | Sector 2 | Sector 2 | Área de proceso | 02COR¦SBOCA | ÁREA DE PROCESO | ABB | 1AMEBCADNEC5BNN11G | No | Protección y medición | Sí
20983075 | REM615A_1G GAM-31010A | RELEVADOR REM615A_1G GAM-31010A | TRI-REF-DBP-02COR-SBLOW-GA31010A | U-DE COQUIZACIÓN RETARDADA | DBCOA | SECTOR02 | ABB | 1AMEBCADNEC5BNN11G | MEDICION Y PROTECCION | AREAS NO CLASIFICADAS | 125.0 V | ETHERNET | Sector 2 | Sector 2 | Área de proceso | 02COR¦SBLOW | ÁREA DE PROCESO | ABB | 1AMEBCADNEC5BNN11G | No | Protección y medición | Sí
20983076 | REM615A_1G GAM-31011A | RELEVADOR REM615A_1G GAM-31011A | TRI-REF-DBP-02COR-SBLOW-GA31011A | U-DE COQUIZACIÓN RETARDADA | DBCOA | SECTOR02 | ABB | 1AMEBCADNEC5BNN11G | MEDICION Y PROTECCION | AREAS NO CLASIFICADAS | 125.0 V | ETHERNET | Sector 2 | Sector 2 | Área de proceso | 02COR¦SBLOW | ÁREA DE PROCESO | ABB | 1AMEBCADNEC5BNN11G | No | Protección y medición | Sí
20983077 | REF615A-1G SPE-31003AM1 | RELEVADOR REF615A-1G SPE-31003AM1 | TRI-REF-DBP-02SEL-S15_1-TDM151_01A_S151 | U-DE COQUIZACIÓN RETARDADA | DBCOA | SECTOR02 | ABB | 1AFFAEAGNEC5BNA11G | MEDICION Y PROTECCION | AREAS NO CLASIFICADAS | 125.0 V | ETHERNET | Sector 2 | Sector 2 | Subestación eléctrica | 02SEL¦S15_1 | SE-15-1 | ABB | 1AFFAEAGNEC5BNA11G | No | Protección y medición | Sí
20983078 | REF615A-1G BVM-31123B | RELEVADOR REF615A-1G BVM-31123B | TRI-REF-DBP-02COR-SREAC-BA31003 | U-DE COQUIZACIÓN RETARDADA | DBCOA | SECTOR02 | ABB | 1AFPAKAKNGC5BNN11G | PROTECCION | AREAS NO CLASIFICADAS | 125.0 V | ETHERNET | Sector 2 | Sector 2 | Área de proceso | 02COR¦SREAC | ÁREA DE PROCESO | ABB | 1AFPAKAKNGC5BNN11G | No | Protección | Sí
20983079 | REF615A-1G BVM-31122A | RELEVADOR REF615A-1G BVM-31122A | TRI-REF-DBP-02COR-SREAC-BA31002 | U-DE COQUIZACIÓN RETARDADA | DBCOA | SECTOR02 | ABB | 1ATBBABBNEC5BNN11G | MEDICION Y PROTECCION | AREAS NO CLASIFICADAS | 125.0 V | ETHERNET | Sector 2 | Sector 2 | Área de proceso | 02COR¦SREAC | ÁREA DE PROCESO | ABB | 1ATBBABBNEC5BNN11G | No | Protección y medición | Sí
20983080 | REF615A-1G BVM-31121A | RELEVADOR REF615A-1G BVM-31121A | TRI-REF-DBP-02COR-SREAC-BA31001 | U-DE COQUIZACIÓN RETARDADA | DBCOA | SECTOR02 | ABB | 1ATBBABBNEC5BNN11G | MEDICION Y PROTECCION | AREAS NO CLASIFICADAS | 125.0 V | ETHERNET | Sector 2 | Sector 2 | Área de proceso | 02COR¦SREAC | ÁREA DE PROCESO | ABB | 1ATBBABBNEC5BNN11G | No | Protección y medición | Sí
20983081 | REF615A-1G SPE-31002A | RELEVADOR REF615A-1G SPE-31002A | TRI-REF-DBP-02SEL-S15_1-TDM151_01A_S151 | U-DE COQUIZACIÓN RETARDADA | DBCOA | SECTOR02 | ABB | 1AFFAEAGNEC5BNA11G | MEDICION Y PROTECCION | AREAS NO CLASIFICADAS | 125.0 V | ETHERNET | Sector 2 | Sector 2 | Subestación eléctrica | 02SEL¦S15_1 | SE-15-1 | ABB | 1AFFAEAGNEC5BNA11G | No | Protección y medición | Sí
20983082 | REF615A-1G TR-151-09 | RELEVADOR REF615A-1G TR-151-09 | TRI-REF-DBP-02SEL-S15_1-TR_151_09_S151 | U-DE COQUIZACIÓN RETARDADA | DBCOA | SECTOR02 | ABB | 1AFFAEAGNEC5BNA11G | MEDICION Y PROTECCION | AREAS NO CLASIFICADAS | 125.0 V | ETHERNET | Sector 2 | Sector 2 | Subestación eléctrica | 02SEL¦S15_1 | SE-15-1 | ABB | 1AFFAEAGNEC5BNA11G | No | Protección y medición | Sí
20983083 | REF615A-1G TR-151-07 | RELEVADOR REF615A-1G TR-151-07 | TRI-REF-DBP-02SEL-S15_1-TR_151_07_S151 | U-DE COQUIZACIÓN RETARDADA | DBCOA | SECTOR02 | SEL | MEDICION | MEDICION | AREAS NO CLASIFICADAS | 125.0 V | USB | Sector 2 | Sector 2 | Subestación eléctrica | 02SEL¦S15_1 | SE-15-1 | SEL | MEDICION | Sí | Medición | Sí
20983066 | REA 101 TDA151-01IV2 | RELEVADOR REA 101 TDA-151-01-IV-2-BUS-B | TRI-REF-DBP-02SEL-S15_1-TDA151_01B_S151 | U-DE COQUIZACIÓN RETARDADA | DBCOA | SECTOR02 | ABB | 1AMEBCADNEC5BNN11G | MEDICION Y PROTECCION | AREAS NO CLASIFICADAS | 125.0 V | ETHERNET | Sector 2 | Sector 2 | Subestación eléctrica | 02SEL¦S15_1 | SE-15-1 | ABB | 1AMEBCADNEC5BNN11G | No | Protección y medición | Sí
20983065 | REF615A-1G TDA151-01IV2 | RELEVADOR REF615A-1G TDA151-01IV2-BUS-B | TRI-REF-DBP-02SEL-S15_1-TDA151_01B_S151 | U-DE COQUIZACIÓN RETARDADA | DBCOA | SECTOR02 | ABB | 1AFFAEAGNEC5BNA11G | MEDICION Y PROTECCION | AREAS NO CLASIFICADAS | 125.0 V | ETHERNET | Sector 2 | Sector 2 | Subestación eléctrica | 02SEL¦S15_1 | SE-15-1 | ABB | 1AFFAEAGNEC5BNA11G | No | Protección y medición | Sí
20983064 | REF615A-1G TDA151-01IV3 | RELEVADOR REF615A-1G TDA-151-01-IV-3 | TRI-REF-DBP-02SEL-S15_1-TDA151_01A_S151 | U-DE COQUIZACIÓN RETARDADA | DBCOA | SECTOR02 | ABB | 1AFFAEAGNEC5BNA11G | MEDICION Y PROTECCION | AREAS NO CLASIFICADAS | 125.0 V | ETHERNET | Sector 2 | Sector 2 | Subestación eléctrica | 02SEL¦S15_1 | SE-15-1 | ABB | 1AFFAEAGNEC5BNA11G | No | Protección y medición | Sí
20983063 | SEL-735 TDA-151-01 A | RELEVADOR SEL-735 TDA-151-01-BUS-A | TRI-REF-DBP-02SEL-S15_1-TDA151_01A_S151 | U-DE COQUIZACIÓN RETARDADA | DBCOA | SECTOR02 | SEL | MEDICION | MEDICION | AREAS NO CLASIFICADAS | 125.0 V | USB | Sector 2 | Sector 2 | Subestación eléctrica | 02SEL¦S15_1 | SE-15-1 | SEL | MEDICION | Sí | Medición | Sí
20983062 | REA 101 TDA151-01IV1 | RELEVADOR REA 101 TDA-151-01-IV-1-BUS-A | TRI-REF-DBP-02SEL-S15_1-TDA151_01A_S151 | U-DE COQUIZACIÓN RETARDADA | DBCOA | SECTOR02 | ABB | 1AMEBCADNEC5BNN11G | MEDICION Y PROTECCION | AREAS NO CLASIFICADAS | 125.0 V | ETHERNET | Sector 2 | Sector 2 | Subestación eléctrica | 02SEL¦S15_1 | SE-15-1 | ABB | 1AMEBCADNEC5BNN11G | No | Protección y medición | Sí
20983061 | REF615A-1G TDA151-01IV1 | RELEVADOR REF615A-1G TDA151-01IV1-BUS-A | TRI-REF-DBP-02SEL-S15_1-TDA151_01A_S151 | U-DE COQUIZACIÓN RETARDADA | DBCOA | SECTOR02 | ABB | 1AFFAEAGNEC5BNA11G | MEDICION Y PROTECCION | AREAS NO CLASIFICADAS | 125.0 V | ETHERNET | Sector 2 | Sector 2 | Subestación eléctrica | 02SEL¦S15_1 | SE-15-1 | ABB | 1AFFAEAGNEC5BNA11G | No | Protección y medición | Sí
20983060 | RET615A_1G TR -151-01 | RELEVADOR RET615A_1G TR -151-01 | TRI-REF-DBP-02SEL-S15_1-TR_151_01_S151 | U-DE COQUIZACIÓN RETARDADA | DBCOA | SECTOR02 | ABB | 1ATBBABBNEC5BNN11G | MEDICION Y PROTECCION | AREAS NO CLASIFICADAS | 125.0 V | ETHERNET | Sector 2 | Sector 2 | Subestación eléctrica | 02SEL¦S15_1 | SE-15-1 | ABB | 1ATBBABBNEC5BNN11G | No | Protección y medición | Sí
20983059 | REF615A-1G TR -151-01 | RELEVADOR REF615A-1G TR -151-01 | TRI-REF-DBP-02SEL-S15_1-TR_151_01_S151 | U-DE COQUIZACIÓN RETARDADA | DBCOA | SECTOR02 | ABB | 1AFNAEAGNEC5BNA11G | MEDICION Y PROTECCION | AREAS NO CLASIFICADAS | 125.0 V | ETHERNET | Sector 2 | Sector 2 | Subestación eléctrica | 02SEL¦S15_1 | SE-15-1 | ABB | 1AFNAEAGNEC5BNA11G | No | Protección y medición | Sí
20983058 | REA 101 ASA-151-01 | RELEVADOR REA 101 ASA-151-01 | TRI-REF-DBP-02COR-SBOCA-GA31014A | U-DE COQUIZACIÓN RETARDADA | DBCOA | SECTOR02 | ABB | 1AFFAEAGNEC5BNA11G | MEDICION Y PROTECCION | AREAS NO CLASIFICADAS | 125.0 V | ETHERNET | Sector 2 | Sector 2 | Área de proceso | 02COR¦SBOCA | ÁREA DE PROCESO | ABB | 1AFFAEAGNEC5BNA11G | No | Protección y medición | Sí
20983057 | REF615A-1G ASA-151-01 | RELEVADOR REF615A-1G ASA-151-01 | TRI-REF-DBP-02COR-SBOCA-GA31014A | U-DE COQUIZACIÓN RETARDADA | DBCOA | SECTOR02 | ABB | 1ATBBABBNEC5BNN11G | MEDICION Y PROTECCION | AREAS NO CLASIFICADAS | 125.0 V | ETHERNET | Sector 2 | Sector 2 | Área de proceso | 02COR¦SBOCA | ÁREA DE PROCESO | ABB | 1ATBBABBNEC5BNN11G | No | Protección y medición | Sí
20983055 | REA 101 TDA15-01IV2 | RELEVADOR REA 101 TDA-15-01-IV-2-BUS-B | TRI-REF-DBP-02SEL-S_015-TDA15_01_B_SE15 | U-DE COQUIZACIÓN RETARDADA | DBCOA | SECTOR02 | ABB | 1AMEBCADNEC5BNN11G | MEDICION Y PROTECCION | AREAS NO CLASIFICADAS | 125.0 V | ETHERNET | Sector 2 | Sector 2 | Subestación eléctrica | 02SEL¦S_015 | SE-15 | ABB | 1AMEBCADNEC5BNN11G | No | Protección y medición | Sí
20983054 | REF615A-1G TDA15-01IV2 | RELEVADOR REF615A-1G TDA15-01IV2-BUS-B | TRI-REF-DBP-02SEL-S_015-TDA15_01_B_SE15 | U-DE COQUIZACIÓN RETARDADA | DBCOA | SECTOR02 | ABB | 1AFFAEAGNEC5BNA11G | MEDICION Y PROTECCION | AREAS NO CLASIFICADAS | 125.0 V | ETHERNET | Sector 2 | Sector 2 | Subestación eléctrica | 02SEL¦S_015 | SE-15 | ABB | 1AFFAEAGNEC5BNA11G | No | Protección y medición | Sí
20983053 | REF615A-1G TDA15-01IV3 | RELEVADOR REF615A-1G TDA-15-01-IV-3 | TRI-REF-DBP-02SEL-S_015-TDA15_01_A_SE15 | U-DE COQUIZACIÓN RETARDADA | DBCOA | SECTOR02 | ABB | 1AFFAEAGNEC5BNA11G | MEDICION Y PROTECCION | AREAS NO CLASIFICADAS | 125.0 V | ETHERNET | Sector 2 | Sector 2 | Subestación eléctrica | 02SEL¦S_015 | SE-15 | ABB | 1AFFAEAGNEC5BNA11G | No | Protección y medición | Sí
20983051 | REA 101 TDA15-01IV1 | RELEVADOR REA 101 TDA-15-01-IV-1-BUS-A | TRI-REF-DBP-02SEL-S_015-TDA15_01_A_SE15 | U-DE COQUIZACIÓN RETARDADA | DBCOA | SECTOR02 | ABB | 1AMEBCADNEC5BNN11G | MEDICION Y PROTECCION | AREAS NO CLASIFICADAS | 125.0 V | ETHERNET | Sector 2 | Sector 2 | Subestación eléctrica | 02SEL¦S_015 | SE-15 | ABB | 1AMEBCADNEC5BNN11G | No | Protección y medición | Sí
20983050 | REF615A-1G TDA15-01IV1 | RELEVADOR REF615A-1G TDA15-01IV1-BUS-A | TRI-REF-DBP-02SEL-S_015-TDA15_01_A_SE15 | U-DE COQUIZACIÓN RETARDADA | DBCOA | SECTOR02 | ABB | 1AFFAEAGNEC5BNA11G | MEDICION Y PROTECCION | AREAS NO CLASIFICADAS | 125.0 V | ETHERNET | Sector 2 | Sector 2 | Subestación eléctrica | 02SEL¦S_015 | SE-15 | ABB | 1AFFAEAGNEC5BNA11G | No | Protección y medición | Sí
20983049 | REF615A-1G CCM15-03 B | RELEVADOR REF615A-1G CCM-15-03-BUS-B | TRI-REF-DBP-02SEL-S_015-CCM15_03_B_SE15 | U-DE COQUIZACIÓN RETARDADA | DBCOA | SECTOR02 | ABB | 1AFPAKAKNGC5BNN11G | PROTECCION | AREAS NO CLASIFICADAS | 125.0 V | ETHERNET | Sector 2 | Sector 2 | Subestación eléctrica | 02SEL¦S_015 | SE-15 | ABB | 1AFPAKAKNGC5BNN11G | No | Protección | Sí
20983048 | REF615A-1G CCM-15-03 | RELEVADOR REF615A-1G CCM-15-03-ENLACE | TRI-REF-DBP-02SEL-S_015-CCM15_03_A_SE15 | U-DE COQUIZACIÓN RETARDADA | DBCOA | SECTOR02 | ABB | 1AFPAKAKNGC5BNN11G | PROTECCION | AREAS NO CLASIFICADAS | 125.0 V | ETHERNET | Sector 2 | Sector 2 | Subestación eléctrica | 02SEL¦S_015 | SE-15 | ABB | 1AFPAKAKNGC5BNN11G | No | Protección | Sí
20983047 | REF615A-1G CCM15-03 A | RELEVADOR REF615A-1G CCM-15-03-BUS-A | TRI-REF-DBP-02SEL-S_015-CCM15_03_A_SE15 | U-DE COQUIZACIÓN RETARDADA | DBCOA | SECTOR02 | ABB | 1AFPAKAKNGC5BNN11G | PROTECCION | AREAS NO CLASIFICADAS | 125.0 V | ETHERNET | Sector 2 | Sector 2 | Subestación eléctrica | 02SEL¦S_015 | SE-15 | ABB | 1AFPAKAKNGC5BNN11G | No | Protección | Sí
20983084 | REF615A-1G TR-151-05 | RELEVADOR REF615A-1G TR-151-05 | TRI-REF-DBP-02SEL-S15_1-TR_151_05_S151 | U-DE COQUIZACIÓN RETARDADA | DBCOA | SECTOR02 | SEL | MEDICION | MEDICION | AREAS NO CLASIFICADAS | 125.0 V | USB | Sector 2 | Sector 2 | Subestación eléctrica | 02SEL¦S15_1 | SE-15-1 | SEL | MEDICION | Sí | Medición | Sí
20995184 | SEL-710 GBM-31001 | RELEVADOR SEL-710 GBM-31001 | TRI-REF-DBP-02COR-SGASE-GB31001 | U-DE COQUIZACIÓN RETARDADA | DBCOA | SECTOR02 | SEL | MEDICION | MEDICION | AREAS NO CLASIFICADAS | 125.0 V | USB | Sector 2 | Sector 2 | Área de proceso | 02COR¦SGASE | ÁREA DE PROCESO | SEL | MEDICION | Sí | Medición | Sí
20995183 | REF-615 TR-15-11 | RELEVADOR REF615A-1G TR-15-11 | TRI-REF-DBP-02SEL-S_015-TR_15_11_SE15 | U-DE COQUIZACIÓN RETARDADA | DBCOA | SECTOR02 | ABB | 1AFFAEAGNEC5BNA11G | MEDICION Y PROTECCION | AREAS NO CLASIFICADAS | 125.0 V | ETHERNET | Sector 2 | Sector 2 | Subestación eléctrica | 02SEL¦S_015 | SE-15 | ABB | 1AFFAEAGNEC5BNA11G | No | Protección y medición | Sí
20983117 | 857 BVM-31122B | RELEVADOR 857 BVM-31122B | TRI-REF-DBP-02COR-SREAC-BA31002 | U-DE COQUIZACIÓN RETARDADA | DBCOA | SECTOR02 | ABB | 1AFFAEAGNEC5BNA11G | MEDICION Y PROTECCION | AREAS NO CLASIFICADAS | 125.0 V | ETHERNET | Sector 2 | Sector 2 | Área de proceso | 02COR¦SREAC | ÁREA DE PROCESO | ABB | 1AFFAEAGNEC5BNA11G | No | Protección y medición | Sí
20983116 | 857 BVM-31122A | RELEVADOR 857 BVM-31122A | TRI-REF-DBP-02COR-SREAC-BA31002 | U-DE COQUIZACIÓN RETARDADA | DBCOA | SECTOR02 | ABB | 1AFFAEAGNEC5BNA11G | MEDICION Y PROTECCION | AREAS NO CLASIFICADAS | 125.0 V | ETHERNET | Sector 2 | Sector 2 | Área de proceso | 02COR¦SREAC | ÁREA DE PROCESO | ABB | 1AFFAEAGNEC5BNA11G | No | Protección y medición | Sí
20983115 | 857 BVM-31121B | RELEVADOR 857 BVM-31121B | TRI-REF-DBP-02COR-SREAC-BA31001 | U-DE COQUIZACIÓN RETARDADA | DBCOA | SECTOR02 | ABB | 1AFFAEAGNEC5BNA11G | MEDICION Y PROTECCION | AREAS NO CLASIFICADAS | 125.0 V | ETHERNET | Sector 2 | Sector 2 | Área de proceso | 02COR¦SREAC | ÁREA DE PROCESO | ABB | 1AFFAEAGNEC5BNA11G | No | Protección y medición | Sí
20983114 | 857 BVM-31121A | RELEVADOR 857 BVM-31121A | TRI-REF-DBP-02COR-SREAC-BA31001 | U-DE COQUIZACIÓN RETARDADA | DBCOA | SECTOR02 | ABB | 1AFFAEAGNEC5BNA11G | MEDICION Y PROTECCION | AREAS NO CLASIFICADAS | 125.0 V | ETHERNET | Sector 2 | Sector 2 | Área de proceso | 02COR¦SREAC | ÁREA DE PROCESO | ABB | 1AFFAEAGNEC5BNA11G | No | Protección y medición | Sí
20983113 | 857 SPE-31003 BM1 | RELEVADOR 857 SPE-31003 BM1 | TRI-REF-DBP-02SEL-S15_1-TDM151_01B_S151 | U-DE COQUIZACIÓN RETARDADA | DBCOA | SECTOR02 | ABB | 1AFFAEAGNEC5BNA11G | MEDICION Y PROTECCION | AREAS NO CLASIFICADAS | 125.0 V | ETHERNET | Sector 2 | Sector 2 | Subestación eléctrica | 02SEL¦S15_1 | SE-15-1 | ABB | 1AFFAEAGNEC5BNA11G | No | Protección y medición | Sí
20983112 | 857 SPE-31003AM1 | RELEVADOR 857 SPE-31003AM1 | TRI-REF-DBP-02SEL-S15_1-TDM151_01A_S151 | U-DE COQUIZACIÓN RETARDADA | DBCOA | SECTOR02 | ABB | 1AFFAEAGNEC5BNA11G | MEDICION Y PROTECCION | AREAS NO CLASIFICADAS | 125.0 V | ETHERNET | Sector 2 | Sector 2 | Subestación eléctrica | 02SEL¦S15_1 | SE-15-1 | ABB | 1AFFAEAGNEC5BNA11G | No | Protección y medición | Sí
20983111 | 857 BVM-31123B | RELEVADOR 857 BVM-31123B | TRI-REF-DBP-02COR-SREAC-BA31003 | U-DE COQUIZACIÓN RETARDADA | DBCOA | SECTOR02 | ABB | 1AFFAEAGNEC5BNA11G | MEDICION Y PROTECCION | AREAS NO CLASIFICADAS | 125.0 V | ETHERNET | Sector 2 | Sector 2 | Área de proceso | 02COR¦SREAC | ÁREA DE PROCESO | ABB | 1AFFAEAGNEC5BNA11G | No | Protección y medición | Sí
20983110 | 857 BVM-31123A | RELEVADOR 857 BVM-31123A | TRI-REF-DBP-02COR-SREAC-BA31003 | U-DE COQUIZACIÓN RETARDADA | DBCOA | SECTOR02 | ABB | 1AFFAEAGNEC5BNA11G | MEDICION Y PROTECCION | AREAS NO CLASIFICADAS | 125.0 V | ETHERNET | Sector 2 | Sector 2 | Área de proceso | 02COR¦SREAC | ÁREA DE PROCESO | ABB | 1AFFAEAGNEC5BNA11G | No | Protección y medición | Sí
20983109 | SEL-735 TDB-151-02 B | RELEVADOR SEL-735 TDB-151-02-BUS-B | TRI-REF-DBP-02SEL-S15_1-TR_151_02_S151 | U-DE COQUIZACIÓN RETARDADA | DBCOA | SECTOR02 | SEL | MEDICION | MEDICION | AREAS NO CLASIFICADAS | 125.0 V | USB | Sector 2 | Sector 2 | Subestación eléctrica | 02SEL¦S15_1 | SE-15-1 | SEL | MEDICION | Sí | Medición | Sí
20983108 | SEL-735 TDB-151-02 A | RELEVADOR SEL-735 TDB-151-02-BUS-A | TRI-REF-DBP-02SEL-S15_1-TR_151_01_S151 | U-DE COQUIZACIÓN RETARDADA | DBCOA | SECTOR02 | SEL | MEDICION | MEDICION | AREAS NO CLASIFICADAS | 125.0 V | USB | Sector 2 | Sector 2 | Subestación eléctrica | 02SEL¦S15_1 | SE-15-1 | SEL | MEDICION | Sí | Medición | Sí
20983107 | SEL-735 TDB-151-01 B | RELEVADOR SEL-735 TDB-151-01-BUS-B | TRI-REF-DBP-02SEL-S15_1-TR_151_14_S151 | U-DE COQUIZACIÓN RETARDADA | DBCOA | SECTOR02 | SEL | MEDICION | MEDICION | AREAS NO CLASIFICADAS | 125.0 V | USB | Sector 2 | Sector 2 | Subestación eléctrica | 02SEL¦S15_1 | SE-15-1 | SEL | MEDICION | Sí | Medición | Sí
20983106 | SEL-735 TDB-151-01 A | RELEVADOR SEL-735 TDB-151-01-BUS-A | TRI-REF-DBP-02SEL-S15_1-TR_151_13_S151 | U-DE COQUIZACIÓN RETARDADA | DBCOA | SECTOR02 | SEL | MEDICION | MEDICION | AREAS NO CLASIFICADAS | 125.0 V | USB | Sector 2 | Sector 2 | Subestación eléctrica | 02SEL¦S15_1 | SE-15-1 | SEL | MEDICION | Sí | Medición | Sí
20983105 | REM615A_1G BVM-31113 | RELEVADOR REM615A_1G BVM-31113 | TRI-REF-DBP-02COR-SREAC-BA31003 | U-DE COQUIZACIÓN RETARDADA | DBCOA | SECTOR02 | ABB | 1AMEBCADNEC5BNN11G | MEDICION Y PROTECCION | AREAS NO CLASIFICADAS | 125.0 V | ETHERNET | Sector 2 | Sector 2 | Área de proceso | 02COR¦SREAC | ÁREA DE PROCESO | ABB | 1AMEBCADNEC5BNN11G | No | Protección y medición | Sí
20983104 | REM615A_1G BVM-31111 | RELEVADOR REM615A_1G BVM-31111 | TRI-REF-DBP-02COR-SREAC-BA31001 | U-DE COQUIZACIÓN RETARDADA | DBCOA | SECTOR02 | ABB | 1AMEBCADNEC5BNN11G | MEDICION Y PROTECCION | AREAS NO CLASIFICADAS | 125.0 V | ETHERNET | Sector 2 | Sector 2 | Área de proceso | 02COR¦SREAC | ÁREA DE PROCESO | ABB | 1AMEBCADNEC5BNN11G | No | Protección y medición | Sí
20983103 | REM615A_1G GAM-31013B | RELEVADOR REM615A_1G GAM-31013B | TRI-REF-DBP-02COR-SBOCA-GA31013B | U-DE COQUIZACIÓN RETARDADA | DBCOA | SECTOR02 | ABB | 1AMEBCADNEC5BNN11G | MEDICION Y PROTECCION | AREAS NO CLASIFICADAS | 125.0 V | ETHERNET | Sector 2 | Sector 2 | Área de proceso | 02COR¦SBOCA | ÁREA DE PROCESO | ABB | 1AMEBCADNEC5BNN11G | No | Protección y medición | Sí
20983102 | REM615A_1G GAM-31010B | RELEVADOR REM615A_1G GAM-31010B | TRI-REF-DBP-02COR-SBLOW-GA31010B | U-DE COQUIZACIÓN RETARDADA | DBCOA | SECTOR02 | ABB | 1AMEBCADNEC5BNN11G | MEDICION Y PROTECCION | AREAS NO CLASIFICADAS | 125.0 V | ETHERNET | Sector 2 | Sector 2 | Área de proceso | 02COR¦SBLOW | ÁREA DE PROCESO | ABB | 1AMEBCADNEC5BNN11G | No | Protección y medición | Sí
20983101 | REM615A_1G GAM-31011B | RELEVADOR REM615A_1G GAM-31011B | TRI-REF-DBP-02COR-SBLOW-GA31011B | U-DE COQUIZACIÓN RETARDADA | DBCOA | SECTOR02 | ABB | 1AMEBCADNEC5BNN11G | MEDICION Y PROTECCION | AREAS NO CLASIFICADAS | 125.0 V | ETHERNET | Sector 2 | Sector 2 | Área de proceso | 02COR¦SBLOW | ÁREA DE PROCESO | ABB | 1AMEBCADNEC5BNN11G | No | Protección y medición | Sí
20983100 | REF615A-1G SPE-31003BM1 | RELEVADOR REF615A-1G SPE-31003BM1 | TRI-REF-DBP-02SEL-S15_1-TDM151_01B_S151 | U-DE COQUIZACIÓN RETARDADA | DBCOA | SECTOR02 | ABB | 1AFFAEAGNEC5BNA11G | MEDICION Y PROTECCION | AREAS NO CLASIFICADAS | 125.0 V | ETHERNET | Sector 2 | Sector 2 | Subestación eléctrica | 02SEL¦S15_1 | SE-15-1 | ABB | 1AFFAEAGNEC5BNA11G | No | Protección y medición | Sí
20983099 | REF615A-1G BVM-31123A | RELEVADOR REF615A-1G BVM-31123A | TRI-REF-DBP-02COR-SREAC-BA31003 | U-DE COQUIZACIÓN RETARDADA | DBCOA | SECTOR02 | ABB | 1AFPAKAKNGC5BNN11G | PROTECCION | AREAS NO CLASIFICADAS | 125.0 V | ETHERNET | Sector 2 | Sector 2 | Área de proceso | 02COR¦SREAC | ÁREA DE PROCESO | ABB | 1AFPAKAKNGC5BNN11G | No | Protección | Sí
20983098 | REF615A-1G BVM-31121B | RELEVADOR REF615A-1G BVM-31121B | TRI-REF-DBP-02COR-SREAC-BA31001 | U-DE COQUIZACIÓN RETARDADA | DBCOA | SECTOR02 | ABB | 1ATBBABBNEC5BNN11G | MEDICION Y PROTECCION | AREAS NO CLASIFICADAS | 125.0 V | ETHERNET | Sector 2 | Sector 2 | Área de proceso | 02COR¦SREAC | ÁREA DE PROCESO | ABB | 1ATBBABBNEC5BNN11G | No | Protección y medición | Sí
20983097 | REF615A-1G BVM-31122B | RELEVADOR REF615A-1G BVM-31122B | TRI-REF-DBP-02COR-SREAC-BA31002 | U-DE COQUIZACIÓN RETARDADA | DBCOA | SECTOR02 | ABB | 1ATBBABBNEC5BNN11G | MEDICION Y PROTECCION | AREAS NO CLASIFICADAS | 125.0 V | ETHERNET | Sector 2 | Sector 2 | Área de proceso | 02COR¦SREAC | ÁREA DE PROCESO | ABB | 1ATBBABBNEC5BNN11G | No | Protección y medición | Sí
20983096 | REF615A-1G SPE-31002C | RELEVADOR REF615A-1G SPE-31002C | TRI-REF-DBP-02SEL-S15_1-TDM151_01B_S151 | U-DE COQUIZACIÓN RETARDADA | DBCOA | SECTOR02 | ABB | 1AFFAEAGNEC5BNA11G | MEDICION Y PROTECCION | AREAS NO CLASIFICADAS | 125.0 V | ETHERNET | Sector 2 | Sector 2 | Subestación eléctrica | 02SEL¦S15_1 | SE-15-1 | ABB | 1AFFAEAGNEC5BNA11G | No | Protección y medición | Sí
20983095 | REF615A-1G -SPE-31002B | RELEVADOR REF615A-1G -SPE-31002B | TRI-REF-DBP-02SEL-S15_1-TDM151_01B_S151 | U-DE COQUIZACIÓN RETARDADA | DBCOA | SECTOR02 | ABB | 1AFFAEAGNEC5BNA11G | MEDICION Y PROTECCION | AREAS NO CLASIFICADAS | 125.0 V | ETHERNET | Sector 2 | Sector 2 | Subestación eléctrica | 02SEL¦S15_1 | SE-15-1 | ABB | 1AFFAEAGNEC5BNA11G | No | Protección y medición | Sí
20983094 | REF615A-1G TR-151-08 | RELEVADOR REF615A-1G TR-151-08 | TRI-REF-DBP-02SEL-S15_1-TR_151_08_S151 | U-DE COQUIZACIÓN RETARDADA | DBCOA | SECTOR02 | SEL | MEDICION | MEDICION | AREAS NO CLASIFICADAS | 125.0 V | USB | Sector 2 | Sector 2 | Subestación eléctrica | 02SEL¦S15_1 | SE-15-1 | SEL | MEDICION | Sí | Medición | Sí
20983093 | REF615A-1G TR-151-06 | RELEVADOR REF615A-1G TR-151-06 | TRI-REF-DBP-02SEL-S15_1-TR_151_06_S151 | U-DE COQUIZACIÓN RETARDADA | DBCOA | SECTOR02 | SEL | MEDICION | MEDICION | AREAS NO CLASIFICADAS | 125.0 V | USB | Sector 2 | Sector 2 | Subestación eléctrica | 02SEL¦S15_1 | SE-15-1 | SEL | MEDICION | Sí | Medición | Sí
20983092 | REF615A-1G TR-151-04 | RELEVADOR REF615A-1G TR-151-04 | TRI-REF-DBP-02SEL-S15_1-TR_151_04_S151 | U-DE COQUIZACIÓN RETARDADA | DBCOA | SECTOR02 | SEL | MEDICION | MEDICION | AREAS NO CLASIFICADAS | 125.0 V | USB | Sector 2 | Sector 2 | Subestación eléctrica | 02SEL¦S15_1 | SE-15-1 | SEL | MEDICION | Sí | Medición | Sí
20983091 | REA 101 TDM151-01IV2 | RELEVADOR REA 101 TDM-151-01-IV-2-BUS-B | TRI-REF-DBP-02SEL-S15_1-TDM151_01B_S151 | U-DE COQUIZACIÓN RETARDADA | DBCOA | SECTOR02 | ABB | 1AMEBCADNEC5BNN11G | MEDICION Y PROTECCION | AREAS NO CLASIFICADAS | 125.0 V | ETHERNET | Sector 2 | Sector 2 | Subestación eléctrica | 02SEL¦S15_1 | SE-15-1 | ABB | 1AMEBCADNEC5BNN11G | No | Protección y medición | Sí
20983090 | REF615A-1G TDM151-01IV2 | RELEVADOR REF615A-1G TDM151-01IV2-BUS-B | TRI-REF-DBP-02SEL-S15_1-TDM151_01B_S151 | U-DE COQUIZACIÓN RETARDADA | DBCOA | SECTOR02 | ABB | 1AFNAEAGNEC5BNA11G | MEDICION Y PROTECCION | AREAS NO CLASIFICADAS | 125.0 V | ETHERNET | Sector 2 | Sector 2 | Subestación eléctrica | 02SEL¦S15_1 | SE-15-1 | ABB | 1AFNAEAGNEC5BNA11G | No | Protección y medición | Sí
20983089 | REF615A-1G TDM151-01IV3 | RELEVADOR REF615A-1G TDM151-01IV3ENLACE | TRI-REF-DBP-02SEL-S15_1-TDM151_01A_S151 | U-DE COQUIZACIÓN RETARDADA | DBCOA | SECTOR02 | ABB | 1AFFAEAGNEC5BNA11G | MEDICION Y PROTECCION | AREAS NO CLASIFICADAS | 125.0 V | ETHERNET | Sector 2 | Sector 2 | Subestación eléctrica | 02SEL¦S15_1 | SE-15-1 | ABB | 1AFFAEAGNEC5BNA11G | No | Protección y medición | Sí
20983088 | REA 101 TDM151-01IV1 | RELEVADOR REA 101 TDM-151-01-IV-1-BUS-A | TRI-REF-DBP-02SEL-S15_1-TDM151_01A_S151 | U-DE COQUIZACIÓN RETARDADA | DBCOA | SECTOR02 | ABB | 1AMEBCADNEC5BNN11G | MEDICION Y PROTECCION | AREAS NO CLASIFICADAS | 125.0 V | ETHERNET | Sector 2 | Sector 2 | Subestación eléctrica | 02SEL¦S15_1 | SE-15-1 | ABB | 1AMEBCADNEC5BNN11G | No | Protección y medición | Sí
20983087 | REF615A-1G TDM151-01IV1 | RELEVADOR REF615A-1G TDM151-01IV1-BUS-A | TRI-REF-DBP-02SEL-S15_1-TDM151_01A_S151 | U-DE COQUIZACIÓN RETARDADA | DBCOA | SECTOR02 | ABB | 1AFFAEAGNEC5BNA11G | MEDICION Y PROTECCION | AREAS NO CLASIFICADAS | 125.0 V | ETHERNET | Sector 2 | Sector 2 | Subestación eléctrica | 02SEL¦S15_1 | SE-15-1 | ABB | 1AFFAEAGNEC5BNA11G | No | Protección y medición | Sí
20983086 | REF615A-1G TR-151-03 | RELEVADOR REF615A-1G TR-151-03 | TRI-REF-DBP-02SEL-S15_1-TR_151_03_S151 | U-DE COQUIZACIÓN RETARDADA | DBCOA | SECTOR02 | SEL | MEDICION | MEDICION | AREAS NO CLASIFICADAS | 125.0 V | USB | Sector 2 | Sector 2 | Subestación eléctrica | 02SEL¦S15_1 | SE-15-1 | SEL | MEDICION | Sí | Medición | Sí
20983085 | REA 101 TR-151-05 | RELEVADOR REA 101 TR-151-05 | TRI-REF-DBP-02SEL-S15_1-TR_151_05_S151 | U-DE COQUIZACIÓN RETARDADA | DBCOA | SECTOR02 | ABB | 1AMEBCADNEC5BNN11G | MEDICION Y PROTECCION | AREAS NO CLASIFICADAS | 125.0 V | ETHERNET | Sector 2 | Sector 2 | Subestación eléctrica | 02SEL¦S15_1 | SE-15-1 | ABB | 1AMEBCADNEC5BNN11G | No | Protección y medición | Sí
20983046 | REF615A-1G CCM15-04 B | RELEVADOR REF615A-1G CCM-15-04-BUS-B | TRI-REF-DBP-02SEL-S15_1-CCM151_04B_S151 | U-DE COQUIZACIÓN RETARDADA | DBCOA | SECTOR02 | ABB | 1AFPAKAKNGC5BNN11G | PROTECCION | AREAS NO CLASIFICADAS | 125.0 V | ETHERNET | Sector 2 | Sector 2 | Subestación eléctrica | 02SEL¦S15_1 | SE-15-1 | ABB | 1AFPAKAKNGC5BNN11G | No | Protección | Sí
20983007 | REM615A_1G TR-15-05 | RELEVADOR REM615A_1G TR-15-05 | TRI-REF-DBP-02SEL-S_015-TR_15_05_SE15 | U-DE COQUIZACIÓN RETARDADA | DBCOA | SECTOR02 | ABB | 1AFFAEAGNEC5BNA11G | MEDICION Y PROTECCION | AREAS NO CLASIFICADAS | 125.0 V | ETHERNET | Sector 2 | Sector 2 | Subestación eléctrica | 02SEL¦S_015 | SE-15 | ABB | 1AFFAEAGNEC5BNA11G | No | Protección y medición | Sí
20983006 | REM615A_1G TR-15-07 | RELEVADOR REM615A_1G TR-15-07 | TRI-REF-DBP-02SEL-S_015-TR_15_07_SE15 | U-DE COQUIZACIÓN RETARDADA | DBCOA | SECTOR02 | ABB | 1AFFAEAGNEC5BNA11G | MEDICION Y PROTECCION | AREAS NO CLASIFICADAS | 125.0 V | ETHERNET | Sector 2 | Sector 2 | Subestación eléctrica | 02SEL¦S_015 | SE-15 | ABB | 1AFFAEAGNEC5BNA11G | No | Protección y medición | Sí
20983005 | REM615A_1G TR-15-07 | RELEVADOR REM615A_1G TR-15-07 | TRI-REF-DBP-02SEL-S_015-TR_15_07_SE15 | U-DE COQUIZACIÓN RETARDADA | DBCOA | SECTOR02 | ABB | PROTECCION ARCO | PROTECCION | AREAS NO CLASIFICADAS | 125.0 V | NO APLICA | Sector 2 | Sector 2 | Subestación eléctrica | 02SEL¦S_015 | SE-15 | ABB | PROTECCION ARCO | Sí | Protección | Sí
20983004 | REM615A_1G GAM-31007A | RELEVADOR REM615A_1G GAM-31007A | TRI-REF-DBP-02COR-SFRAC-GA31007A | U-DE COQUIZACIÓN RETARDADA | DBCOA | SECTOR02 | ABB | 1AMEBCADNEC5BNN11G | MEDICION Y PROTECCION | AREAS NO CLASIFICADAS | 125.0 V | ETHERNET | Sector 2 | Sector 2 | Área de proceso | 02COR¦SFRAC | ÁREA DE PROCESO | ABB | 1AMEBCADNEC5BNN11G | No | Protección y medición | Sí
20983003 | REM615A_1G GAM-31030B | RELEVADOR REM615A_1G GAM-31030B | TRI-REF-DBP-02COR-STRAM-GA31030B | U-DE COQUIZACIÓN RETARDADA | DBCOA | SECTOR02 | ABB | 1AMEBCADNEC5BNN11G | MEDICION Y PROTECCION | AREAS NO CLASIFICADAS | 125.0 V | ETHERNET | Sector 2 | Sector 2 | Área de proceso | 02COR¦STRAM | ÁREA DE PROCESO | ABB | 1AMEBCADNEC5BNN11G | No | Protección y medición | Sí
20983002 | REM615A_1G GAM-31025A | RELEVADOR REM615A_1G GAM-31025A | TRI-REF-DBP-02COR-SGASE-GA31025A | U-DE COQUIZACIÓN RETARDADA | DBCOA | SECTOR02 | ABB | 1AMEBCADNEC5BNN11G | MEDICION Y PROTECCION | AREAS NO CLASIFICADAS | 125.0 V | ETHERNET | Sector 2 | Sector 2 | Área de proceso | 02COR¦SGASE | ÁREA DE PROCESO | ABB | 1AMEBCADNEC5BNN11G | No | Protección y medición | Sí
20983001 | REM615A_1G GAM-31017B | RELEVADOR REM615A_1G GAM-31017B | TRI-REF-DBP-02COR-SFRAC-GA31017B | U-DE COQUIZACIÓN RETARDADA | DBCOA | SECTOR02 | ABB | 1AMEBCADNEC5BNN11G | MEDICION Y PROTECCION | AREAS NO CLASIFICADAS | 125.0 V | ETHERNET | Sector 2 | Sector 2 | Área de proceso | 02COR¦SFRAC | ÁREA DE PROCESO | ABB | 1AMEBCADNEC5BNN11G | No | Protección y medición | Sí
20983000 | REM615A_1G GAM-31006A | RELEVADOR REM615A_1G GAM-31006A | TRI-REF-DBP-02COR-SFRAC-GA31006A | U-DE COQUIZACIÓN RETARDADA | DBCOA | SECTOR02 | ABB | 1AMEBCADNEC5BNN11G | MEDICION Y PROTECCION | AREAS NO CLASIFICADAS | 125.0 V | ETHERNET | Sector 2 | Sector 2 | Área de proceso | 02COR¦SFRAC | ÁREA DE PROCESO | ABB | 1AMEBCADNEC5BNN11G | No | Protección y medición | Sí
20982999 | REM615A_1G GAM-31004B | RELEVADOR REM615A_1G GAM-31004B | TRI-REF-DBP-02COR-SFRAC-GA31004B | U-DE COQUIZACIÓN RETARDADA | DBCOA | SECTOR02 | ABB | 1AMEBCADNEC5BNN11G | MEDICION Y PROTECCION | AREAS NO CLASIFICADAS | 125.0 V | ETHERNET | Sector 2 | Sector 2 | Área de proceso | 02COR¦SFRAC | ÁREA DE PROCESO | ABB | 1AMEBCADNEC5BNN11G | No | Protección y medición | Sí
20982998 | REM615A_1G GAM-31001A | RELEVADOR REM615A_1G GAM-31001A | TRI-REF-DBP-02COR-SFRAC-GA31001A | U-DE COQUIZACIÓN RETARDADA | DBCOA | SECTOR02 | ABB | 1AMEBCADNEC5BNN11G | MEDICION Y PROTECCION | AREAS NO CLASIFICADAS | 125.0 V | ETHERNET | Sector 2 | Sector 2 | Área de proceso | 02COR¦SFRAC | ÁREA DE PROCESO | ABB | 1AMEBCADNEC5BNN11G | No | Protección y medición | Sí
20982997 | REM615A_1G GAM-31005A | RELEVADOR REM615A_1G GAM-31005A | TRI-REF-DBP-02COR-SFRAC-GA31005A | U-DE COQUIZACIÓN RETARDADA | DBCOA | SECTOR02 | ABB | 1AMEBCADNEC5BNN11G | MEDICION Y PROTECCION | AREAS NO CLASIFICADAS | 125.0 V | ETHERNET | Sector 2 | Sector 2 | Área de proceso | 02COR¦SFRAC | ÁREA DE PROCESO | ABB | 1AMEBCADNEC5BNN11G | No | Protección y medición | Sí
20982996 | REM615A_1G GAM-31002B | RELEVADOR REM615A_1G GAM-31002B | TRI-REF-DBP-02COR-SFRAC-GA31002B | U-DE COQUIZACIÓN RETARDADA | DBCOA | SECTOR02 | ABB | 1AMEBCADNEC5BNN11G | MEDICION Y PROTECCION | AREAS NO CLASIFICADAS | 125.0 V | ETHERNET | Sector 2 | Sector 2 | Área de proceso | 02COR¦SFRAC | ÁREA DE PROCESO | ABB | 1AMEBCADNEC5BNN11G | No | Protección y medición | Sí
20982995 | REM615A_1G GAM-31026B | RELEVADOR REM615A_1G GAM-31026B | TRI-REF-DBP-02COR-SGASE-GA31026B | U-DE COQUIZACIÓN RETARDADA | DBCOA | SECTOR02 | ABB | 1AMEBCADNEC5BNN11G | MEDICION Y PROTECCION | AREAS NO CLASIFICADAS | 125.0 V | ETHERNET | Sector 2 | Sector 2 | Área de proceso | 02COR¦SGASE | ÁREA DE PROCESO | ABB | 1AMEBCADNEC5BNN11G | No | Protección y medición | Sí
20982994 | REM615A_1G GAM-31044A | RELEVADOR REM615A_1G GAM-31044A | TRI-REF-DBP-02COR-SCARG-GA31044A | U-DE COQUIZACIÓN RETARDADA | DBCOA | SECTOR02 | ABB | 1AMEBCADNEC5BNN11G | MEDICION Y PROTECCION | AREAS NO CLASIFICADAS | 125.0 V | ETHERNET | Sector 2 | Sector 2 | Área de proceso | 02COR¦SCARG | ÁREA DE PROCESO | ABB | 1AMEBCADNEC5BNN11G | No | Protección y medición | Sí
20982993 | REF615A-1G GAM-31028A | RELEVADOR REF615A-1G GAM-31028A | TRI-REF-DBP-02COR-STRAM-GA31028A | U-DE COQUIZACIÓN RETARDADA | DBCOA | SECTOR02 | ABB | 1AFFAEAGNEC5BNA11G | MEDICION Y PROTECCION | AREAS NO CLASIFICADAS | 125.0 V | ETHERNET | Sector 2 | Sector 2 | Área de proceso | 02COR¦STRAM | ÁREA DE PROCESO | ABB | 1AFFAEAGNEC5BNA11G | No | Protección y medición | Sí
20982992 | REM615A_1G GAM-31033A | RELEVADOR REM615A_1G GAM-31033A | TRI-REF-DBP-02COR-SGASE-GA31033A | U-DE COQUIZACIÓN RETARDADA | DBCOA | SECTOR02 | ABB | 1AMEBCADNEC5BNN11G | MEDICION Y PROTECCION | AREAS NO CLASIFICADAS | 125.0 V | ETHERNET | Sector 2 | Sector 2 | Área de proceso | 02COR¦SGASE | ÁREA DE PROCESO | ABB | 1AMEBCADNEC5BNN11G | No | Protección y medición | Sí
20982991 | REF615A-1G TR-15-14 | RELEVADOR REF615A-1G TR-15-14 | TRI-REF-DBP-02SEL-S_015-TR_15_14_SE15 | U-DE COQUIZACIÓN RETARDADA | DBCOA | SECTOR02 | ABB | 1AFFAEAGNEC5BNA11G | MEDICION Y PROTECCION | AREAS NO CLASIFICADAS | 125.0 V | ETHERNET | Sector 2 | Sector 2 | Subestación eléctrica | 02SEL¦S_015 | SE-15 | ABB | 1AFFAEAGNEC5BNA11G | No | Protección y medición | Sí
20982990 | REF615A-1G TR-15-12 | RELEVADOR REF615A-1G TR-15-12 | TRI-REF-DBP-02SEL-S_015-TR_15_12_SE15 | U-DE COQUIZACIÓN RETARDADA | DBCOA | SECTOR02 | ABB | 1AFFAEAGNEC5BNA11G | MEDICION Y PROTECCION | AREAS NO CLASIFICADAS | 125.0 V | ETHERNET | Sector 2 | Sector 2 | Subestación eléctrica | 02SEL¦S_015 | SE-15 | ABB | 1AFFAEAGNEC5BNA11G | No | Protección y medición | Sí
20982989 | REA 101 TR-15-12 | RELEVADOR REA 101 TR-15-12 | TRI-REF-DBP-02SEL-S_015-TR_15_12_SE15 | U-DE COQUIZACIÓN RETARDADA | DBCOA | SECTOR02 | ABB | 1AMEBCADNEC5BNN11G | MEDICION Y PROTECCION | AREAS NO CLASIFICADAS | 125.0 V | ETHERNET | Sector 2 | Sector 2 | Subestación eléctrica | 02SEL¦S_015 | SE-15 | ABB | 1AMEBCADNEC5BNN11G | No | Protección y medición | Sí
20982988 | REF615A-1G TR-15-10 | RELEVADOR REF615A-1G TR-15-10 | TRI-REF-DBP-02SEL-S_015-TR_15_10_SE15 | U-DE COQUIZACIÓN RETARDADA | DBCOA | SECTOR02 | ABB | PROTECCION ARCO | PROTECCION | AREAS NO CLASIFICADAS | 125.0 V | NO APLICA | Sector 2 | Sector 2 | Subestación eléctrica | 02SEL¦S_015 | SE-15 | ABB | PROTECCION ARCO | Sí | Protección | Sí
20982987 | SEL-735 TR-15-04 | RELEVADOR SEL-735 TR-15-04 | TRI-REF-DBP-02SEL-S_015-TR_15_04_SE15 | U-DE COQUIZACIÓN RETARDADA | DBCOA | SECTOR02 | SEL | MEDICION | MEDICION | AREAS NO CLASIFICADAS | 125.0 V | USB | Sector 2 | Sector 2 | Subestación eléctrica | 02SEL¦S_015 | SE-15 | SEL | MEDICION | Sí | Medición | Sí
20982986 | REF615A-1G TR-15-04 | RELEVADOR REF615A-1G TR-15-04 | TRI-REF-DBP-02SEL-S_015-TR_15_04_SE15 | U-DE COQUIZACIÓN RETARDADA | DBCOA | SECTOR02 | ABB | PROTECCION ARCO | PROTECCION | AREAS NO CLASIFICADAS | 125.0 V | NO APLICA | Sector 2 | Sector 2 | Subestación eléctrica | 02SEL¦S_015 | SE-15 | ABB | PROTECCION ARCO | Sí | Protección | Sí
20982985 | REA 101 TR-15-04 | RELEVADOR REA 101 TR-15-04 | TRI-REF-DBP-02SEL-S_015-TR_15_04_SE15 | U-DE COQUIZACIÓN RETARDADA | DBCOA | SECTOR02 | ABB | 1AMEBCADNEC5BNN11G | MEDICION Y PROTECCION | AREAS NO CLASIFICADAS | 125.0 V | ETHERNET | Sector 2 | Sector 2 | Subestación eléctrica | 02SEL¦S_015 | SE-15 | ABB | 1AMEBCADNEC5BNN11G | No | Protección y medición | Sí
20982984 | REF615A-1G TR-15-03 | RELEVADOR REF615A-1G TR-15-03 | TRI-REF-DBP-02SEL-S_015-TR_15_03_SE15 | U-DE COQUIZACIÓN RETARDADA | DBCOA | SECTOR02 | ABB | PROTECCION ARCO | PROTECCION | AREAS NO CLASIFICADAS | 125.0 V | NO APLICA | Sector 2 | Sector 2 | Subestación eléctrica | 02SEL¦S_015 | SE-15 | ABB | PROTECCION ARCO | Sí | Protección | Sí
20982983 | SEL-735 TR-15-03 | RELEVADOR SEL-735 TR-15-03 | TRI-REF-DBP-02SEL-S_015-TR_15_03_SE15 | U-DE COQUIZACIÓN RETARDADA | DBCOA | SECTOR02 | SEL | MEDICION | MEDICION | AREAS NO CLASIFICADAS | 125.0 V | USB | Sector 2 | Sector 2 | Subestación eléctrica | 02SEL¦S_015 | SE-15 | SEL | MEDICION | Sí | Medición | Sí
20982982 | REA 101 TR-15-03 | RELEVADOR REA 101 TR-15-03 | TRI-REF-DBP-02SEL-S_015-TR_15_03_SE15 | U-DE COQUIZACIÓN RETARDADA | DBCOA | SECTOR02 | ABB | 1AMEBCADNEC5BNN11G | MEDICION Y PROTECCION | AREAS NO CLASIFICADAS | 125.0 V | ETHERNET | Sector 2 | Sector 2 | Subestación eléctrica | 02SEL¦S_015 | SE-15 | ABB | 1AMEBCADNEC5BNN11G | No | Protección y medición | Sí
20982981 | REF-615 TR-15-09 | RELEVADOR REF615A-1G TR-15-09 | TRI-REF-DBP-02SEL-S_015-TR_15_09_SE15 | U-DE COQUIZACIÓN RETARDADA | DBCOA | SECTOR02 | ABB | PROTECCION ARCO | PROTECCION | AREAS NO CLASIFICADAS | 125.0 V | NO APLICA | Sector 2 | Sector 2 | Subestación eléctrica | 02SEL¦S_015 | SE-15 | ABB | PROTECCION ARCO | Sí | Protección | Sí
20982980 | REA-101 TR-15-11 | RELEVADOR REA 101 TR-15-11 | TRI-REF-DBP-02SEL-S_015-TR_15_11_SE15 | U-DE COQUIZACIÓN RETARDADA | DBCOA | SECTOR02 | ABB | 1AMEBCADNEC5BNN11G | MEDICION Y PROTECCION | AREAS NO CLASIFICADAS | 125.0 V | ETHERNET | Sector 2 | Sector 2 | Subestación eléctrica | 02SEL¦S_015 | SE-15 | ABB | 1AMEBCADNEC5BNN11G | No | Protección y medición | Sí
20982979 | REF-615 TR-15-11 | RELEVADOR REF615A-1G TR-15-11 | TRI-REF-DBP-02SEL-S_015-TR_15_11_SE15 | U-DE COQUIZACIÓN RETARDADA | DBCOA | SECTOR02 | ABB | 1AFFAEAGNEC5BNA11G | MEDICION Y PROTECCION | AREAS NO CLASIFICADAS | 125.0 V | ETHERNET | Sector 2 | Sector 2 | Subestación eléctrica | 02SEL¦S_015 | SE-15 | ABB | 1AFFAEAGNEC5BNA11G | No | Protección y medición | Sí
20982977 | REM-615 GAM-31033B | RELEVADOR REM615A_1G GAM-31033B | TRI-REF-DBP-02COR-SGASE-GA31033B | U-DE COQUIZACIÓN RETARDADA | DBCOA | SECTOR02 | ABB | 1AMEBCADNEC5BNN11G | MEDICION Y PROTECCION | AREAS NO CLASIFICADAS | 125.0 V | ETHERNET | Sector 2 | Sector 2 | Área de proceso | 02COR¦SGASE | ÁREA DE PROCESO | ABB | 1AMEBCADNEC5BNN11G | No | Protección y medición | Sí
20982976 | REM-615 GAM-31028B | RELEVADOR REM615A_1G GAM-31028B | TRI-REF-DBP-02COR-STRAM-GA31028B | U-DE COQUIZACIÓN RETARDADA | DBCOA | SECTOR02 | ABB | 1AMEBCADNEC5BNN11G | MEDICION Y PROTECCION | AREAS NO CLASIFICADAS | 125.0 V | ETHERNET | Sector 2 | Sector 2 | Área de proceso | 02COR¦STRAM | ÁREA DE PROCESO | ABB | 1AMEBCADNEC5BNN11G | No | Protección y medición | Sí
20982975 | REM-615 GAM-31044B | RELEVADOR REM615A_1G GAM-31044B | TRI-REF-DBP-02COR-SCARG-GA31044B | U-DE COQUIZACIÓN RETARDADA | DBCOA | SECTOR02 | ABB | 1AMEBCADNEC5BNN11G | MEDICION Y PROTECCION | AREAS NO CLASIFICADAS | 125.0 V | ETHERNET | Sector 2 | Sector 2 | Área de proceso | 02COR¦SCARG | ÁREA DE PROCESO | ABB | 1AMEBCADNEC5BNN11G | No | Protección y medición | Sí
20982974 | REM-615 GAM-31026A | RELEVADOR REM615A_1G GAM-31026A | TRI-REF-DBP-02COR-SGASE-GA31026A | U-DE COQUIZACIÓN RETARDADA | DBCOA | SECTOR02 | ABB | 1AMEBCADNEC5BNN11G | MEDICION Y PROTECCION | AREAS NO CLASIFICADAS | 125.0 V | ETHERNET | Sector 2 | Sector 2 | Área de proceso | 02COR¦SGASE | ÁREA DE PROCESO | ABB | 1AMEBCADNEC5BNN11G | No | Protección y medición | Sí
20982973 | REM-615 GAM-31002A | RELEVADOR REM615A_1G GAM-31002A | TRI-REF-DBP-02COR-SFRAC-GA31002A | U-DE COQUIZACIÓN RETARDADA | DBCOA | SECTOR02 | ABB | 1AMEBCADNEC5BNN11G | MEDICION Y PROTECCION | AREAS NO CLASIFICADAS | 125.0 V | ETHERNET | Sector 2 | Sector 2 | Área de proceso | 02COR¦SFRAC | ÁREA DE PROCESO | ABB | 1AMEBCADNEC5BNN11G | No | Protección y medición | Sí
20982972 | REM-615 GAM-31005B | RELEVADOR REM615A_1G GAM-31005B | TRI-REF-DBP-02COR-SFRAC-GA31005B | U-DE COQUIZACIÓN RETARDADA | DBCOA | SECTOR02 | ABB | 1AMEBCADNEC5BNN11G | MEDICION Y PROTECCION | AREAS NO CLASIFICADAS | 125.0 V | ETHERNET | Sector 2 | Sector 2 | Área de proceso | 02COR¦SFRAC | ÁREA DE PROCESO | ABB | 1AMEBCADNEC5BNN11G | No | Protección y medición | Sí
20983008 | REM615A_1G TR-15-01 | RELEVADOR REM615A_1G TR-15-01 | TRI-REF-DBP-02SEL-S_015-TR_15_01_SE15 | U-DE COQUIZACIÓN RETARDADA | DBCOA | SECTOR02 | SEL | MEDICION | MEDICION | AREAS NO CLASIFICADAS | 125.0 V | USB | Sector 2 | Sector 2 | Subestación eléctrica | 02SEL¦S_015 | SE-15 | SEL | MEDICION | Sí | Medición | Sí
20983045 | REF615A-1G CCM-15-04 | RELEVADOR REF615A-1G CCM-15-04-ENLACE | TRI-REF-DBP-02SEL-S15_1-CCM151_04A_S151 | U-DE COQUIZACIÓN RETARDADA | DBCOA | SECTOR02 | ABB | 1AFPAKAKNGC5BNN11G | PROTECCION | AREAS NO CLASIFICADAS | 125.0 V | ETHERNET | Sector 2 | Sector 2 | Subestación eléctrica | 02SEL¦S15_1 | SE-15-1 | ABB | 1AFPAKAKNGC5BNN11G | No | Protección | Sí
20983044 | REF615A-1G CCM15-04 A | RELEVADOR REF615A-1G CCM-15-04-BUS-A | TRI-REF-DBP-02SEL-S15_1-CCM151_04A_S151 | U-DE COQUIZACIÓN RETARDADA | DBCOA | SECTOR02 | ABB | 1AFPAKAKNGC5BNN11G | PROTECCION | AREAS NO CLASIFICADAS | 125.0 V | ETHERNET | Sector 2 | Sector 2 | Subestación eléctrica | 02SEL¦S15_1 | SE-15-1 | ABB | 1AFPAKAKNGC5BNN11G | No | Protección | Sí
20983043 | REF615A-1G CCM15-05 B | RELEVADOR REF615A-1G CCM-15-05-BUS-B | TRI-REF-DBP-02SEL-S_015-CCM15_04_B_SE15 | U-DE COQUIZACIÓN RETARDADA | DBCOA | SECTOR02 | ABB | 1AFNAEAGNEC5BNA11G | MEDICION Y PROTECCION | AREAS NO CLASIFICADAS | 125.0 V | ETHERNET | Sector 2 | Sector 2 | Subestación eléctrica | 02SEL¦S_015 | SE-15 | ABB | 1AFNAEAGNEC5BNA11G | No | Protección y medición | Sí
20983042 | REF615A-1G CCM15-05 | RELEVADOR REF615A-1G CCM15-05BUS-ENLACE | TRI-REF-DBP-02SEL-S_015-CCM15_05_A_SE15 | U-DE COQUIZACIÓN RETARDADA | DBCOA | SECTOR02 | ABB | 1AFNAEAGNEC5BNA11G | MEDICION Y PROTECCION | AREAS NO CLASIFICADAS | 125.0 V | ETHERNET | Sector 2 | Sector 2 | Subestación eléctrica | 02SEL¦S_015 | SE-15 | ABB | 1AFNAEAGNEC5BNA11G | No | Protección y medición | Sí
20983041 | REF615A-1G CCM15-05 A | RELEVADOR REF615A-1G CCM-15-05-BUS-A | TRI-REF-DBP-02SEL-S_015-CCM15_05_A_SE15 | U-DE COQUIZACIÓN RETARDADA | DBCOA | SECTOR02 | ABB | 1AFPAKAKNGC5BNN11G | PROTECCION | AREAS NO CLASIFICADAS | 125.0 V | ETHERNET | Sector 2 | Sector 2 | Subestación eléctrica | 02SEL¦S_015 | SE-15 | ABB | 1AFPAKAKNGC5BNN11G | No | Protección | Sí
20983040 | REF615A-1G CCM15-01 B | RELEVADOR REF615A-1G CCM-15-01-BUS-B | TRI-REF-DBP-02SEL-S_015-CCM15_01_B_SE15 | U-DE COQUIZACIÓN RETARDADA | DBCOA | SECTOR02 | ABB | 1AFPAKAKNGC5BNN11G | PROTECCION | AREAS NO CLASIFICADAS | 125.0 V | ETHERNET | Sector 2 | Sector 2 | Subestación eléctrica | 02SEL¦S_015 | SE-15 | ABB | 1AFPAKAKNGC5BNN11G | No | Protección | Sí
20983039 | REF615A-1G CCM-15-01 | RELEVADOR REF615A-1G CCM-15-01-ENLACE | TRI-REF-DBP-02SEL-S_015-CCM15_01_A_SE15 | U-DE COQUIZACIÓN RETARDADA | DBCOA | SECTOR02 | ABB | 1AFPAKAKNGC5BNN11G | PROTECCION | AREAS NO CLASIFICADAS | 125.0 V | ETHERNET | Sector 2 | Sector 2 | Subestación eléctrica | 02SEL¦S_015 | SE-15 | ABB | 1AFPAKAKNGC5BNN11G | No | Protección | Sí
20983038 | REF615A-1G CCM15-01 A | RELEVADOR REF615A-1G CCM-15-01-BUS-A | TRI-REF-DBP-02SEL-S_015-CCM15_01_A_SE15 | U-DE COQUIZACIÓN RETARDADA | DBCOA | SECTOR02 | ABB | 1AFPAKAKNGC5BNN11G | PROTECCION | AREAS NO CLASIFICADAS | 125.0 V | ETHERNET | Sector 2 | Sector 2 | Subestación eléctrica | 02SEL¦S_015 | SE-15 | ABB | 1AFPAKAKNGC5BNN11G | No | Protección | Sí
20983037 | REF615A-1G CCM15-02 B | RELEVADOR REF615A-1G CCM-15-02-BUS-B | TRI-REF-DBP-02SEL-S_015-CCM15_02_B_SE15 | U-DE COQUIZACIÓN RETARDADA | DBCOA | SECTOR02 | ABB | 1AFPAKAKNGC5BNN11G | PROTECCION | AREAS NO CLASIFICADAS | 125.0 V | ETHERNET | Sector 2 | Sector 2 | Subestación eléctrica | 02SEL¦S_015 | SE-15 | ABB | 1AFPAKAKNGC5BNN11G | No | Protección | Sí
20983036 | REF615A-1G CCM-15-02 | RELEVADOR REF615A-1G CCM-15-02-ENLACE | TRI-REF-DBP-02SEL-S_015-CCM15_02_A_SE15 | U-DE COQUIZACIÓN RETARDADA | DBCOA | SECTOR02 | ABB | 1AFPAKAKNGC5BNN11G | PROTECCION | AREAS NO CLASIFICADAS | 125.0 V | ETHERNET | Sector 2 | Sector 2 | Subestación eléctrica | 02SEL¦S_015 | SE-15 | ABB | 1AFPAKAKNGC5BNN11G | No | Protección | Sí
20983035 | REF615A-1G CCM15-02 A | RELEVADOR REF615A-1G CCM-15-02-BUS-A | TRI-REF-DBP-02SEL-S_015-CCM15_02_A_SE15 | U-DE COQUIZACIÓN RETARDADA | DBCOA | SECTOR02 | ABB | 1AFPAKAKNGC5BNN11G | PROTECCION | AREAS NO CLASIFICADAS | 125.0 V | ETHERNET | Sector 2 | Sector 2 | Subestación eléctrica | 02SEL¦S_015 | SE-15 | ABB | 1AFPAKAKNGC5BNN11G | No | Protección | Sí
20983034 | SEL-710 GBM-31001 | RELEVADOR SEL-710 GBM-31001 | TRI-REF-DBP-02COR-SGASE-GB31001 | U-DE COQUIZACIÓN RETARDADA | DBCOA | SECTOR02 | SEL | MEDICION | MEDICION | AREAS NO CLASIFICADAS | 125.0 V | USB | Sector 2 | Sector 2 | Área de proceso | 02COR¦SGASE | ÁREA DE PROCESO | SEL | MEDICION | Sí | Medición | Sí
20983033 | SEL-735 GBM-31001 | RELEVADOR SEL-735 GBM-31001 | TRI-REF-DBP-02COR-SGASE-GB31001 | U-DE COQUIZACIÓN RETARDADA | DBCOA | SECTOR02 | SEL | MEDICION | MEDICION | AREAS NO CLASIFICADAS | 125.0 V | USB | Sector 2 | Sector 2 | Área de proceso | 02COR¦SGASE | ÁREA DE PROCESO | SEL | MEDICION | Sí | Medición | Sí
20983032 | RET615A_1G IP-15-01 | RELEVADOR RET615A_1G IP-15-01 | TRI-REF-DBP-02COR-SGASE-GB31001 | U-DE COQUIZACIÓN RETARDADA | DBCOA | SECTOR02 | ABB | 1ATBBABBNEC5BNN11G | MEDICION Y PROTECCION | AREAS NO CLASIFICADAS | 125.0 V | ETHERNET | Sector 2 | Sector 2 | Área de proceso | 02COR¦SGASE | ÁREA DE PROCESO | ABB | 1ATBBABBNEC5BNN11G | No | Protección y medición | Sí
20983031 | REF615A-1G IP-15-01 | RELEVADOR REF615A-1G IP-15-01 | TRI-REF-DBP-02COR-SGASE-GB31001 | U-DE COQUIZACIÓN RETARDADA | DBCOA | SECTOR02 | ABB | 1AFFAEAGNEC5BNA11G | MEDICION Y PROTECCION | AREAS NO CLASIFICADAS | 125.0 V | ETHERNET | Sector 2 | Sector 2 | Área de proceso | 02COR¦SGASE | ÁREA DE PROCESO | ABB | 1AFFAEAGNEC5BNA11G | No | Protección y medición | Sí
20983030 | SEL-735 IP-15-01 | RELEVADOR SEL-735 IP-15-01 | TRI-REF-DBP-02COR-SGASE-GB31001 | U-DE COQUIZACIÓN RETARDADA | DBCOA | SECTOR02 | SEL | MEDICION | MEDICION | AREAS NO CLASIFICADAS | 125.0 V | USB | Sector 2 | Sector 2 | Área de proceso | 02COR¦SGASE | ÁREA DE PROCESO | SEL | MEDICION | Sí | Medición | Sí
20983028 | REA 101 BC-15-02 | RELEVADOR REA 101 BC-15-02 | TRI-REF-DBP-02SEL-S_015-BC_15_01_SE15 | U-DE COQUIZACIÓN RETARDADA | DBCOA | SECTOR02 | ABB | 1AFFAEAGNEC5BNA11G | MEDICION Y PROTECCION | AREAS NO CLASIFICADAS | 125.0 V | ETHERNET | Sector 2 | Sector 2 | Subestación eléctrica | 02SEL¦S_015 | SE-15 | ABB | 1AFFAEAGNEC5BNA11G | No | Protección y medición | Sí
20983027 | REF615A-1G BC-15-01 | RELEVADOR REF615A-1G BC-15-01 | TRI-REF-DBP-02SEL-S_015-BC_15_01_SE15 | U-DE COQUIZACIÓN RETARDADA | DBCOA | SECTOR02 | ABB | 1ATBBABBNEC5BNN11G | MEDICION Y PROTECCION | AREAS NO CLASIFICADAS | 125.0 V | ETHERNET | Sector 2 | Sector 2 | Subestación eléctrica | 02SEL¦S_015 | SE-15 | ABB | 1ATBBABBNEC5BNN11G | No | Protección y medición | Sí
20983009 | REF615A-1G TR-15-01 | RELEVADOR REF615A-1G TR-15-01 | TRI-REF-DBP-02SEL-S_015-TR_15_01_SE15 | U-DE COQUIZACIÓN RETARDADA | DBCOA | SECTOR02 | ABB | 1AFNAEAGNEC5BNA11G | MEDICION Y PROTECCION | AREAS NO CLASIFICADAS | 125.0 V | ETHERNET | Sector 2 | Sector 2 | Subestación eléctrica | 02SEL¦S_015 | SE-15 | ABB | 1AFNAEAGNEC5BNA11G | No | Protección y medición | Sí
20983010 | REA 101 TR-15-01 | RELEVADOR REA 101 TR-15-01 | TRI-REF-DBP-02SEL-S_015-TR_15_01_SE15 | U-DE COQUIZACIÓN RETARDADA | DBCOA | SECTOR02 | ABB | 1AMEBCADNEC5BNN11G | MEDICION Y PROTECCION | AREAS NO CLASIFICADAS | 125.0 V | ETHERNET | Sector 2 | Sector 2 | Subestación eléctrica | 02SEL¦S_015 | SE-15 | ABB | 1AMEBCADNEC5BNN11G | No | Protección y medición | Sí
20983011 | REF615A-1G TR-15-02 | RELEVADOR REF615A-1G TR-15-02 | TRI-REF-DBP-02SEL-S_015-TR_15_02_SE15 | U-DE COQUIZACIÓN RETARDADA | DBCOA | SECTOR02 | ABB | 1AFFAEAGNEC5BNA11G | MEDICION Y PROTECCION | AREAS NO CLASIFICADAS | 125.0 V | ETHERNET | Sector 2 | Sector 2 | Subestación eléctrica | 02SEL¦S_015 | SE-15 | ABB | 1AFFAEAGNEC5BNA11G | No | Protección y medición | Sí
20983012 | REA 101 TR-15-02 | RELEVADOR REA 101 TR-15-02 | TRI-REF-DBP-02SEL-S_015-TR_15_02_SE15 | U-DE COQUIZACIÓN RETARDADA | DBCOA | SECTOR02 | ABB | 1AMEBCADNEC5BNN11G | MEDICION Y PROTECCION | AREAS NO CLASIFICADAS | 125.0 V | ETHERNET | Sector 2 | Sector 2 | Subestación eléctrica | 02SEL¦S_015 | SE-15 | ABB | 1AMEBCADNEC5BNN11G | No | Protección y medición | Sí
20983013 | SEL-735 TR-15-02 | RELEVADOR SEL-735 TR-15-02 | TRI-REF-DBP-02SEL-S_015-TR_15_02_SE15 | U-DE COQUIZACIÓN RETARDADA | DBCOA | SECTOR02 | SEL | MEDICION | MEDICION | AREAS NO CLASIFICADAS | 125.0 V | USB | Sector 2 | Sector 2 | Subestación eléctrica | 02SEL¦S_015 | SE-15 | SEL | MEDICION | Sí | Medición | Sí
20983014 | REF615A-1G TR-15-06 | RELEVADOR REF615A-1G TR-15-06 | TRI-REF-DBP-02SEL-S_015-TR_15_06_SE15 | U-DE COQUIZACIÓN RETARDADA | DBCOA | SECTOR02 | ABB | PROTECCION ARCO | PROTECCION | AREAS NO CLASIFICADAS | 125.0 V | NO APLICA | Sector 2 | Sector 2 | Subestación eléctrica | 02SEL¦S_015 | SE-15 | ABB | PROTECCION ARCO | Sí | Protección | Sí
20983015 | REF615A-1G TR-15-08 | RELEVADOR REF615A-1G TR-15-08 | TRI-REF-DBP-02SEL-S_015-TR_15_08_SE15 | U-DE COQUIZACIÓN RETARDADA | DBCOA | SECTOR02 | ABB | PROTECCION ARCO | PROTECCION | AREAS NO CLASIFICADAS | 125.0 V | NO APLICA | Sector 2 | Sector 2 | Subestación eléctrica | 02SEL¦S_015 | SE-15 | ABB | PROTECCION ARCO | Sí | Protección | Sí
20983016 | REA 101 TR-15-08 | RELEVADOR REA 101 TR-15-08 | TRI-REF-DBP-02SEL-S_015-TR_15_08_SE15 | U-DE COQUIZACIÓN RETARDADA | DBCOA | SECTOR02 | ABB | 1AMEBCADNEC5BNN11G | MEDICION Y PROTECCION | AREAS NO CLASIFICADAS | 125.0 V | ETHERNET | Sector 2 | Sector 2 | Subestación eléctrica | 02SEL¦S_015 | SE-15 | ABB | 1AMEBCADNEC5BNN11G | No | Protección y medición | Sí
20983017 | REM615A_1G GAM-31007B | RELEVADOR REM615A_1G GAM-31007B | TRI-REF-DBP-02COR-SFRAC-GA31007B | U-DE COQUIZACIÓN RETARDADA | DBCOA | SECTOR02 | ABB | 1AMEBCADNEC5BNN11G | MEDICION Y PROTECCION | AREAS NO CLASIFICADAS | 125.0 V | ETHERNET | Sector 2 | Sector 2 | Área de proceso | 02COR¦SFRAC | ÁREA DE PROCESO | ABB | 1AMEBCADNEC5BNN11G | No | Protección y medición | Sí
20983018 | REF615A-1G GAM-31030A | RELEVADOR REF615A-1G GAM-31030A | TRI-REF-DBP-02COR-STRAM-GA31030A | U-DE COQUIZACIÓN RETARDADA | DBCOA | SECTOR02 | ABB | 1AFFAEAGNEC5BNA11G | MEDICION Y PROTECCION | AREAS NO CLASIFICADAS | 125.0 V | ETHERNET | Sector 2 | Sector 2 | Área de proceso | 02COR¦STRAM | ÁREA DE PROCESO | ABB | 1AFFAEAGNEC5BNA11G | No | Protección y medición | Sí
20983019 | REF615A-1G GAM-31025B | RELEVADOR REF615A-1G GAM-31025B | TRI-REF-DBP-02COR-SGASE-GA31025B | U-DE COQUIZACIÓN RETARDADA | DBCOA | SECTOR02 | ABB | 1AFFAEAGNEC5BNA11G | MEDICION Y PROTECCION | AREAS NO CLASIFICADAS | 125.0 V | ETHERNET | Sector 2 | Sector 2 | Área de proceso | 02COR¦SGASE | ÁREA DE PROCESO | ABB | 1AFFAEAGNEC5BNA11G | No | Protección y medición | Sí
20983020 | REF615A-1G GAM-31017A | RELEVADOR REF615A-1G GAM-31017A | TRI-REF-DBP-02COR-SFRAC-GA31017A | U-DE COQUIZACIÓN RETARDADA | DBCOA | SECTOR02 | ABB | 1AFNAEAGNEC5BNA11G | MEDICION Y PROTECCION | AREAS NO CLASIFICADAS | 125.0 V | ETHERNET | Sector 2 | Sector 2 | Área de proceso | 02COR¦SFRAC | ÁREA DE PROCESO | ABB | 1AFNAEAGNEC5BNA11G | No | Protección y medición | Sí
20983021 | REM615A_1G GAM-31006B | RELEVADOR REM615A_1G GAM-31006B | TRI-REF-DBP-02COR-SFRAC-GA31006B | U-DE COQUIZACIÓN RETARDADA | DBCOA | SECTOR02 | ABB | 1AMEBCADNEC5BNN11G | MEDICION Y PROTECCION | AREAS NO CLASIFICADAS | 125.0 V | ETHERNET | Sector 2 | Sector 2 | Área de proceso | 02COR¦SFRAC | ÁREA DE PROCESO | ABB | 1AMEBCADNEC5BNN11G | No | Protección y medición | Sí
20983022 | REM615A_1G GAM-31004A | RELEVADOR REM615A_1G GAM-31004A | TRI-REF-DBP-02COR-SFRAC-GA31004A | U-DE COQUIZACIÓN RETARDADA | DBCOA | SECTOR02 | ABB | 1AMEBCADNEC5BNN11G | MEDICION Y PROTECCION | AREAS NO CLASIFICADAS | 125.0 V | ETHERNET | Sector 2 | Sector 2 | Área de proceso | 02COR¦SFRAC | ÁREA DE PROCESO | ABB | 1AMEBCADNEC5BNN11G | No | Protección y medición | Sí
20983023 | REM615A_1G GAM-31001B | RELEVADOR REM615A_1G GAM-31001B | TRI-REF-DBP-02COR-SFRAC-GA31001B | U-DE COQUIZACIÓN RETARDADA | DBCOA | SECTOR02 | ABB | 1AMEBCADNEC5BNN11G | MEDICION Y PROTECCION | AREAS NO CLASIFICADAS | 125.0 V | ETHERNET | Sector 2 | Sector 2 | Área de proceso | 02COR¦SFRAC | ÁREA DE PROCESO | ABB | 1AMEBCADNEC5BNN11G | No | Protección y medición | Sí
20983024 | REM615A_1G GAM-31001C | RELEVADOR REM615A_1G GAM-31001C | TRI-REF-DBP-02COR-SFRAC-GA31001C | U-DE COQUIZACIÓN RETARDADA | DBCOA | SECTOR02 | ABB | 1AMEBCADNEC5BNN11G | MEDICION Y PROTECCION | AREAS NO CLASIFICADAS | 125.0 V | ETHERNET | Sector 2 | Sector 2 | Área de proceso | 02COR¦SFRAC | ÁREA DE PROCESO | ABB | 1AMEBCADNEC5BNN11G | No | Protección y medición | Sí
20983025 | RET615A_1G TR-15-03 | RELEVADOR RET615A_1G TR-15-03 | TRI-REF-DBP-02SEL-S_015-TR_15_03_SE15 | U-DE COQUIZACIÓN RETARDADA | DBCOA | SECTOR02 | ABB | 1ATBBABBNEC5BNN11G | MEDICION Y PROTECCION | AREAS NO CLASIFICADAS | 125.0 V | ETHERNET | Sector 2 | Sector 2 | Subestación eléctrica | 02SEL¦S_015 | SE-15 | ABB | 1ATBBABBNEC5BNN11G | No | Protección y medición | Sí
20960984 | GE-869 MGA-51008 A | RELEVADOR GE-869 MGA-51008 A | TRI-REF-DBP-04DIA-SREAC-GA51008A | U-HIDROTRAT DESTILADOS INTER (HDDI1) T-1 | DBDIA | SECTOR04 | GENERAL ELECTRIC | MULTILIN | MEDICION Y PROTECCION | AREAS NO CLASIFICADAS | 125.0 V | USB | Sector 4 | Sector 4 | Área de proceso | 04DIA¦SREAC | ÁREA DE PROCESO | GENERAL ELECTRIC | MULTILIN | Sí | Protección y medición | Sí
20960983 | GE-869 MGA-51002 B | RELEVADOR GE-869 MGA-51002 B | TRI-REF-DBP-04DIA-SAMIN-GA51002B | U-HIDROTRAT DESTILADOS INTER (HDDI1) T-1 | DBDIA | SECTOR04 | GENERAL ELECTRIC | MULTILIN | MEDICION Y PROTECCION | AREAS NO CLASIFICADAS | 125.0 V | USB | Sector 4 | Sector 4 | Área de proceso | 04DIA¦SAMIN | ÁREA DE PROCESO | GENERAL ELECTRIC | MULTILIN | Sí | Protección y medición | Sí
20960982 | GE-869 MGA-51005 B | RELEVADOR GE-869 MGA-51005 B | TRI-REF-DBP-04DIA-SFRAC-GA51005B | U-HIDROTRAT DESTILADOS INTER (HDDI1) T-1 | DBDIA | SECTOR04 | GENERAL ELECTRIC | MULTILIN | MEDICION Y PROTECCION | AREAS NO CLASIFICADAS | 125.0 V | USB | Sector 4 | Sector 4 | Área de proceso | 04DIA¦SFRAC | ÁREA DE PROCESO | GENERAL ELECTRIC | MULTILIN | Sí | Protección y medición | Sí
20960981 | GE-869 MGA-51005 A | RELEVADOR GE-869 MGA-51005 A | TRI-REF-DBP-04DIA-SFRAC-GA51005A | U-HIDROTRAT DESTILADOS INTER (HDDI1) T-1 | DBDIA | SECTOR04 | GENERAL ELECTRIC | MULTILIN | MEDICION Y PROTECCION | AREAS NO CLASIFICADAS | 125.0 V | USB | Sector 4 | Sector 4 | Área de proceso | 04DIA¦SFRAC | ÁREA DE PROCESO | GENERAL ELECTRIC | MULTILIN | Sí | Protección y medición | Sí
20960980 | GE-869 MGA-51004 A | RELEVADOR GE-869 MGA-51004 A | TRI-REF-DBP-04DIA-SFRAC-GA51004A | U-HIDROTRAT DESTILADOS INTER (HDDI1) T-1 | DBDIA | SECTOR04 | GENERAL ELECTRIC | MULTILIN | MEDICION Y PROTECCION | AREAS NO CLASIFICADAS | 125.0 V | USB | Sector 4 | Sector 4 | Área de proceso | 04DIA¦SFRAC | ÁREA DE PROCESO | GENERAL ELECTRIC | MULTILIN | Sí | Protección y medición | Sí
20960968 | GE-869 MGA-51004 B | RELEVADOR GE-869 MGA-51004 B | TRI-REF-DBP-04DIA-SFRAC-GA51004B | U-HIDROTRAT DESTILADOS INTER (HDDI1) T-1 | DBDIA | SECTOR04 | GENERAL ELECTRIC | MULTILIN | MEDICION Y PROTECCION | AREAS NO CLASIFICADAS | 125.0 V | USB | Sector 4 | Sector 4 | Área de proceso | 04DIA¦SFRAC | ÁREA DE PROCESO | GENERAL ELECTRIC | MULTILIN | Sí | Protección y medición | Sí
20960967 | GE-869 MGA-51005 C | RELEVADOR GE-869 MGA-51005 C | TRI-REF-DBP-04DIA-SFRAC-GA51005C | U-HIDROTRAT DESTILADOS INTER (HDDI1) T-1 | DBDIA | SECTOR04 | GENERAL ELECTRIC | MULTILIN | MEDICION Y PROTECCION | AREAS NO CLASIFICADAS | 125.0 V | USB | Sector 4 | Sector 4 | Área de proceso | 04DIA¦SFRAC | ÁREA DE PROCESO | GENERAL ELECTRIC | MULTILIN | Sí | Protección y medición | Sí
20960966 | GE-869 MGA-51002 A | RELEVADOR GE-869 MGA-51002 A | TRI-REF-DBP-04DIA-SAMIN-GA51002A | U-HIDROTRAT DESTILADOS INTER (HDDI1) T-1 | DBDIA | SECTOR04 | GENERAL ELECTRIC | MULTILIN | MEDICION Y PROTECCION | AREAS NO CLASIFICADAS | 125.0 V | USB | Sector 4 | Sector 4 | Área de proceso | 04DIA¦SAMIN | ÁREA DE PROCESO | GENERAL ELECTRIC | MULTILIN | Sí | Protección y medición | Sí
20960965 | GE-869 MGA-51005 D | RELEVADOR GE-869 MGA-51005 D | TRI-REF-DBP-04DIA-SFRAC-GA51005D | U-HIDROTRAT DESTILADOS INTER (HDDI1) T-1 | DBDIA | SECTOR04 | GENERAL ELECTRIC | MULTILIN | MEDICION Y PROTECCION | AREAS NO CLASIFICADAS | 125.0 V | USB | Sector 4 | Sector 4 | Área de proceso | 04DIA¦SFRAC | ÁREA DE PROCESO | GENERAL ELECTRIC | MULTILIN | Sí | Protección y medición | Sí
20960964 | GE-869 MGA-51008 B | RELEVADOR GE-869 MGA-51008 B | TRI-REF-DBP-04DIA-SREAC-GA51008B | U-HIDROTRAT DESTILADOS INTER (HDDI1) T-1 | DBDIA | SECTOR04 | GENERAL ELECTRIC | MULTILIN | MEDICION Y PROTECCION | AREAS NO CLASIFICADAS | 125.0 V | USB | Sector 4 | Sector 4 | Área de proceso | 04DIA¦SREAC | ÁREA DE PROCESO | GENERAL ELECTRIC | MULTILIN | Sí | Protección y medición | Sí
20960963 | GE-869-87M MGA-51001 B | RELEVADOR GE-869-87M MGA-51001 B | TRI-REF-DBP-04DIA-SREAC-GA51001B | U-HIDROTRAT DESTILADOS INTER (HDDI1) T-1 | DBDIA | SECTOR04 | GENERAL ELECTRIC | MULTILIN | MEDICION Y PROTECCION | AREAS NO CLASIFICADAS | 125.0 V | USB | Sector 4 | Sector 4 | Área de proceso | 04DIA¦SREAC | ÁREA DE PROCESO | GENERAL ELECTRIC | MULTILIN | Sí | Protección y medición | Sí
20960962 | GE-869 MGA-51001 B | RELEVADOR GE-869 MGA-51001 B | TRI-REF-DBP-04DIA-SREAC-GA51001B | U-HIDROTRAT DESTILADOS INTER (HDDI1) T-1 | DBDIA | SECTOR04 | GENERAL ELECTRIC | MULTILIN | MEDICION Y PROTECCION | AREAS NO CLASIFICADAS | 125.0 V | USB | Sector 4 | Sector 4 | Área de proceso | 04DIA¦SREAC | ÁREA DE PROCESO | GENERAL ELECTRIC | MULTILIN | Sí | Protección y medición | Sí
20960961 | GE-869-87M MBC-51001 C | RELEVADOR GE-869-87M MBC-51001 C | TRI-REF-DBP-04DIA-SCOMP-BC51001C | U-HIDROTRAT DESTILADOS INTER (HDDI1) T-1 | DBDIA | SECTOR04 | GENERAL ELECTRIC | MULTILIN | MEDICION Y PROTECCION | AREAS NO CLASIFICADAS | 125.0 V | USB | Sector 4 | Sector 4 | Área de proceso | 04DIA¦SCOMP | ÁREA DE PROCESO | GENERAL ELECTRIC | MULTILIN | Sí | Protección y medición | Sí
20960960 | GE-869 MBC-51001 C | RELEVADOR GE-869 MBC-51001 C | TRI-REF-DBP-04DIA-SCOMP-BC51001C | U-HIDROTRAT DESTILADOS INTER (HDDI1) T-1 | DBDIA | SECTOR04 | GENERAL ELECTRIC | MULTILIN | MEDICION Y PROTECCION | AREAS NO CLASIFICADAS | 125.0 V | USB | Sector 4 | Sector 4 | Área de proceso | 04DIA¦SCOMP | ÁREA DE PROCESO | GENERAL ELECTRIC | MULTILIN | Sí | Protección y medición | Sí
20960959 | GE-869-87M MBC-51001 B | RELEVADOR GE-869-87M MBC-51001 B | TRI-REF-DBP-04DIA-SCOMP-BC51001B | U-HIDROTRAT DESTILADOS INTER (HDDI1) T-1 | DBDIA | SECTOR04 | GENERAL ELECTRIC | MULTILIN | MEDICION Y PROTECCION | AREAS NO CLASIFICADAS | 125.0 V | USB | Sector 4 | Sector 4 | Área de proceso | 04DIA¦SCOMP | ÁREA DE PROCESO | GENERAL ELECTRIC | MULTILIN | Sí | Protección y medición | Sí
20960958 | GE-869 MBC-51001 B | RELEVADOR GE-869 MBC-51001 B | TRI-REF-DBP-04DIA-SCOMP-BC51001B | U-HIDROTRAT DESTILADOS INTER (HDDI1) T-1 | DBDIA | SECTOR04 | GENERAL ELECTRIC | MULTILIN | MEDICION Y PROTECCION | AREAS NO CLASIFICADAS | 125.0 V | USB | Sector 4 | Sector 4 | Área de proceso | 04DIA¦SCOMP | ÁREA DE PROCESO | GENERAL ELECTRIC | MULTILIN | Sí | Protección y medición | Sí
20960948 | GE-869-87M MBC-51001 A | RELEVADOR GE-869-87M MBC-51001 A | TRI-REF-DBP-04DIA-SCOMP-BC51001A | U-HIDROTRAT DESTILADOS INTER (HDDI1) T-1 | DBDIA | SECTOR04 | GENERAL ELECTRIC | MULTILIN | MEDICION Y PROTECCION | AREAS NO CLASIFICADAS | 125.0 V | USB | Sector 4 | Sector 4 | Área de proceso | 04DIA¦SCOMP | ÁREA DE PROCESO | GENERAL ELECTRIC | MULTILIN | Sí | Protección y medición | Sí
20960947 | GE-869 MBC-51001 A | RELEVADOR GE-869 MBC-51001 A | TRI-REF-DBP-04DIA-SCOMP-BC51001A | U-HIDROTRAT DESTILADOS INTER (HDDI1) T-1 | DBDIA | SECTOR04 | GENERAL ELECTRIC | MULTILIN | MEDICION Y PROTECCION | AREAS NO CLASIFICADAS | 125.0 V | USB | Sector 4 | Sector 4 | Área de proceso | 04DIA¦SCOMP | ÁREA DE PROCESO | GENERAL ELECTRIC | MULTILIN | Sí | Protección y medición | Sí
20960946 | GE-869-87M MGA-51001 A | RELEVADOR GE-869-87M MGA-51001 A | TRI-REF-DBP-04DIA-SREAC-GA51001A | U-HIDROTRAT DESTILADOS INTER (HDDI1) T-1 | DBDIA | SECTOR04 | GENERAL ELECTRIC | MULTILIN | MEDICION Y PROTECCION | AREAS NO CLASIFICADAS | 125.0 V | USB | Sector 4 | Sector 4 | Área de proceso | 04DIA¦SREAC | ÁREA DE PROCESO | GENERAL ELECTRIC | MULTILIN | Sí | Protección y medición | Sí
20960945 | GE-869 MGA-51001 A | RELEVADOR GE-869 MGA-51001 A | TRI-REF-DBP-04DIA-SREAC-GA51001A | U-HIDROTRAT DESTILADOS INTER (HDDI1) T-1 | DBDIA | SECTOR04 | GENERAL ELECTRIC | MULTILIN | MEDICION Y PROTECCION | AREAS NO CLASIFICADAS | 125.0 V | USB | Sector 4 | Sector 4 | Área de proceso | 04DIA¦SREAC | ÁREA DE PROCESO | GENERAL ELECTRIC | MULTILIN | Sí | Protección y medición | Sí
20961036 | GE-869 MGA-52008 A | RELEVADOR GE-869 MGA-52008 A | TRI-REF-DBP-04DIB-SREAC-GA52008A | U-HIDROTRAT DESTILADOS INTER (HDDI2) T-2 | DBDIB | SECTOR04 | GENERAL ELECTRIC | MULTILIN | MEDICION Y PROTECCION | AREAS NO CLASIFICADAS | 125.0 V | USB | Sector 4 | Sector 4 | Área de proceso | 04DIB¦SREAC | ÁREA DE PROCESO | GENERAL ELECTRIC | MULTILIN | Sí | Protección y medición | Sí
20961035 | GE-869 MGA-52002 B | RELEVADOR GE-869 MGA-52002 B | TRI-REF-DBP-04DIB-SAMIN-GA52002B | U-HIDROTRAT DESTILADOS INTER (HDDI2) T-2 | DBDIB | SECTOR04 | GENERAL ELECTRIC | MULTILIN | MEDICION Y PROTECCION | AREAS NO CLASIFICADAS | 125.0 V | USB | Sector 4 | Sector 4 | Área de proceso | 04DIB¦SAMIN | ÁREA DE PROCESO | GENERAL ELECTRIC | MULTILIN | Sí | Protección y medición | Sí
20961034 | GE-869 MGA-52005 B | RELEVADOR GE-869 MGA-52005 B | TRI-REF-DBP-04DIB-SFRAC-GA52005B | U-HIDROTRAT DESTILADOS INTER (HDDI2) T-2 | DBDIB | SECTOR04 | GENERAL ELECTRIC | MULTILIN | MEDICION Y PROTECCION | AREAS NO CLASIFICADAS | 125.0 V | USB | Sector 4 | Sector 4 | Área de proceso | 04DIB¦SFRAC | ÁREA DE PROCESO | GENERAL ELECTRIC | MULTILIN | Sí | Protección y medición | Sí
20961033 | GE-869 MGA-52005 A | RELEVADOR GE-869 MGA-52005 A | TRI-REF-DBP-04DIB-SFRAC-GA52005A | U-HIDROTRAT DESTILADOS INTER (HDDI2) T-2 | DBDIB | SECTOR04 | GENERAL ELECTRIC | MULTILIN | MEDICION Y PROTECCION | AREAS NO CLASIFICADAS | 125.0 V | USB | Sector 4 | Sector 4 | Área de proceso | 04DIB¦SFRAC | ÁREA DE PROCESO | GENERAL ELECTRIC | MULTILIN | Sí | Protección y medición | Sí
20961032 | GE-869 MGA-52004 A | RELEVADOR GE-869 MGA-52004 A | TRI-REF-DBP-04DIB-SFRAC-GA52004A | U-HIDROTRAT DESTILADOS INTER (HDDI2) T-2 | DBDIB | SECTOR04 | GENERAL ELECTRIC | MULTILIN | MEDICION Y PROTECCION | AREAS NO CLASIFICADAS | 125.0 V | USB | Sector 4 | Sector 4 | Área de proceso | 04DIB¦SFRAC | ÁREA DE PROCESO | GENERAL ELECTRIC | MULTILIN | Sí | Protección y medición | Sí
20961020 | GE-869 MGA-52004 B | RELEVADOR GE-869 MGA-52004 B | TRI-REF-DBP-04DIB-SFRAC-GA52004B | U-HIDROTRAT DESTILADOS INTER (HDDI2) T-2 | DBDIB | SECTOR04 | GENERAL ELECTRIC | MULTILIN | MEDICION Y PROTECCION | AREAS NO CLASIFICADAS | 125.0 V | USB | Sector 4 | Sector 4 | Área de proceso | 04DIB¦SFRAC | ÁREA DE PROCESO | GENERAL ELECTRIC | MULTILIN | Sí | Protección y medición | Sí
20961019 | GE-869 MGA-52005 C | RELEVADOR GE-869 MGA-52005 C | TRI-REF-DBP-04DIB-SFRAC-GA52005C | U-HIDROTRAT DESTILADOS INTER (HDDI2) T-2 | DBDIB | SECTOR04 | GENERAL ELECTRIC | MULTILIN | MEDICION Y PROTECCION | AREAS NO CLASIFICADAS | 125.0 V | USB | Sector 4 | Sector 4 | Área de proceso | 04DIB¦SFRAC | ÁREA DE PROCESO | GENERAL ELECTRIC | MULTILIN | Sí | Protección y medición | Sí
20961018 | GE-869 MGA-52002 A | RELEVADOR GE-869 MGA-52002 A | TRI-REF-DBP-04DIB-SAMIN-GA52002A | U-HIDROTRAT DESTILADOS INTER (HDDI2) T-2 | DBDIB | SECTOR04 | GENERAL ELECTRIC | MULTILIN | MEDICION Y PROTECCION | AREAS NO CLASIFICADAS | 125.0 V | USB | Sector 4 | Sector 4 | Área de proceso | 04DIB¦SAMIN | ÁREA DE PROCESO | GENERAL ELECTRIC | MULTILIN | Sí | Protección y medición | Sí
20961017 | GE-869 MGA-52005 D | RELEVADOR GE-869 MGA-52005 D | TRI-REF-DBP-04DIB-SFRAC-GA52005D | U-HIDROTRAT DESTILADOS INTER (HDDI2) T-2 | DBDIB | SECTOR04 | GENERAL ELECTRIC | MULTILIN | MEDICION Y PROTECCION | AREAS NO CLASIFICADAS | 125.0 V | USB | Sector 4 | Sector 4 | Área de proceso | 04DIB¦SFRAC | ÁREA DE PROCESO | GENERAL ELECTRIC | MULTILIN | Sí | Protección y medición | Sí
20961016 | GE-869 MGA-52008 B | RELEVADOR GE-869 MGA-52008 B | TRI-REF-DBP-04DIB-SREAC-GA52008B | U-HIDROTRAT DESTILADOS INTER (HDDI2) T-2 | DBDIB | SECTOR04 | GENERAL ELECTRIC | MULTILIN | MEDICION Y PROTECCION | AREAS NO CLASIFICADAS | 125.0 V | USB | Sector 4 | Sector 4 | Área de proceso | 04DIB¦SREAC | ÁREA DE PROCESO | GENERAL ELECTRIC | MULTILIN | Sí | Protección y medición | Sí
20961015 | GE-869-87M MGA-52001 B | RELEVADOR GE-869-87M MGA-52001 B | TRI-REF-DBP-04DIB-SREAC-GA52001B | U-HIDROTRAT DESTILADOS INTER (HDDI2) T-2 | DBDIB | SECTOR04 | GENERAL ELECTRIC | MULTILIN | MEDICION Y PROTECCION | AREAS NO CLASIFICADAS | 125.0 V | USB | Sector 4 | Sector 4 | Área de proceso | 04DIB¦SREAC | ÁREA DE PROCESO | GENERAL ELECTRIC | MULTILIN | Sí | Protección y medición | Sí
20961014 | GE-869 MGA-52001 B | RELEVADOR GE-869 MGA-52001 B | TRI-REF-DBP-04DIB-SREAC-GA52001B | U-HIDROTRAT DESTILADOS INTER (HDDI2) T-2 | DBDIB | SECTOR04 | GENERAL ELECTRIC | MULTILIN | MEDICION Y PROTECCION | AREAS NO CLASIFICADAS | 125.0 V | USB | Sector 4 | Sector 4 | Área de proceso | 04DIB¦SREAC | ÁREA DE PROCESO | GENERAL ELECTRIC | MULTILIN | Sí | Protección y medición | Sí
20961013 | GE-869-87M MBC-52001 C | RELEVADOR GE-869-87M MBC-52001 C | TRI-REF-DBP-04DIB-SCOMP-BC52001C | U-HIDROTRAT DESTILADOS INTER (HDDI2) T-2 | DBDIB | SECTOR04 | GENERAL ELECTRIC | MULTILIN | MEDICION Y PROTECCION | AREAS NO CLASIFICADAS | 125.0 V | USB | Sector 4 | Sector 4 | Área de proceso | 04DIB¦SCOMP | ÁREA DE PROCESO | GENERAL ELECTRIC | MULTILIN | Sí | Protección y medición | Sí
20961012 | GE-869 MBC-52001 C | RELEVADOR GE-869 MBC-52001 C | TRI-REF-DBP-04DIB-SCOMP-BC52001C | U-HIDROTRAT DESTILADOS INTER (HDDI2) T-2 | DBDIB | SECTOR04 | GENERAL ELECTRIC | MULTILIN | MEDICION Y PROTECCION | AREAS NO CLASIFICADAS | 125.0 V | USB | Sector 4 | Sector 4 | Área de proceso | 04DIB¦SCOMP | ÁREA DE PROCESO | GENERAL ELECTRIC | MULTILIN | Sí | Protección y medición | Sí
20961011 | GE-869-87M MBC-52001 B | RELEVADOR GE-869-87M MBC-52001 B | TRI-REF-DBP-04DIB-SCOMP-BC52001B | U-HIDROTRAT DESTILADOS INTER (HDDI2) T-2 | DBDIB | SECTOR04 | GENERAL ELECTRIC | MULTILIN | MEDICION Y PROTECCION | AREAS NO CLASIFICADAS | 125.0 V | USB | Sector 4 | Sector 4 | Área de proceso | 04DIB¦SCOMP | ÁREA DE PROCESO | GENERAL ELECTRIC | MULTILIN | Sí | Protección y medición | Sí
20961010 | GE-869 MBC-52001 B | RELEVADOR GE-869 MBC-52001 B | TRI-REF-DBP-04DIB-SCOMP-BC52001B | U-HIDROTRAT DESTILADOS INTER (HDDI2) T-2 | DBDIB | SECTOR04 | GENERAL ELECTRIC | MULTILIN | MEDICION Y PROTECCION | AREAS NO CLASIFICADAS | 125.0 V | USB | Sector 4 | Sector 4 | Área de proceso | 04DIB¦SCOMP | ÁREA DE PROCESO | GENERAL ELECTRIC | MULTILIN | Sí | Protección y medición | Sí
20961000 | GE-869-87M MBC-52001 A | RELEVADOR GE-869-87M MBC-52001 A | TRI-REF-DBP-04DIB-SCOMP-BC52001A | U-HIDROTRAT DESTILADOS INTER (HDDI2) T-2 | DBDIB | SECTOR04 | GENERAL ELECTRIC | MULTILIN | MEDICION Y PROTECCION | AREAS NO CLASIFICADAS | 125.0 V | USB | Sector 4 | Sector 4 | Área de proceso | 04DIB¦SCOMP | ÁREA DE PROCESO | GENERAL ELECTRIC | MULTILIN | Sí | Protección y medición | Sí
20960999 | GE-869 MBC-52001 A | RELEVADOR GE-869 MBC-52001 A | TRI-REF-DBP-04DIB-SCOMP-BC52001A | U-HIDROTRAT DESTILADOS INTER (HDDI2) T-2 | DBDIB | SECTOR04 | GENERAL ELECTRIC | MULTILIN | MEDICION Y PROTECCION | AREAS NO CLASIFICADAS | 125.0 V | USB | Sector 4 | Sector 4 | Área de proceso | 04DIB¦SCOMP | ÁREA DE PROCESO | GENERAL ELECTRIC | MULTILIN | Sí | Protección y medición | Sí
20960998 | GE-869-87M MGA-52001 A | RELEVADOR GE-869-87M MGA-52001 A | TRI-REF-DBP-04DIB-SREAC-GA52001A | U-HIDROTRAT DESTILADOS INTER (HDDI2) T-2 | DBDIB | SECTOR04 | GENERAL ELECTRIC | MULTILIN | MEDICION Y PROTECCION | AREAS NO CLASIFICADAS | 125.0 V | USB | Sector 4 | Sector 4 | Área de proceso | 04DIB¦SREAC | ÁREA DE PROCESO | GENERAL ELECTRIC | MULTILIN | Sí | Protección y medición | Sí
20960997 | GE-869 MGA-52001 A | RELEVADOR GE-869 MGA-52001 A | TRI-REF-DBP-04DIB-SREAC-GA52001A | U-HIDROTRAT DESTILADOS INTER (HDDI2) T-2 | DBDIB | SECTOR04 | GENERAL ELECTRIC | MULTILIN | MEDICION Y PROTECCION | AREAS NO CLASIFICADAS | 125.0 V | USB | Sector 4 | Sector 4 | Área de proceso | 04DIB¦SREAC | ÁREA DE PROCESO | GENERAL ELECTRIC | MULTILIN | Sí | Protección y medición | Sí
21005018 | REF-615 IV-8 TR-29-05 | RELEVADOR IV-8 TR-29-05 PROTEC. ALIMENT | TRI-REF-DBP-06SEL-S_029-TDM29_01_A_SE29 | EDIFICIO ADMINISTRATIVO SUR | DBEDI | SECTOR06 | ABB | REF615A_1G | PROTECCION | AREAS NO CLASIFICADAS | 125.0 V |  | Sector 6 | Sector 6 | Subestación eléctrica | 06SEL¦S_029 | SE-29 | ABB | REF615A_1G | No | Protección | Sí
21005017 | REA-101 IV-7 TR-29-04 | RELEVADOR IV-7 TR-29-04 PROTEC. ALIMENT | TRI-REF-DBP-06SEL-S_029-TDM29_01_B_SE29 | EDIFICIO ADMINISTRATIVO SUR | DBEDI | SECTOR06 | ABB | REA-101 | PROTECCION | AREAS NO CLASIFICADAS | 125.0 V |  | Sector 6 | Sector 6 | Subestación eléctrica | 06SEL¦S_029 | SE-29 | ABB | REA 101 | No | Protección | Sí
21005016 | REF-615 IV-7 TR-29-04 | RELEVADOR IV-7 TR-29-04 PROTEC. ALIMENT | TRI-REF-DBP-06SEL-S_029-TDM29_01_B_SE29 | EDIFICIO ADMINISTRATIVO SUR | DBEDI | SECTOR06 | ABB | REF615A_1G | PROTECCION | AREAS NO CLASIFICADAS | 125.0 V |  | Sector 6 | Sector 6 | Subestación eléctrica | 06SEL¦S_029 | SE-29 | ABB | REF615A_1G | No | Protección | Sí
21005015 | REA-101 IV-6 TR-29-03 | RELEVADOR IV-6 TR-29-03 PROTEC. ALIMENT | TRI-REF-DBP-06SEL-S_029-TDM29_01_A_SE29 | EDIFICIO ADMINISTRATIVO SUR | DBEDI | SECTOR06 | ABB | REA-101 | PROTECCION | AREAS NO CLASIFICADAS | 125.0 V |  | Sector 6 | Sector 6 | Subestación eléctrica | 06SEL¦S_029 | SE-29 | ABB | REA 101 | No | Protección | Sí
21005014 | REF-615 IV-6 TR-29-03 | RELEVADOR IV-6 TR-29-03 PROTEC. ALIMENT | TRI-REF-DBP-06SEL-S_029-TDM29_01_A_SE29 | EDIFICIO ADMINISTRATIVO SUR | DBEDI | SECTOR06 | ABB | REF615A_1G | PROTECCION | AREAS NO CLASIFICADAS | 125.0 V |  | Sector 6 | Sector 6 | Subestación eléctrica | 06SEL¦S_029 | SE-29 | ABB | REF615A_1G | No | Protección | Sí
21005013 | REF-615 IV-4 BC-29-02 | RELEVADOR IV-5 BC-29-02 PROTEC. ALIMENT | TRI-REF-DBP-06SEL-S_029-TDM29_01_B_SE29 | EDIFICIO ADMINISTRATIVO SUR | DBEDI | SECTOR06 | ABB | REF615A_1G | PROTECCION | AREAS NO CLASIFICADAS | 125.0 V |  | Sector 6 | Sector 6 | Subestación eléctrica | 06SEL¦S_029 | SE-29 | ABB | REF615A_1G | No | Protección | Sí
21005012 | REF-615 IV-4 BC-29-01 | RELEVADOR IV-4 BC-29-01 PROT ALIMENT | TRI-REF-DBP-06SEL-S_029-TDM29_01_A_SE29 | EDIFICIO ADMINISTRATIVO SUR | DBEDI | SECTOR06 | ABB | REF615A_1G | PROTECCION | AREAS NO CLASIFICADAS | 125.0 V |  | Sector 6 | Sector 6 | Subestación eléctrica | 06SEL¦S_029 | SE-29 | ABB | REF615A_1G | No | Protección | Sí
21005011 | GE 350 IV-3 TDM-29-01 | RELEVADOR IV-3 ENLACE | TRI-REF-DBP-06SEL-S_029-TDM29_01_A_SE29 | EDIFICIO ADMINISTRATIVO SUR | DBEDI | SECTOR06 | GE | MULTILIN 350 | PROTECCION | AREAS NO CLASIFICADAS | 125.0 V |  | Sector 6 | Sector 6 | Subestación eléctrica | 06SEL¦S_029 | SE-29 | GENERAL ELECTRIC | MULTILIN 350 | No | Protección | Sí
21005010 | GE 350 IV-2 TDM-29-01 | RELEVADOR IV-2 ENLACE | TRI-REF-DBP-06SEL-S_029-TDM29_01_A_SE29 | EDIFICIO ADMINISTRATIVO SUR | DBEDI | SECTOR06 | GE | MULTILIN 350 | PROTECCION | AREAS NO CLASIFICADAS | 125.0 V |  | Sector 6 | Sector 6 | Subestación eléctrica | 06SEL¦S_029 | SE-29 | GENERAL ELECTRIC | MULTILIN 350 | No | Protección | Sí
21005009 | REA-101 IV-2 TDM-29-01 | RELEVADOR IV-2 BUS B PROTEC. FALLA ARCO | TRI-REF-DBP-06SEL-S_029-TDM29_01_B_SE29 | EDIFICIO ADMINISTRATIVO SUR | DBEDI | SECTOR06 | ABB | REA-101 | PROTECCION | AREAS NO CLASIFICADAS | 125.0 V |  | Sector 6 | Sector 6 | Subestación eléctrica | 06SEL¦S_029 | SE-29 | ABB | REA 101 | No | Protección | Sí
21005008 | SEL-735 IV-2 TDM-29-01 | RELEVADOR IV-2 BUS B MEDICION | TRI-REF-DBP-06SEL-S_029-TDM29_01_B_SE29 | EDIFICIO ADMINISTRATIVO SUR | DBEDI | SECTOR06 | SEL | SEL-735 | MEDICION | AREAS NO CLASIFICADAS | 125.0 V |  | Sector 6 | Sector 6 | Subestación eléctrica | 06SEL¦S_029 | SE-29 | SEL | SEL-735 | No | Medición | Sí
21005007 | REF-615 IV-2 TDM-29-01 | RELEVADOR IV-2 BUS B PROTEC. | TRI-REF-DBP-06SEL-S_029-TDM29_01_B_SE29 | EDIFICIO ADMINISTRATIVO SUR | DBEDI | SECTOR06 | ABB | REF615A_1G | PROTECCION | AREAS NO CLASIFICADAS | 125.0 V |  | Sector 6 | Sector 6 | Subestación eléctrica | 06SEL¦S_029 | SE-29 | ABB | REF615A_1G | No | Protección | Sí
21005006 | REA-101 IV-1 TDM-29-01 | RELEVADOR IV-1 BUS A PROTEC. FALLA ARCO | TRI-REF-DBP-06SEL-S_029-TDM29_01_A_SE29 | EDIFICIO ADMINISTRATIVO SUR | DBEDI | SECTOR06 | ABB | REA-101 | PROTECCION | AREAS NO CLASIFICADAS | 125.0 V |  | Sector 6 | Sector 6 | Subestación eléctrica | 06SEL¦S_029 | SE-29 | ABB | REA 101 | No | Protección | Sí
21005005 | SEL-735 IV-1 TDM-29-01 | RELEVADOR IV-1 BUS A MEDICION | TRI-REF-DBP-06SEL-S_029-TDM29_01_A_SE29 | EDIFICIO ADMINISTRATIVO SUR | DBEDI | SECTOR06 | SEL | SEL-735 | MEDICION | AREAS NO CLASIFICADAS | 125.0 V |  | Sector 6 | Sector 6 | Subestación eléctrica | 06SEL¦S_029 | SE-29 | SEL | SEL-735 | No | Medición | Sí
21005004 | REF-615 IV-1 TDM-29-01 | RELEVADOR IV-1 BUS A PROTEC. | TRI-REF-DBP-06SEL-S_029-TDM29_01_A_SE29 | EDIFICIO ADMINISTRATIVO SUR | DBEDI | SECTOR06 | ABB | REF615A_1G | PROTECCION | AREAS NO CLASIFICADAS | 125.0 V |  | Sector 6 | Sector 6 | Subestación eléctrica | 06SEL¦S_029 | SE-29 | ABB | REF615A_1G | No | Protección | Sí
21005003 | REA-101 IP-2-02 | RELEVADOR IP-29-02 BUS B | TRI-REF-DBP-06SEL-S_029-TR_29_02_SE29 | EDIFICIO ADMINISTRATIVO SUR | DBEDI | SECTOR06 | ABB | REA-101 | PROTECCION | AREAS NO CLASIFICADAS | 125.0 V |  | Sector 6 | Sector 6 | Subestación eléctrica | 06SEL¦S_029 | SE-29 | ABB | REA 101 | No | Protección | Sí
21005002 | SEL-735 IP-29-02 | RELEVADOR IP-29-02 BUS B | TRI-REF-DBP-06SEL-S_029-TR_29_02_SE29 | EDIFICIO ADMINISTRATIVO SUR | DBEDI | SECTOR06 | SEL | SEL-735 | MEDICION | AREAS NO CLASIFICADAS | 125.0 V |  | Sector 6 | Sector 6 | Subestación eléctrica | 06SEL¦S_029 | SE-29 | SEL | SEL-735 | No | Medición | Sí
21005001 | RET-615 IP-29-02 | RELEVADOR IP-29-02 BUS B | TRI-REF-DBP-06SEL-S_029-TR_29_02_SE29 | EDIFICIO ADMINISTRATIVO SUR | DBEDI | SECTOR06 | ABB | RET615A_1G | PROTECCION | AREAS NO CLASIFICADAS | 125.0 V |  | Sector 6 | Sector 6 | Subestación eléctrica | 06SEL¦S_029 | SE-29 | ABB | RET615A_1G | No | Protección | Sí
21005000 | REF-615 IP-29-02 | RELEVADOR IP-29-02 BUS B | TRI-REF-DBP-06SEL-S_029-TR_29_02_SE29 | EDIFICIO ADMINISTRATIVO SUR | DBEDI | SECTOR06 | ABB | REF615A_1G | PROTECCION | AREAS NO CLASIFICADAS | 125.0 V |  | Sector 6 | Sector 6 | Subestación eléctrica | 06SEL¦S_029 | SE-29 | ABB | REF615A_1G | No | Protección | Sí
21004999 | REA-101 IP-29-01 | RELEVADOR IP-29-01 BUS A | TRI-REF-DBP-06SEL-S_029-TR_29_01_SE29 | EDIFICIO ADMINISTRATIVO SUR | DBEDI | SECTOR06 | ABB | REA-101 | PROTECCION | AREAS NO CLASIFICADAS | 125.0 V |  | Sector 6 | Sector 6 | Subestación eléctrica | 06SEL¦S_029 | SE-29 | ABB | REA 101 | No | Protección | Sí
21004998 | SEL-735 IP-29-01 | RELEVADOR IP-29-01 BUS A | TRI-REF-DBP-06SEL-S_029-TR_29_01_SE29 | EDIFICIO ADMINISTRATIVO SUR | DBEDI | SECTOR06 | SEL | SEL-735 | MEDICION | AREAS NO CLASIFICADAS | 125.0 V |  | Sector 6 | Sector 6 | Subestación eléctrica | 06SEL¦S_029 | SE-29 | SEL | SEL-735 | No | Medición | Sí
21005019 | REF-615 IV-9 TR-29-06 | RELEVADOR IV-9 TR-29-06 PROTEC. ALIMENT | TRI-REF-DBP-06SEL-S_029-TDM29_01_B_SE29 | EDIFICIO ADMINISTRATIVO SUR | DBEDI | SECTOR06 | ABB | REF615A_1G | PROTECCION | AREAS NO CLASIFICADAS | 125.0 V |  | Sector 6 | Sector 6 | Subestación eléctrica | 06SEL¦S_029 | SE-29 | ABB | REF615A_1G | No | Protección | Sí
21005020 | REF-615 IV-10 TR-29-07 | RELEVADOR IV-10 TR-29-07 PROTEC. ALIMENT | TRI-REF-DBP-06SEL-S_029-TDM29_01_A_SE29 | EDIFICIO ADMINISTRATIVO SUR | DBEDI | SECTOR06 | ABB | REF615A_1G | PROTECCION | AREAS NO CLASIFICADAS | 125.0 V |  | Sector 6 | Sector 6 | Subestación eléctrica | 06SEL¦S_029 | SE-29 | ABB | REF615A_1G | No | Protección | Sí
21005021 | REF-615 IV-11 TR-29-08 | RELEVADOR IV-11 TR-29-08 PROTEC. ALIMENT | TRI-REF-DBP-06SEL-S_029-TDM29_01_B_SE29 | EDIFICIO ADMINISTRATIVO SUR | DBEDI | SECTOR06 | ABB | REF615A_1G | PROTECCION | AREAS NO CLASIFICADAS | 125.0 V |  | Sector 6 | Sector 6 | Subestación eléctrica | 06SEL¦S_029 | SE-29 | ABB | REF615A_1G | No | Protección | Sí
21005022 | REF-615 IV-12 TR-29-09 | RELEVADOR IV-12 TR-29-09 PROTEC. ALIMENT | TRI-REF-DBP-06SEL-S_029-TDM29_01_A_SE29 | EDIFICIO ADMINISTRATIVO SUR | DBEDI | SECTOR06 | ABB | REF615A_1G | PROTECCION | AREAS NO CLASIFICADAS | 125.0 V |  | Sector 6 | Sector 6 | Subestación eléctrica | 06SEL¦S_029 | SE-29 | ABB | REF615A_1G | No | Protección | Sí
21005023 | REF-615 IV-13 TR-29-10 | RELEVADOR IV-13 TR-29-10 PROTEC. ALIMENT | TRI-REF-DBP-06SEL-S_029-TDM29_01_B_SE29 | EDIFICIO ADMINISTRATIVO SUR | DBEDI | SECTOR06 | ABB | REF615A_1G | PROTECCION | AREAS NO CLASIFICADAS | 125.0 V |  | Sector 6 | Sector 6 | Subestación eléctrica | 06SEL¦S_029 | SE-29 | ABB | REF615A_1G | No | Protección | Sí
21005024 | REF-615 IV-14 TR-29-11 | RELEVADOR IV-14 TR-29-11 PROTEC. ALIMENT | TRI-REF-DBP-06SEL-S_029-TDM29_01_A_SE29 | EDIFICIO ADMINISTRATIVO SUR | DBEDI | SECTOR06 | ABB | REF615A_1G | PROTECCION | AREAS NO CLASIFICADAS | 125.0 V |  | Sector 6 | Sector 6 | Subestación eléctrica | 06SEL¦S_029 | SE-29 | ABB | REF615A_1G | No | Protección | Sí
21005025 | REF-615 IV-15 TR-29-12 | RELEVADOR IV-15 TR-29-12 PROTEC. ALIMENT | TRI-REF-DBP-06SEL-S_029-TDM29_01_B_SE29 | EDIFICIO ADMINISTRATIVO SUR | DBEDI | SECTOR06 | ABB | REF615A_1G | PROTECCION | AREAS NO CLASIFICADAS | 125.0 V |  | Sector 6 | Sector 6 | Subestación eléctrica | 06SEL¦S_029 | SE-29 | ABB | REF615A_1G | No | Protección | Sí
21005026 | GE 350 IE-1 CCM-29-01 | RELEVADOR IE-1 CCM-29-01 BUS A PROTEC. | TRI-REF-DBP-06SEL-S_029-CCM29_01_A_SE29 | EDIFICIO ADMINISTRATIVO SUR | DBEDI | SECTOR06 | GE | MULTILIN 350 | PROTECCION | AREAS NO CLASIFICADAS | 125.0 V |  | Sector 6 | Sector 6 | Subestación eléctrica | 06SEL¦S_029 | SE-29 | GENERAL ELECTRIC | MULTILIN 350 | No | Protección | Sí
21005027 | GE 350 IE-2 CCM-29-01 | RELEVADOR IE-2 CCM-29-01 BUS B PROTEC. | TRI-REF-DBP-06SEL-S_029-CCM29_01_B_SE29 | EDIFICIO ADMINISTRATIVO SUR | DBEDI | SECTOR06 | GE | MULTILIN 350 | PROTECCION | AREAS NO CLASIFICADAS | 125.0 V |  | Sector 6 | Sector 6 | Subestación eléctrica | 06SEL¦S_029 | SE-29 | GENERAL ELECTRIC | MULTILIN 350 | No | Protección | Sí
21005028 | GE 350 IE-1 CCM-29-02 | RELEVADOR IE-1 CCM-29-02 BUS A PROTEC. | TRI-REF-DBP-06SEL-S_029-CCM29_02_A_SE29 | EDIFICIO ADMINISTRATIVO SUR | DBEDI | SECTOR06 | GE | MULTILIN 350 | PROTECCION | AREAS NO CLASIFICADAS | 125.0 V |  | Sector 6 | Sector 6 | Subestación eléctrica | 06SEL¦S_029 | SE-29 | GENERAL ELECTRIC | MULTILIN 350 | No | Protección | Sí
21005029 | GE 350 IE-2 CCM-29-02 | RELEVADOR IE-2 CCM-29-02 BUS B PROTEC. | TRI-REF-DBP-06SEL-S_029-CCM29_02_B_SE29 | EDIFICIO ADMINISTRATIVO SUR | DBEDI | SECTOR06 | GE | MULTILIN 350 | PROTECCION | AREAS NO CLASIFICADAS | 125.0 V |  | Sector 6 | Sector 6 | Subestación eléctrica | 06SEL¦S_029 | SE-29 | GENERAL ELECTRIC | MULTILIN 350 | No | Protección | Sí
21005030 | GE 350 IE-1 CCM-29-03 | RELEVADOR IE-1 CCM-29-03 BUS A PROTEC. | TRI-REF-DBP-06SEL-S_029-CCM29_03_A_SE29 | EDIFICIO ADMINISTRATIVO SUR | DBEDI | SECTOR06 | GE | MULTILIN 350 | PROTECCION | AREAS NO CLASIFICADAS | 125.0 V |  | Sector 6 | Sector 6 | Subestación eléctrica | 06SEL¦S_029 | SE-29 | GENERAL ELECTRIC | MULTILIN 350 | No | Protección | Sí
21005031 | GE 350 IE-2 CCM-29-03 | RELEVADOR IE-2 CCM-29-03 BUS B PROTEC. | TRI-REF-DBP-06SEL-S_029-CCM29_03_B_SE29 | EDIFICIO ADMINISTRATIVO SUR | DBEDI | SECTOR06 | GE | MULTILIN 350 | PROTECCION | AREAS NO CLASIFICADAS | 125.0 V |  | Sector 6 | Sector 6 | Subestación eléctrica | 06SEL¦S_029 | SE-29 | GENERAL ELECTRIC | MULTILIN 350 | No | Protección | Sí
21005032 | GE 350 IE-1 CCM-29-04 | RELEVADOR IE-1 CCM-29-04 BUS A PROTEC. | TRI-REF-DBP-06SEL-S_029-CCM29_04_A_SE29 | EDIFICIO ADMINISTRATIVO SUR | DBEDI | SECTOR06 | GE | MULTILIN 350 | PROTECCION | AREAS NO CLASIFICADAS | 125.0 V |  | Sector 6 | Sector 6 | Subestación eléctrica | 06SEL¦S_029 | SE-29 | GENERAL ELECTRIC | MULTILIN 350 | No | Protección | Sí
21005033 | GE 350 IE-2 CCM-29-04 | RELEVADOR IE-2 CCM-29-04 BUS B PROTEC. | TRI-REF-DBP-06SEL-S_029-CCM29_04_B_SE29 | EDIFICIO ADMINISTRATIVO SUR | DBEDI | SECTOR06 | GE | MULTILIN 350 | PROTECCION | AREAS NO CLASIFICADAS | 125.0 V |  | Sector 6 | Sector 6 | Subestación eléctrica | 06SEL¦S_029 | SE-29 | GENERAL ELECTRIC | MULTILIN 350 | No | Protección | Sí
21005034 | GE 350 IE-1 CCM-29-05 | RELEVADOR IE-1 CCM-29-05 BUS A PROTEC. | TRI-REF-DBP-06SEL-S_029-CCM29_05_A_SE29 | EDIFICIO ADMINISTRATIVO SUR | DBEDI | SECTOR06 | GE | MULTILIN 350 | PROTECCION | AREAS NO CLASIFICADAS | 125.0 V |  | Sector 6 | Sector 6 | Subestación eléctrica | 06SEL¦S_029 | SE-29 | GENERAL ELECTRIC | MULTILIN 350 | No | Protección | Sí
21005035 | GE 350 IE-2 CCM-29-05 | RELEVADOR IE-2 CCM-29-05 BUS B PROTEC. | TRI-REF-DBP-06SEL-S_029-CCM29_05_B_SE29 | EDIFICIO ADMINISTRATIVO SUR | DBEDI | SECTOR06 | GE | MULTILIN 350 | PROTECCION | AREAS NO CLASIFICADAS | 125.0 V |  | Sector 6 | Sector 6 | Subestación eléctrica | 06SEL¦S_029 | SE-29 | GENERAL ELECTRIC | MULTILIN 350 | No | Protección | Sí
21005036 | SEL-735 IE-01 TDB-29-01 | RELEVADOR IE-01 TDB-29-01 BUS A MEDICION | TRI-REF-DBP-06SEL-S_029-TR_29_21_SE29 | EDIFICIO ADMINISTRATIVO SUR | DBEDI | SECTOR06 | SEL | SEL-735 | MEDICION | AREAS NO CLASIFICADAS | 125.0 V |  | Sector 6 | Sector 6 | Subestación eléctrica | 06SEL¦S_029 | SE-29 | SEL | SEL-735 | No | Medición | Sí
21005037 | GE 350 IE-01 TDB-29-01 | RELEVADOR IE-01 TDB-28-01 BUS A PROTEC. | TRI-REF-DBP-06SEL-S_029-TR_29_21_SE29 | EDIFICIO ADMINISTRATIVO SUR | DBEDI | SECTOR06 | GE | MULTILIN 350 | PROTECCION | AREAS NO CLASIFICADAS | 125.0 V |  | Sector 6 | Sector 6 | Subestación eléctrica | 06SEL¦S_029 | SE-29 | GENERAL ELECTRIC | MULTILIN 350 | No | Protección | Sí
21005038 | SEL-735 IE-02 TDB-29-01 | RELEVADOR IE-02 TDB-28-01 BUS B MEDICION | TRI-REF-DBP-06SEL-S_029-TR_29_22_SE29 | EDIFICIO ADMINISTRATIVO SUR | DBEDI | SECTOR06 | SEL | SEL-735 | MEDICION | AREAS NO CLASIFICADAS | 125.0 V |  | Sector 6 | Sector 6 | Subestación eléctrica | 06SEL¦S_029 | SE-29 | SEL | SEL-735 | No | Medición | Sí
21005039 | GE 350 IE-02 TDB-29-01 | RELEVADOR IE-02 TDB-28-01 BUS B PROTEC. | TRI-REF-DBP-06SEL-S_029-TR_29_22_SE29 | EDIFICIO ADMINISTRATIVO SUR | DBEDI | SECTOR06 | GE | MULTILIN 350 | PROTECCION | AREAS NO CLASIFICADAS | 125.0 V |  | Sector 6 | Sector 6 | Subestación eléctrica | 06SEL¦S_029 | SE-29 | GENERAL ELECTRIC | MULTILIN 350 | No | Protección | Sí
21004953 | REF-615 IP-28-01 | RELEVADOR IP-28-01 BUS A | TRI-REF-DBP-06SEL-S_028-TR_28_01_SE28 | EDIFICIO ADMINISTRATIVO NORTE | DBEDI | SECTOR06 | ABB | REF615A_1G | PROTECCION | AREAS NO CLASIFICADAS | 125.0 V |  | Sector 6 | Sector 6 | Subestación eléctrica | 06SEL¦S_028 | SE-28 | ABB | REF615A_1G | No | Protección | Sí
21004957 | RET-615 IP-28-01 | RELEVADOR IP-28-01 BUS A | TRI-REF-DBP-06SEL-S_028-TR_28_01_SE28 | EDIFICIO ADMINISTRATIVO NORTE | DBEDI | SECTOR06 | ABB | RET615A_1G | PROTECCION | AREAS NO CLASIFICADAS | 125.0 V |  | Sector 6 | Sector 6 | Subestación eléctrica | 06SEL¦S_028 | SE-28 | ABB | RET615A_1G | No | Protección | Sí
21004958 | SEL-735 IP-28-01 | RELEVADOR IP-28-01 BUS A | TRI-REF-DBP-06SEL-S_028-TR_28_01_SE28 | EDIFICIO ADMINISTRATIVO NORTE | DBEDI | SECTOR06 | SEL | SEL-735 | MEDICION | AREAS NO CLASIFICADAS | 125.0 V |  | Sector 6 | Sector 6 | Subestación eléctrica | 06SEL¦S_028 | SE-28 | SEL | SEL-735 | No | Medición | Sí
21004959 | REA-101 IP-28-01 | RELEVADOR IP-28-01 BUS A | TRI-REF-DBP-06SEL-S_028-TR_28_01_SE28 | EDIFICIO ADMINISTRATIVO NORTE | DBEDI | SECTOR06 | ABB | REA-101 | PROTECCION | AREAS NO CLASIFICADAS | 125.0 V |  | Sector 6 | Sector 6 | Subestación eléctrica | 06SEL¦S_028 | SE-28 | ABB | REA 101 | No | Protección | Sí
21004960 | REF-615 IP-28-02 | RELEVADOR IP-28-02 BUS B | TRI-REF-DBP-06SEL-S_028-TR_28_02_SE28 | EDIFICIO ADMINISTRATIVO NORTE | DBEDI | SECTOR06 | ABB | REF615A_1G | PROTECCION | AREAS NO CLASIFICADAS | 125.0 V |  | Sector 6 | Sector 6 | Subestación eléctrica | 06SEL¦S_028 | SE-28 | ABB | REF615A_1G | No | Protección | Sí
21004961 | RET-615 IP-28-02 | RELEVADOR IP-28-02 BUS B | TRI-REF-DBP-06SEL-S_028-TR_28_02_SE28 | EDIFICIO ADMINISTRATIVO NORTE | DBEDI | SECTOR06 | ABB | RET615A_1G | PROTECCION | AREAS NO CLASIFICADAS | 125.0 V |  | Sector 6 | Sector 6 | Subestación eléctrica | 06SEL¦S_028 | SE-28 | ABB | RET615A_1G | No | Protección | Sí
21004962 | SEL-735 IP-28-02 | RELEVADOR IP-28-02 BUS B | TRI-REF-DBP-06SEL-S_028-TR_28_02_SE28 | EDIFICIO ADMINISTRATIVO NORTE | DBEDI | SECTOR06 | SEL | SEL-735 | MEDICION | AREAS NO CLASIFICADAS | 125.0 V |  | Sector 6 | Sector 6 | Subestación eléctrica | 06SEL¦S_028 | SE-28 | SEL | SEL-735 | No | Medición | Sí
21004963 | REA-101 IP-28-02 | RELEVADOR IP-28-02 BUS B | TRI-REF-DBP-06SEL-S_028-TR_28_02_SE28 | EDIFICIO ADMINISTRATIVO NORTE | DBEDI | SECTOR06 | ABB | REA-101 | PROTECCION | AREAS NO CLASIFICADAS | 125.0 V |  | Sector 6 | Sector 6 | Subestación eléctrica | 06SEL¦S_028 | SE-28 | ABB | REA 101 | No | Protección | Sí
21004964 | REF-615 IV-1 TDM-28-01 | RELEVADOR IV-1 BUS A PROT ALIMENTADOR | TRI-REF-DBP-06SEL-S_028-TDM28_01_A_SE28 | EDIFICIO ADMINISTRATIVO NORTE | DBEDI | SECTOR06 | ABB | REF615A_1G | PROTECCION | AREAS NO CLASIFICADAS | 125.0 V |  | Sector 6 | Sector 6 | Subestación eléctrica | 06SEL¦S_028 | SE-28 | ABB | REF615A_1G | No | Protección | Sí
21004965 | SEL-735 IV-1 TDM-28-01 | RELEVADOR IV-1 BUS A MEDICION | TRI-REF-DBP-06SEL-S_028-TDM28_01_A_SE28 | EDIFICIO ADMINISTRATIVO NORTE | DBEDI | SECTOR06 | SEL | SEL-735 | MEDICION | AREAS NO CLASIFICADAS | 125.0 V |  | Sector 6 | Sector 6 | Subestación eléctrica | 06SEL¦S_028 | SE-28 | SEL | SEL-735 | No | Medición | Sí
21004966 | REA-101 IV-1 TDM-28-01 | RELEVADOR IV-1 BUS A PROTEC. FALLA ARCO | TRI-REF-DBP-06SEL-S_028-TDM28_01_A_SE28 | EDIFICIO ADMINISTRATIVO NORTE | DBEDI | SECTOR06 | ABB | REA-101 | PROTECCION | AREAS NO CLASIFICADAS | 125.0 V |  | Sector 6 | Sector 6 | Subestación eléctrica | 06SEL¦S_028 | SE-28 | ABB | REA 101 | No | Protección | Sí
21004967 | REF-615 IV-4 BC-28-01 | RELEVADOR IV-4 BC-28-01 PROT ALIMENTADOR | TRI-REF-DBP-06SEL-S_028-TDM28_01_A_SE28 | EDIFICIO ADMINISTRATIVO NORTE | DBEDI | SECTOR06 | ABB | REF615A_1G | PROTECCION | AREAS NO CLASIFICADAS | 125.0 V |  | Sector 6 | Sector 6 | Subestación eléctrica | 06SEL¦S_028 | SE-28 | ABB | REF615A_1G | No | Protección | Sí
21004968 | REF615 IV-6 TDM-28-01 | RELEVADOR IV-6 BUS A PROT ALIMENTADOR | TRI-REF-DBP-06SEL-S_028-TDM28_01_A_SE28 | EDIFICIO ADMINISTRATIVO NORTE | DBEDI | SECTOR06 | ABB | REF615A_1G | PROTECCION | AREAS NO CLASIFICADAS | 125.0 V |  | Sector 6 | Sector 6 | Subestación eléctrica | 06SEL¦S_028 | SE-28 | ABB | REF615A_1G | No | Protección | Sí
21004969 | REA-101 IV-6 TDM-28-01 | RELEVADOR IV-6 BUS A PROT FALLA ARCO | TRI-REF-DBP-06SEL-S_028-TDM28_01_A_SE28 | EDIFICIO ADMINISTRATIVO NORTE | DBEDI | SECTOR06 | ABB | REA-101 | PROTECCION | AREAS NO CLASIFICADAS | 125.0 V |  | Sector 6 | Sector 6 | Subestación eléctrica | 06SEL¦S_028 | SE-28 | ABB | REA 101 | No | Protección | Sí
21004970 | REF615 IV-8 TR-28-05 | RELEVADOR IV-8 BUS A TR-28-05 PROT ALIM | TRI-REF-DBP-06SEL-S_028-TDM28_01_A_SE28 | EDIFICIO ADMINISTRATIVO NORTE | DBEDI | SECTOR06 | ABB | REF615A_1G | PROTECCION | AREAS NO CLASIFICADAS | 125.0 V |  | Sector 6 | Sector 6 | Subestación eléctrica | 06SEL¦S_028 | SE-28 | ABB | REF615A_1G | No | Protección | Sí
21004971 | REF615 IV-10 TR-28-07 | RELEVADOR IV-10 BUS A TR-28-07 PROT ALIM | TRI-REF-DBP-06SEL-S_028-TDM28_01_A_SE28 | EDIFICIO ADMINISTRATIVO NORTE | DBEDI | SECTOR06 | ABB | REF615A_1G | PROTECCION | AREAS NO CLASIFICADAS | 125.0 V |  | Sector 6 | Sector 6 | Subestación eléctrica | 06SEL¦S_028 | SE-28 | ABB | REF615A_1G | No | Protección | Sí
21004972 | REF615 IV-12 TR-28-09 | RELEVADOR IV-12 BUS A TR-28-09 PROT ALIM | TRI-REF-DBP-06SEL-S_028-TDM28_01_A_SE28 | EDIFICIO ADMINISTRATIVO NORTE | DBEDI | SECTOR06 | ABB | REF615A_1G | PROTECCION | AREAS NO CLASIFICADAS | 125.0 V |  | Sector 6 | Sector 6 | Subestación eléctrica | 06SEL¦S_028 | SE-28 | ABB | REF615A_1G | No | Protección | Sí
21004973 | REF615 IV-2 TDM-28-01 | RELEVADOR IV-2 BUS B PROT ALIMENTADOR | TRI-REF-DBP-06SEL-S_028-TDM28_01_B_SE28 | EDIFICIO ADMINISTRATIVO NORTE | DBEDI | SECTOR06 | ABB | REF615A_1G | PROTECCION | AREAS NO CLASIFICADAS | 125.0 V |  | Sector 6 | Sector 6 | Subestación eléctrica | 06SEL¦S_028 | SE-28 | ABB | REF615A_1G | No | Protección | Sí
21004974 | SEL-735 IV-2 TDM-28-01 | RELEVADOR IV-2 BUS B MEDICION | TRI-REF-DBP-06SEL-S_028-TDM28_01_B_SE28 | EDIFICIO ADMINISTRATIVO NORTE | DBEDI | SECTOR06 | SEL | SEL-735 | MEDICION | AREAS NO CLASIFICADAS | 125.0 V |  | Sector 6 | Sector 6 | Subestación eléctrica | 06SEL¦S_028 | SE-28 | SEL | SEL-735 | No | Medición | Sí
21004975 | REA-101 IV-2 TDM-28-01 | RELEVADOR IV-2 BUS B PROT FALLA ARCO | TRI-REF-DBP-06SEL-S_028-TDM28_01_B_SE28 | EDIFICIO ADMINISTRATIVO NORTE | DBEDI | SECTOR06 | ABB | REA-101 | PROTECCION | AREAS NO CLASIFICADAS | 125.0 V |  | Sector 6 | Sector 6 | Subestación eléctrica | 06SEL¦S_028 | SE-28 | ABB | REA 101 | No | Protección | Sí
21004976 | REF-615 IV-5 BC-28-02 | RELEVADOR IV-5 BC-28-02 PROT ALIMENTADOR | TRI-REF-DBP-06SEL-S_028-TDM28_01_B_SE28 | EDIFICIO ADMINISTRATIVO NORTE | DBEDI | SECTOR06 | ABB | REF615A_1G | PROTECCION | AREAS NO CLASIFICADAS | 125.0 V |  | Sector 6 | Sector 6 | Subestación eléctrica | 06SEL¦S_028 | SE-28 | ABB | REF615A_1G | No | Protección | Sí
21004997 | RET-615 IP-29-01 | RELEVADOR IP-29-01 BUS A | TRI-REF-DBP-06SEL-S_029-TR_29_01_SE29 | EDIFICIO ADMINISTRATIVO SUR | DBEDI | SECTOR06 | ABB | RET615A_1G | PROTECCION | AREAS NO CLASIFICADAS | 125.0 V |  | Sector 6 | Sector 6 | Subestación eléctrica | 06SEL¦S_029 | SE-29 | ABB | RET615A_1G | No | Protección | Sí
21004996 | REF-615 IP-29-01 | RELEVADOR IP-29-01 BUS A | TRI-REF-DBP-06SEL-S_029-TR_29_01_SE29 | EDIFICIO ADMINISTRATIVO SUR | DBEDI | SECTOR06 | ABB | REF615A_1G | PROTECCION | AREAS NO CLASIFICADAS | 125.0 V |  | Sector 6 | Sector 6 | Subestación eléctrica | 06SEL¦S_029 | SE-29 | ABB | REF615A_1G | No | Protección | Sí
21004995 | GE 350 IE-02 TDB-28-01 | RELEVADOR IE-02 TDB-28-01 BUS B PROT | TRI-REF-DBP-06SEL-S_028-TR_28_22_SE28 | EDIFICIO ADMINISTRATIVO NORTE | DBEDI | SECTOR06 | GE | MULTILIN 350 | PROTECCION | AREAS NO CLASIFICADAS | 125.0 V |  | Sector 6 | Sector 6 | Subestación eléctrica | 06SEL¦S_028 | SE-28 | GENERAL ELECTRIC | MULTILIN 350 | No | Protección | Sí
21004994 | SEL-735 IE-02 TDB-28-01 | RELEVADOR IE-02 TDB-28-01 BUS B MEDICION | TRI-REF-DBP-06SEL-S_028-TR_28_22_SE28 | EDIFICIO ADMINISTRATIVO NORTE | DBEDI | SECTOR06 | SEL | SEL-735 | MEDICION | AREAS NO CLASIFICADAS | 125.0 V |  | Sector 6 | Sector 6 | Subestación eléctrica | 06SEL¦S_028 | SE-28 | SEL | SEL-735 | No | Medición | Sí
21004993 | GE 350 IE-01 TDB-28-01 | RELEVADOR IE-01 TDB-28-01 BUS A PROT | TRI-REF-DBP-06SEL-S_028-TR_28_21_SE28 | EDIFICIO ADMINISTRATIVO NORTE | DBEDI | SECTOR06 | GE | MULTILIN 350 | PROTECCION | AREAS NO CLASIFICADAS | 125.0 V |  | Sector 6 | Sector 6 | Subestación eléctrica | 06SEL¦S_028 | SE-28 | GENERAL ELECTRIC | MULTILIN 350 | No | Protección | Sí
21004992 | SEL-735 IE-01 TDB-28-01 | RELEVADOR IE-01 TDB-28-01 BUS A MEDICION | TRI-REF-DBP-06SEL-S_028-TR_28_21_SE28 | EDIFICIO ADMINISTRATIVO NORTE | DBEDI | SECTOR06 | SEL | SEL-735 | MEDICION | AREAS NO CLASIFICADAS | 125.0 V |  | Sector 6 | Sector 6 | Subestación eléctrica | 06SEL¦S_028 | SE-28 | SEL | SEL-735 | No | Medición | Sí
21004991 | GE 350 IE-2 CCM-28-04 | RELEVADOR IE-2 CCM-28-04 BUS B PROT | TRI-REF-DBP-06SEL-S_028-CCM28_04_B_SE28 | EDIFICIO ADMINISTRATIVO NORTE | DBEDI | SECTOR06 | GE | MULTILIN 350 | PROTECCION | AREAS NO CLASIFICADAS | 125.0 V |  | Sector 6 | Sector 6 | Subestación eléctrica | 06SEL¦S_028 | SE-28 | GENERAL ELECTRIC | MULTILIN 350 | No | Protección | Sí
21004990 | GE 350 IE-1 CCM-28-04 | RELEVADOR IE-1 CCM-28-04 BUS A PROT | TRI-REF-DBP-06SEL-S_028-CCM28_04_A_SE28 | EDIFICIO ADMINISTRATIVO NORTE | DBEDI | SECTOR06 | GE | MULTILIN 350 | PROTECCION | AREAS NO CLASIFICADAS | 125.0 V |  | Sector 6 | Sector 6 | Subestación eléctrica | 06SEL¦S_028 | SE-28 | GENERAL ELECTRIC | MULTILIN 350 | No | Protección | Sí
21004989 | GE 350 IE-2 CCM-28-03 | RELEVADOR IE-2 CCM-28-03 BUS B PROT | TRI-REF-DBP-06SEL-S_028-CCM28_03_B_SE28 | EDIFICIO ADMINISTRATIVO NORTE | DBEDI | SECTOR06 | GE | MULTILIN 350 | PROTECCION | AREAS NO CLASIFICADAS | 125.0 V |  | Sector 6 | Sector 6 | Subestación eléctrica | 06SEL¦S_028 | SE-28 | GENERAL ELECTRIC | MULTILIN 350 | No | Protección | Sí
21004988 | GE 350 IE-1 CCM-28-03 | RELEVADOR IE-1 CCM-28-03 BUS A PROT | TRI-REF-DBP-06SEL-S_028-CCM28_03_A_SE28 | EDIFICIO ADMINISTRATIVO NORTE | DBEDI | SECTOR06 | GE | MULTILIN 350 | PROTECCION | AREAS NO CLASIFICADAS | 125.0 V |  | Sector 6 | Sector 6 | Subestación eléctrica | 06SEL¦S_028 | SE-28 | GENERAL ELECTRIC | MULTILIN 350 | No | Protección | Sí
21004987 | GE 350 IE-2 CCM-28-02 | RELEVADOR IE-2 CCM-28-02 BUS B PROT | TRI-REF-DBP-06SEL-S_028-CCM28_02_B_SE28 | EDIFICIO ADMINISTRATIVO NORTE | DBEDI | SECTOR06 | GE | MULTILIN 350 | PROTECCION | AREAS NO CLASIFICADAS | 125.0 V |  | Sector 6 | Sector 6 | Subestación eléctrica | 06SEL¦S_028 | SE-28 | GENERAL ELECTRIC | MULTILIN 350 | No | Protección | Sí
21004977 | REF615 IV-7 TR-28-04 | RELEVADOR IV-7 BUS B TR-28-04 PROT ALIM | TRI-REF-DBP-06SEL-S_028-TDM28_01_B_SE28 | EDIFICIO ADMINISTRATIVO NORTE | DBEDI | SECTOR06 | ABB | REF615A_1G | PROTECCION | AREAS NO CLASIFICADAS | 125.0 V |  | Sector 6 | Sector 6 | Subestación eléctrica | 06SEL¦S_028 | SE-28 | ABB | REF615A_1G | No | Protección | Sí
21004978 | REA-101 IV-7 TDM-28-01 | RELEVADOR IV-7 BUS B PROT FALLA ARCO | TRI-REF-DBP-06SEL-S_028-TDM28_01_B_SE28 | EDIFICIO ADMINISTRATIVO NORTE | DBEDI | SECTOR06 | ABB | REA-101 | PROTECCION | AREAS NO CLASIFICADAS | 125.0 V |  | Sector 6 | Sector 6 | Subestación eléctrica | 06SEL¦S_028 | SE-28 | ABB | REA 101 | No | Protección | Sí
21004979 | REF615 IV-7 TR-28-06 | RELEVADOR IV-7 BUS B TR-28-06 PROT ALIM | TRI-REF-DBP-06SEL-S_028-TDM28_01_B_SE28 | EDIFICIO ADMINISTRATIVO NORTE | DBEDI | SECTOR06 | ABB | REF615A_1G | PROTECCION | AREAS NO CLASIFICADAS | 125.0 V |  | Sector 6 | Sector 6 | Subestación eléctrica | 06SEL¦S_028 | SE-28 | ABB | REF615A_1G | No | Protección | Sí
21004980 | REF615 IV-11 TR-28-0 | RELEVADOR IV-11 BUS B TR-28-08 PROT ALIM | TRI-REF-DBP-06SEL-S_028-TDM28_01_B_SE28 | EDIFICIO ADMINISTRATIVO NORTE | DBEDI | SECTOR06 | ABB | REF615A_1G | PROTECCION | AREAS NO CLASIFICADAS | 125.0 V |  | Sector 6 | Sector 6 | Subestación eléctrica | 06SEL¦S_028 | SE-28 | ABB | REF615A_1G | No | Protección | Sí
21004981 | REF615 IV-13 TR-28-10 | RELEVADOR IV-13 BUS B TR-28-10 PROT ALIM | TRI-REF-DBP-06SEL-S_028-TDM28_01_B_SE28 | EDIFICIO ADMINISTRATIVO NORTE | DBEDI | SECTOR06 | ABB | REF615A_1G | PROTECCION | AREAS NO CLASIFICADAS | 125.0 V |  | Sector 6 | Sector 6 | Subestación eléctrica | 06SEL¦S_028 | SE-28 | ABB | REF615A_1G | No | Protección | Sí
21004986 | GE 350 IE-1 CCM-28-02 | RELEVADOR IE-1 CCM-28-02 BUS A PROT | TRI-REF-DBP-06SEL-S_028-CCM28_02_A_SE28 | EDIFICIO ADMINISTRATIVO NORTE | DBEDI | SECTOR06 | GE | MULTILIN 350 | PROTECCION | AREAS NO CLASIFICADAS | 125.0 V |  | Sector 6 | Sector 6 | Subestación eléctrica | 06SEL¦S_028 | SE-28 | GENERAL ELECTRIC | MULTILIN 350 | No | Protección | Sí
21004985 | GE 350 IE-2 CCM-28-01 | RELEVADOR IE-2 CCM-28-01 BUS B PROT | TRI-REF-DBP-06SEL-S_028-CCM28_01_A_SE28 | EDIFICIO ADMINISTRATIVO NORTE | DBEDI | SECTOR06 | GE | MULTILIN 350 | PROTECCION | AREAS NO CLASIFICADAS | 125.0 V |  | Sector 6 | Sector 6 | Subestación eléctrica | 06SEL¦S_028 | SE-28 | GENERAL ELECTRIC | MULTILIN 350 | No | Protección | Sí
21004984 | GE 350 IE-1 CCM-28-01 | RELEVADOR IE-1 CCM-28-01 BUS A PROT | TRI-REF-DBP-06SEL-S_028-CCM28_01_B_SE28 | EDIFICIO ADMINISTRATIVO NORTE | DBEDI | SECTOR06 | GE | MULTILIN 350 | PROTECCION | AREAS NO CLASIFICADAS | 125.0 V |  | Sector 6 | Sector 6 | Subestación eléctrica | 06SEL¦S_028 | SE-28 | GENERAL ELECTRIC | MULTILIN 350 | No | Protección | Sí
21004982 | GE 350 IV-3 A TDM-28-01 | RELEVADOR IV-3 PROT. 27 ENLACE | TRI-REF-DBP-06SEL-S_028-TDM28_01_A_SE28 | EDIFICIO ADMINISTRATIVO NORTE | DBEDI | SECTOR06 | GE | MULTILIN 350 | PROTECCION | AREAS NO CLASIFICADAS | 125.0 V |  | Sector 6 | Sector 6 | Subestación eléctrica | 06SEL¦S_028 | SE-28 | GENERAL ELECTRIC | MULTILIN 350 | No | Protección | Sí
21004983 | GE 350 IV-3 B TDM-28-01 | RELEVADOR IV-3 PROT. 27 ENLACE | TRI-REF-DBP-06SEL-S_028-TDM28_01_A_SE28 | EDIFICIO ADMINISTRATIVO NORTE | DBEDI | SECTOR06 | GE | MULTILIN 350 | PROTECCION | AREAS NO CLASIFICADAS | 125.0 V |  | Sector 6 | Sector 6 | Subestación eléctrica | 06SEL¦S_028 | SE-28 | GENERAL ELECTRIC | MULTILIN 350 | No | Protección | Sí
20971818 | P5F30-IV-08 T-SEP0102 | RELEVADOR P5F30-IV-08 T-SEP0102 | TRI-REF-DBP-08SEL-SEP01-TDMT_SEP01_02_A | PLANTA DE COGENERACIÓN | DBGEA | SECTOR08 | SCHNEIDER ELECTRIC | P5F30 | MEDICION Y PROTECCION | AREAS NO CLASIFICADAS | 125.0 V | PC03 | Sector 8 | Sector 8 | Subestación eléctrica | 08SEL¦SEP01 | SEP-01 | SCHNEIDER ELECTRIC | P5F30 | No | Protección y medición | Sí
20971819 | P5F30-IV-09 T-SEP0102 | RELEVADOR P5F30-IV-09 T-SEP0102 | TRI-REF-DBP-08SEL-SEP01-TDMT_SEP01_02_A | PLANTA DE COGENERACIÓN | DBGEA | SECTOR08 | SCHNEIDER ELECTRIC | P5F30 | MEDICION Y PROTECCION | AREAS NO CLASIFICADAS | 125.0 V | PC03 | Sector 8 | Sector 8 | Subestación eléctrica | 08SEL¦SEP01 | SEP-01 | SCHNEIDER ELECTRIC | P5F30 | No | Protección y medición | Sí
20971817 | P5F30-IV-07 T-SEP0102 | RELEVADOR P5F30-IV-07 T-SEP0102 | TRI-REF-DBP-08SEL-SEP01-TDMT_SEP01_02_A | PLANTA DE COGENERACIÓN | DBGEA | SECTOR08 | SCHNEIDER ELECTRIC | P5F30 | MEDICION Y PROTECCION | AREAS NO CLASIFICADAS | 125.0 V | PC03 | Sector 8 | Sector 8 | Subestación eléctrica | 08SEL¦SEP01 | SEP-01 | SCHNEIDER ELECTRIC | P5F30 | No | Protección y medición | Sí
20971816 | P5F30-IV-06 T-SEP0102 | RELEVADOR P5F30-IV-06 T-SEP0102 | TRI-REF-DBP-08SEL-SEP01-TDMT_SEP01_02_A | PLANTA DE COGENERACIÓN | DBGEA | SECTOR08 | SCHNEIDER ELECTRIC | P5F30 | MEDICION Y PROTECCION | AREAS NO CLASIFICADAS | 125.0 V | PC03 | Sector 8 | Sector 8 | Subestación eléctrica | 08SEL¦SEP01 | SEP-01 | SCHNEIDER ELECTRIC | P5F30 | No | Protección y medición | Sí
20971815 | P5F30-IV-05 T-SEP0102 | RELEVADOR P5F30-IV-05 T-SEP0102 | TRI-REF-DBP-08SEL-SEP01-TDMT_SEP01_02_A | PLANTA DE COGENERACIÓN | DBGEA | SECTOR08 | SCHNEIDER ELECTRIC | P5F30 | MEDICION Y PROTECCION | AREAS NO CLASIFICADAS | 125.0 V | PC03 | Sector 8 | Sector 8 | Subestación eléctrica | 08SEL¦SEP01 | SEP-01 | SCHNEIDER ELECTRIC | P5F30 | No | Protección y medición | Sí
20971820 | P5F30-IV-10 T-SEP0102 | RELEVADOR P5F30-IV-10 T-SEP0102 | TRI-REF-DBP-08SEL-SEP01-TDMT_SEP01_02_A | PLANTA DE COGENERACIÓN | DBGEA | SECTOR08 | SCHNEIDER ELECTRIC | P5F30 | MEDICION Y PROTECCION | AREAS NO CLASIFICADAS | 125.0 V | PC03 | Sector 8 | Sector 8 | Subestación eléctrica | 08SEL¦SEP01 | SEP-01 | SCHNEIDER ELECTRIC | P5F30 | No | Protección y medición | Sí
20971821 | P5F30-IV-14 T-SEP0102 | RELEVADOR P5F30-IV-14 T-SEP0102 | TRI-REF-DBP-08SEL-SEP01-TDMT_SEP01_02_B | PLANTA DE COGENERACIÓN | DBGEA | SECTOR08 | SCHNEIDER ELECTRIC | P5F30 | MEDICION Y PROTECCION | AREAS NO CLASIFICADAS | 125.0 V | PC03 | Sector 8 | Sector 8 | Subestación eléctrica | 08SEL¦SEP01 | SEP-01 | SCHNEIDER ELECTRIC | P5F30 | No | Protección y medición | Sí
20971822 | P5F30-IV-15 T-SEP0102 | RELEVADOR P5F30-IV-15 T-SEP0102 | TRI-REF-DBP-08SEL-SEP01-TDMT_SEP01_02_B | PLANTA DE COGENERACIÓN | DBGEA | SECTOR08 | SCHNEIDER ELECTRIC | P5F30 | MEDICION Y PROTECCION | AREAS NO CLASIFICADAS | 125.0 V | PC03 | Sector 8 | Sector 8 | Subestación eléctrica | 08SEL¦SEP01 | SEP-01 | SCHNEIDER ELECTRIC | P5F30 | No | Protección y medición | Sí
20971823 | P5F30-IV-16 T-SEP0102 | RELEVADOR P5F30-IV-16 T-SEP0102 | TRI-REF-DBP-08SEL-SEP01-TDMT_SEP01_02_B | PLANTA DE COGENERACIÓN | DBGEA | SECTOR08 | SCHNEIDER ELECTRIC | P5F30 | MEDICION Y PROTECCION | AREAS NO CLASIFICADAS | 125.0 V | PC03 | Sector 8 | Sector 8 | Subestación eléctrica | 08SEL¦SEP01 | SEP-01 | SCHNEIDER ELECTRIC | P5F30 | No | Protección y medición | Sí
20971824 | P5F30-IV-17 T-SEP0102 | RELEVADOR P5F30-IV-17 T-SEP0102 | TRI-REF-DBP-08SEL-SEP01-TDMT_SEP01_02_B | PLANTA DE COGENERACIÓN | DBGEA | SECTOR08 | SCHNEIDER ELECTRIC | P5F30 | MEDICION Y PROTECCION | AREAS NO CLASIFICADAS | 125.0 V | PC03 | Sector 8 | Sector 8 | Subestación eléctrica | 08SEL¦SEP01 | SEP-01 | SCHNEIDER ELECTRIC | P5F30 | No | Protección y medición | Sí
20971814 | P5F30-IV-04 T-SEP0102 | RELEVADOR P5F30-IV-04 T-SEP0102 | TRI-REF-DBP-08SEL-SEP01-TDMT_SEP01_02_A | PLANTA DE COGENERACIÓN | DBGEA | SECTOR08 | SCHNEIDER ELECTRIC | P5F30 | MEDICION Y PROTECCION | AREAS NO CLASIFICADAS | 125.0 V | PC03 | Sector 8 | Sector 8 | Subestación eléctrica | 08SEL¦SEP01 | SEP-01 | SCHNEIDER ELECTRIC | P5F30 | No | Protección y medición | Sí
20971813 | P5F30-IV-03 T-SEP0102 | RELEVADOR P5F30-IV-03 T-SEP0102 | TRI-REF-DBP-08SEL-SEP01-TDMT_SEP01_02_A | PLANTA DE COGENERACIÓN | DBGEA | SECTOR08 | SCHNEIDER ELECTRIC | P5F30 | MEDICION Y PROTECCION | AREAS NO CLASIFICADAS | 125.0 V | PC03 | Sector 8 | Sector 8 | Subestación eléctrica | 08SEL¦SEP01 | SEP-01 | SCHNEIDER ELECTRIC | P5F30 | No | Protección y medición | Sí
20971812 | MB90-IV-02C T-SEP0102 | RELEVADOR MB90-IV-02C T-SEP0102 | TRI-REF-DBP-08SEL-SEP01-TDMT_SEP01_02_B | PLANTA DE COGENERACIÓN | DBGEA | SECTOR08 | GE | MULTILIN B90 | MEDICION Y PROTECCION | AREAS NO CLASIFICADAS | 125.0 V | PC05 | Sector 8 | Sector 8 | Subestación eléctrica | 08SEL¦SEP01 | SEP-01 | GENERAL ELECTRIC | MULTILIN B90 | No | Protección y medición | Sí
20971811 | MB90-IV-02AB T-SEP0102 | RELEVADOR MB90-IV-02AB T-SEP0102 | TRI-REF-DBP-08SEL-SEP01-TDMT_SEP01_02_B | PLANTA DE COGENERACIÓN | DBGEA | SECTOR08 | GE | MULTILIN B90 | MEDICION Y PROTECCION | AREAS NO CLASIFICADAS | 125.0 V | PC05 | Sector 8 | Sector 8 | Subestación eléctrica | 08SEL¦SEP01 | SEP-01 | GENERAL ELECTRIC | MULTILIN B90 | No | Protección y medición | Sí
20971810 | P5F30-IV-02 T-SEP0102 | RELEVADOR P5F30-IV-02 T-SEP0102 | TRI-REF-DBP-08SEL-SEP01-TDMT_SEP01_02_B | PLANTA DE COGENERACIÓN | DBGEA | SECTOR08 | SCHNEIDER ELECTRIC | P5F30 | MEDICION Y PROTECCION | AREAS NO CLASIFICADAS | 125.0 V | PC03 | Sector 8 | Sector 8 | Subestación eléctrica | 08SEL¦SEP01 | SEP-01 | SCHNEIDER ELECTRIC | P5F30 | No | Protección y medición | Sí
20971809 | MB90-IV-01C T-SEP0102 | RELEVADOR MB90-IV-01C T-SEP0102 | TRI-REF-DBP-08SEL-SEP01-TDMT_SEP01_02_A | PLANTA DE COGENERACIÓN | DBGEA | SECTOR08 | GE | MULTILIN B90 | MEDICION Y PROTECCION | AREAS NO CLASIFICADAS | 125.0 V | PC05 | Sector 8 | Sector 8 | Subestación eléctrica | 08SEL¦SEP01 | SEP-01 | GENERAL ELECTRIC | MULTILIN B90 | No | Protección y medición | Sí
20971808 | MB90-IV-01AB T-SEP0102 | RELEVADOR MB90-IV-01AB T-SEP0102 | TRI-REF-DBP-08SEL-SEP01-TDMT_SEP01_02_A | PLANTA DE COGENERACIÓN | DBGEA | SECTOR08 | GE | MULTILIN B90 | MEDICION Y PROTECCION | AREAS NO CLASIFICADAS | 125.0 V | PC05 | Sector 8 | Sector 8 | Subestación eléctrica | 08SEL¦SEP01 | SEP-01 | GENERAL ELECTRIC | MULTILIN B90 | No | Protección y medición | Sí
20971807 | P5F30-IV-01 T-SEP0102 | RELEVADOR P5F30-IV-01 T-SEP0102 | TRI-REF-DBP-08SEL-SEP01-TDMT_SEP01_02_A | PLANTA DE COGENERACIÓN | DBGEA | SECTOR08 | SCHNEIDER ELECTRIC | P5F30 | MEDICION Y PROTECCION | AREAS NO CLASIFICADAS | 125.0 V | PC03 | Sector 8 | Sector 8 | Subestación eléctrica | 08SEL¦SEP01 | SEP-01 | SCHNEIDER ELECTRIC | P5F30 | No | Protección y medición | Sí
20971806 | SEL735-SE-01(TDMT216-03B) | RELEVADOR SEL735-SE-01(TDMT216-03B) | TRI-REF-DBP-08SEL-SEP01-TDMT_SEP01_05_B | PLANTA DE COGENERACIÓN | DBGEA | SECTOR08 | SEL | SEL-735 | MEDICION | AREAS NO CLASIFICADAS | 125.0 V | PC03 | Sector 8 | Sector 8 | Subestación eléctrica | 08SEL¦SEP01 | SEP-01 | SEL | SEL-735 | No | Medición | Sí
20971805 | REF615-SE-01(TDMT216-03B) | RELEVADOR REF615-SE-01(TDMT216-03B) | TRI-REF-DBP-08SEL-SEP01-TDMT_SEP01_05_B | PLANTA DE COGENERACIÓN | DBGEA | SECTOR08 | ABB | REF615A_1G | MEDICION Y PROTECCION | AREAS NO CLASIFICADAS | 125.0 V | PC02 | Sector 8 | Sector 8 | Subestación eléctrica | 08SEL¦SEP01 | SEP-01 | ABB | REF615A_1G | No | Protección y medición | Sí
20971825 | P5F30-IV-18 T-SEP0102 | RELEVADOR P5F30-IV-18 T-SEP0102 | TRI-REF-DBP-08SEL-SEP01-TDMT_SEP01_02_B | PLANTA DE COGENERACIÓN | DBGEA | SECTOR08 | SCHNEIDER ELECTRIC | P5F30 | MEDICION Y PROTECCION | AREAS NO CLASIFICADAS | 125.0 V | PC03 | Sector 8 | Sector 8 | Subestación eléctrica | 08SEL¦SEP01 | SEP-01 | SCHNEIDER ELECTRIC | P5F30 | No | Protección y medición | Sí
20971826 | P5F30-IV-19 T-SEP0102 | RELEVADOR P5F30-IV-19 T-SEP0102 | TRI-REF-DBP-08SEL-SEP01-TDMT_SEP01_02_B | PLANTA DE COGENERACIÓN | DBGEA | SECTOR08 | SCHNEIDER ELECTRIC | P5F30 | MEDICION Y PROTECCION | AREAS NO CLASIFICADAS | 125.0 V | PC03 | Sector 8 | Sector 8 | Subestación eléctrica | 08SEL¦SEP01 | SEP-01 | SCHNEIDER ELECTRIC | P5F30 | No | Protección y medición | Sí
20971827 | P5F30-IV-20 T-SEP0102 | RELEVADOR P5F30-IV-20 T-SEP0102 | TRI-REF-DBP-08SEL-SEP01-TDMT_SEP01_02_B | PLANTA DE COGENERACIÓN | DBGEA | SECTOR08 | SCHNEIDER ELECTRIC | P5F30 | MEDICION Y PROTECCION | AREAS NO CLASIFICADAS | 125.0 V | PC03 | Sector 8 | Sector 8 | Subestación eléctrica | 08SEL¦SEP01 | SEP-01 | SCHNEIDER ELECTRIC | P5F30 | No | Protección y medición | Sí
20971828 | P5F30-03-IV-01 T-SEP0103 | RELEVADOR P5F30-03-IV-01 T-SEP0103 | TRI-REF-DBP-08SEL-SEP01-TDMT_SEP01_03_A | PLANTA DE COGENERACIÓN | DBGEA | SECTOR08 | SCHNEIDER ELECTRIC | P5F30 | MEDICION Y PROTECCION | AREAS NO CLASIFICADAS | 125.0 V | PC03 | Sector 8 | Sector 8 | Subestación eléctrica | 08SEL¦SEP01 | SEP-01 | SCHNEIDER ELECTRIC | P5F30 | No | Protección y medición | Sí
20971829 | MB90-03-IV-01AB T-SEP0103 | RELEVADOR MB90-03-IV-01AB T-SEP0103 | TRI-REF-DBP-08SEL-SEP01-TDMT_SEP01_03_A | PLANTA DE COGENERACIÓN | DBGEA | SECTOR08 | GE | MULTILIN B90 | MEDICION Y PROTECCION | AREAS NO CLASIFICADAS | 125.0 V | PC05 | Sector 8 | Sector 8 | Subestación eléctrica | 08SEL¦SEP01 | SEP-01 | GENERAL ELECTRIC | MULTILIN B90 | No | Protección y medición | Sí
20971830 | MB90-03-IV-01C T-SEP0103 | RELEVADOR MB90-03-IV-01C T-SEP0103 | TRI-REF-DBP-08SEL-SEP01-TDMT_SEP01_03_A | PLANTA DE COGENERACIÓN | DBGEA | SECTOR08 | GE | MULTILIN B90 | MEDICION Y PROTECCION | AREAS NO CLASIFICADAS | 125.0 V | PC05 | Sector 8 | Sector 8 | Subestación eléctrica | 08SEL¦SEP01 | SEP-01 | GENERAL ELECTRIC | MULTILIN B90 | No | Protección y medición | Sí
20971831 | P5F30-03-IV-02 T-SEP0103 | RELEVADOR P5F30-03-IV-02 T-SEP0103 | TRI-REF-DBP-08SEL-SEP01-TDMT_SEP01_03_B | PLANTA DE COGENERACIÓN | DBGEA | SECTOR08 | SCHNEIDER ELECTRIC | P5F30 | MEDICION Y PROTECCION | AREAS NO CLASIFICADAS | 125.0 V | PC03 | Sector 8 | Sector 8 | Subestación eléctrica | 08SEL¦SEP01 | SEP-01 | SCHNEIDER ELECTRIC | P5F30 | No | Protección y medición | Sí
20971832 | MB90-03-IV-02AB T-SEP0103 | RELEVADOR MB90-03-IV-02AB T-SEP0103 | TRI-REF-DBP-08SEL-SEP01-TDMT_SEP01_03_B | PLANTA DE COGENERACIÓN | DBGEA | SECTOR08 | GE | MULTILIN B90 | MEDICION Y PROTECCION | AREAS NO CLASIFICADAS | 125.0 V | PC05 | Sector 8 | Sector 8 | Subestación eléctrica | 08SEL¦SEP01 | SEP-01 | GENERAL ELECTRIC | MULTILIN B90 | No | Protección y medición | Sí
20971833 | MB90-03-IV-02C T-SEP0103 | RELEVADOR MB90-03-IV-02C T-SEP0103 | TRI-REF-DBP-08SEL-SEP01-TDMT_SEP01_03_B | PLANTA DE COGENERACIÓN | DBGEA | SECTOR08 | GE | MULTILIN B90 | MEDICION Y PROTECCION | AREAS NO CLASIFICADAS | 125.0 V | PC05 | Sector 8 | Sector 8 | Subestación eléctrica | 08SEL¦SEP01 | SEP-01 | GENERAL ELECTRIC | MULTILIN B90 | No | Protección y medición | Sí
20971834 | P5F30-03-IV-03 T-SEP0103 | RELEVADOR P5F30-03-IV-03 T-SEP0103 | TRI-REF-DBP-08SEL-SEP01-TDMT_SEP01_03_A | PLANTA DE COGENERACIÓN | DBGEA | SECTOR08 | SCHNEIDER ELECTRIC | P5F30 | MEDICION Y PROTECCION | AREAS NO CLASIFICADAS | 125.0 V | PC03 | Sector 8 | Sector 8 | Subestación eléctrica | 08SEL¦SEP01 | SEP-01 | SCHNEIDER ELECTRIC | P5F30 | No | Protección y medición | Sí
20971835 | P5F30-03-IV-04 T-SEP0103 | RELEVADOR P5F30-03-IV-04 T-SEP0103 | TRI-REF-DBP-08SEL-SEP01-TDMT_SEP01_03_A | PLANTA DE COGENERACIÓN | DBGEA | SECTOR08 | SCHNEIDER ELECTRIC | P5F30 | MEDICION Y PROTECCION | AREAS NO CLASIFICADAS | 125.0 V | PC03 | Sector 8 | Sector 8 | Subestación eléctrica | 08SEL¦SEP01 | SEP-01 | SCHNEIDER ELECTRIC | P5F30 | No | Protección y medición | Sí
20971836 | P5F30-03-IV-05 T-SEP0103 | RELEVADOR P5F30-03-IV-05 T-SEP0103 | TRI-REF-DBP-08SEL-SEP01-TDMT_SEP01_03_A | PLANTA DE COGENERACIÓN | DBGEA | SECTOR08 | SCHNEIDER ELECTRIC | P5F30 | MEDICION Y PROTECCION | AREAS NO CLASIFICADAS | 125.0 V | PC03 | Sector 8 | Sector 8 | Subestación eléctrica | 08SEL¦SEP01 | SEP-01 | SCHNEIDER ELECTRIC | P5F30 | No | Protección y medición | Sí
20971837 | P5F30-03-IV-06 T-SEP0103 | RELEVADOR P5F30-03-IV-06 T-SEP0103 | TRI-REF-DBP-08SEL-SEP01-TDMT_SEP01_03_A | PLANTA DE COGENERACIÓN | DBGEA | SECTOR08 | SCHNEIDER ELECTRIC | P5F30 | MEDICION Y PROTECCION | AREAS NO CLASIFICADAS | 125.0 V | PC03 | Sector 8 | Sector 8 | Subestación eléctrica | 08SEL¦SEP01 | SEP-01 | SCHNEIDER ELECTRIC | P5F30 | No | Protección y medición | Sí
20971838 | P5F30-03-IV-07 T-SEP0103 | RELEVADOR P5F30-03-IV-07 T-SEP0103 | TRI-REF-DBP-08SEL-SEP01-TDMT_SEP01_03_A | PLANTA DE COGENERACIÓN | DBGEA | SECTOR08 | SCHNEIDER ELECTRIC | P5F30 | MEDICION Y PROTECCION | AREAS NO CLASIFICADAS | 125.0 V | PC03 | Sector 8 | Sector 8 | Subestación eléctrica | 08SEL¦SEP01 | SEP-01 | SCHNEIDER ELECTRIC | P5F30 | No | Protección y medición | Sí
20971839 | P5F30-03-IV-09 T-SEP0103 | RELEVADOR P5F30-03-IV-09 T-SEP0103 | TRI-REF-DBP-08SEL-SEP01-TDMT_SEP01_03_A | PLANTA DE COGENERACIÓN | DBGEA | SECTOR08 | SCHNEIDER ELECTRIC | P5F30 | MEDICION Y PROTECCION | AREAS NO CLASIFICADAS | 125.0 V | PC03 | Sector 8 | Sector 8 | Subestación eléctrica | 08SEL¦SEP01 | SEP-01 | SCHNEIDER ELECTRIC | P5F30 | No | Protección y medición | Sí
20971840 | P5F30-03-IV-12 T-SEP0103 | RELEVADOR P5F30-03-IV-12 T-SEP0103 | TRI-REF-DBP-08SEL-SEP01-TDMT_SEP01_03_B | PLANTA DE COGENERACIÓN | DBGEA | SECTOR08 | SCHNEIDER ELECTRIC | P5F30 | MEDICION Y PROTECCION | AREAS NO CLASIFICADAS | 125.0 V | PC03 | Sector 8 | Sector 8 | Subestación eléctrica | 08SEL¦SEP01 | SEP-01 | SCHNEIDER ELECTRIC | P5F30 | No | Protección y medición | Sí
20971841 | P5F30-03-IV-13 T-SEP0103 | RELEVADOR P5F30-03-IV-13 T-SEP0103 | TRI-REF-DBP-08SEL-SEP01-TDMT_SEP01_03_B | PLANTA DE COGENERACIÓN | DBGEA | SECTOR08 | SCHNEIDER ELECTRIC | P5F30 | MEDICION Y PROTECCION | AREAS NO CLASIFICADAS | 125.0 V | PC03 | Sector 8 | Sector 8 | Subestación eléctrica | 08SEL¦SEP01 | SEP-01 | SCHNEIDER ELECTRIC | P5F30 | No | Protección y medición | Sí
20971842 | P5F30-03-IV-14 T-SEP0103 | RELEVADOR P5F30-03-IV-14 T-SEP0103 | TRI-REF-DBP-08SEL-SEP01-TDMT_SEP01_03_B | PLANTA DE COGENERACIÓN | DBGEA | SECTOR08 | SCHNEIDER ELECTRIC | P5F30 | MEDICION Y PROTECCION | AREAS NO CLASIFICADAS | 125.0 V | PC03 | Sector 8 | Sector 8 | Subestación eléctrica | 08SEL¦SEP01 | SEP-01 | SCHNEIDER ELECTRIC | P5F30 | No | Protección y medición | Sí
20971843 | P5F30-03-IV-15 T-SEP0103 | RELEVADOR P5F30-03-IV-15 T-SEP0103 | TRI-REF-DBP-08SEL-SEP01-TDMT_SEP01_03_B | PLANTA DE COGENERACIÓN | DBGEA | SECTOR08 | SCHNEIDER ELECTRIC | P5F30 | MEDICION Y PROTECCION | AREAS NO CLASIFICADAS | 125.0 V | PC03 | Sector 8 | Sector 8 | Subestación eléctrica | 08SEL¦SEP01 | SEP-01 | SCHNEIDER ELECTRIC | P5F30 | No | Protección y medición | Sí
20971844 | P5F30-03-IV-17 T-SEP0103 | RELEVADOR P5F30-03-IV-17 T-SEP0103 | TRI-REF-DBP-08SEL-SEP01-TDMT_SEP01_03_B | PLANTA DE COGENERACIÓN | DBGEA | SECTOR08 | SCHNEIDER ELECTRIC | P5F30 | MEDICION Y PROTECCION | AREAS NO CLASIFICADAS | 125.0 V | PC03 | Sector 8 | Sector 8 | Subestación eléctrica | 08SEL¦SEP01 | SEP-01 | SCHNEIDER ELECTRIC | P5F30 | No | Protección y medición | Sí
20971804 | SEL735-SE-10 B | RELEVADOR SEL735-SE-10 B | TRI-REF-DBP-08SEL-SEP01-TDMT_SEP01_05_B | PLANTA DE COGENERACIÓN | DBGEA | SECTOR08 | SEL | SEL-735 | MEDICION | AREAS NO CLASIFICADAS | 125.0 V | PC03 | Sector 8 | Sector 8 | Subestación eléctrica | 08SEL¦SEP01 | SEP-01 | SEL | SEL-735 | No | Medición | Sí
20971764 | REF615-H09(TDMT-SEP01-01) | RELEVADOR REF615-H09(TDMT-SEP01-01) | TRI-REF-DBP-08SEL-SEP01-TDMT_SEP01_01_A | PLANTA DE COGENERACIÓN | DBGEA | SECTOR08 | ABB | REF615A_1G | MEDICION Y PROTECCION | AREAS NO CLASIFICADAS | 125.0 V | PC02 | Sector 8 | Sector 8 | Subestación eléctrica | 08SEL¦SEP01 | SEP-01 | ABB | REF615A_1G | No | Protección y medición | Sí
20971765 | REF620-H10(TDMT-SEP01-01) | RELEVADOR REF620-H10(TDMT-SEP01-01) | TRI-REF-DBP-08SEL-SEP01-TDMT_SEP01_01_A | PLANTA DE COGENERACIÓN | DBGEA | SECTOR08 | ABB | REF620E_1G | MEDICION Y PROTECCION | AREAS NO CLASIFICADAS | 125.0 V | PC02 | Sector 8 | Sector 8 | Subestación eléctrica | 08SEL¦SEP01 | SEP-01 | ABB | REF620E_1G | No | Protección y medición | Sí
20971766 | REF615-H11(TDMT-SEP01-01) | RELEVADOR REF615-H11(TDMT-SEP01-01) | TRI-REF-DBP-08SEL-SEP01-TDMT_SEP01_01_B | PLANTA DE COGENERACIÓN | DBGEA | SECTOR08 | ABB | REF615A_1G | MEDICION Y PROTECCION | AREAS NO CLASIFICADAS | 125.0 V | PC02 | Sector 8 | Sector 8 | Subestación eléctrica | 08SEL¦SEP01 | SEP-01 | ABB | REF615A_1G | No | Protección y medición | Sí
20971767 | RET615-H12(TR-SEP01-02) | RELEVADOR RET615-H12(TR-SEP01-02) | TRI-REF-DBP-08SEL-SEP01-TR_SEP01_02B | PLANTA DE COGENERACIÓN | DBGEA | SECTOR08 | ABB | REF615A_1G | MEDICION Y PROTECCION | AREAS NO CLASIFICADAS | 125.0 V | PC02 | Sector 8 | Sector 8 | Subestación eléctrica | 08SEL¦SEP01 | SEP-01 | ABB | REF615A_1G | No | Protección y medición | Sí
20971768 | REF620-H12(TR-SEP01-02) | RELEVADOR REF620-H12(TR-SEP01-02) | TRI-REF-DBP-08SEL-SEP01-TR_SEP01_02B | PLANTA DE COGENERACIÓN | DBGEA | SECTOR08 | ABB | REF620E_1G | MEDICION Y PROTECCION | AREAS NO CLASIFICADAS | 125.0 V | PC02 | Sector 8 | Sector 8 | Subestación eléctrica | 08SEL¦SEP01 | SEP-01 | ABB | REF620E_1G | No | Protección y medición | Sí
20971769 | SEL735-H12(TR-SEP01-02) | RELEVADOR SEL735-H12(TR-SEP01-02) | TRI-REF-DBP-08SEL-SEP01-TR_SEP01_02B | PLANTA DE COGENERACIÓN | DBGEA | SECTOR08 | SEL | SEL-735 | MEDICION | AREAS NO CLASIFICADAS | 125.0 V | PC03 | Sector 8 | Sector 8 | Subestación eléctrica | 08SEL¦SEP01 | SEP-01 | SEL | SEL-735 | No | Medición | Sí
20971770 | RET615-H13(TR-SEP01-03) | RELEVADOR RET615-H13(TR-SEP01-03) | TRI-REF-DBP-08SEL-SEP01-TR_SEP01_03B | PLANTA DE COGENERACIÓN | DBGEA | SECTOR08 | ABB | REF615A_1G | MEDICION Y PROTECCION | AREAS NO CLASIFICADAS | 125.0 V | PC02 | Sector 8 | Sector 8 | Subestación eléctrica | 08SEL¦SEP01 | SEP-01 | ABB | REF615A_1G | No | Protección y medición | Sí
20971771 | REF620-H13(TR-SEP01-03) | RELEVADOR REF620-H13(TR-SEP01-03) | TRI-REF-DBP-08SEL-SEP01-TR_SEP01_03B | PLANTA DE COGENERACIÓN | DBGEA | SECTOR08 | ABB | REF620E_1G | MEDICION Y PROTECCION | AREAS NO CLASIFICADAS | 125.0 V | PC02 | Sector 8 | Sector 8 | Subestación eléctrica | 08SEL¦SEP01 | SEP-01 | ABB | REF620E_1G | No | Protección y medición | Sí
20971772 | SEL735-H13(TR-SEP01-03) | RELEVADOR SEL735-H13(TR-SEP01-03) | TRI-REF-DBP-08SEL-SEP01-TR_SEP01_03B | PLANTA DE COGENERACIÓN | DBGEA | SECTOR08 | SEL | SEL-735 | MEDICION | AREAS NO CLASIFICADAS | 125.0 V | PC03 | Sector 8 | Sector 8 | Subestación eléctrica | 08SEL¦SEP01 | SEP-01 | SEL | SEL-735 | No | Medición | Sí
20971773 | RET615-H14(TR-SEP01-04) | RELEVADOR RET615-H14(TR-SEP01-04) | TRI-REF-DBP-08SEL-SEP01-TR_SEP01_04B | PLANTA DE COGENERACIÓN | DBGEA | SECTOR08 | ABB | RET615A_1G | MEDICION Y PROTECCION | AREAS NO CLASIFICADAS | 125.0 V | PC02 | Sector 8 | Sector 8 | Subestación eléctrica | 08SEL¦SEP01 | SEP-01 | ABB | RET615A_1G | No | Protección y medición | Sí
20971774 | REF620-H14(TR-SEP01-04) | RELEVADOR REF620-H14(TR-SEP01-04) | TRI-REF-DBP-08SEL-SEP01-TR_SEP01_04B | PLANTA DE COGENERACIÓN | DBGEA | SECTOR08 | ABB | REF620E_1G | MEDICION Y PROTECCION | AREAS NO CLASIFICADAS | 125.0 V | PC02 | Sector 8 | Sector 8 | Subestación eléctrica | 08SEL¦SEP01 | SEP-01 | ABB | REF620E_1G | No | Protección y medición | Sí
20971775 | SEL735-H14(TR-SEP01-04) | RELEVADOR SEL735-H14(TR-SEP01-04) | TRI-REF-DBP-08SEL-SEP01-TR_SEP01_04B | PLANTA DE COGENERACIÓN | DBGEA | SECTOR08 | SEL | SEL-735 | MEDICION | AREAS NO CLASIFICADAS | 125.0 V | PC03 | Sector 8 | Sector 8 | Subestación eléctrica | 08SEL¦SEP01 | SEP-01 | SEL | SEL-735 | No | Medición | Sí
20971776 | RET615-H15(TR-SEP01-05) | RELEVADOR RET615-H15(TR-SEP01-05) | TRI-REF-DBP-08SEL-SEP01-TR_SEP01_05B | PLANTA DE COGENERACIÓN | DBGEA | SECTOR08 | ABB | REF615A_1G | MEDICION Y PROTECCION | AREAS NO CLASIFICADAS | 125.0 V | PC02 | Sector 8 | Sector 8 | Subestación eléctrica | 08SEL¦SEP01 | SEP-01 | ABB | REF615A_1G | No | Protección y medición | Sí
20971777 | REF620-H15(TR-SEP01-05) | RELEVADOR REF620-H15(TR-SEP01-05) | TRI-REF-DBP-08SEL-SEP01-TR_SEP01_05B | PLANTA DE COGENERACIÓN | DBGEA | SECTOR08 | ABB | REF620E_1G | MEDICION Y PROTECCION | AREAS NO CLASIFICADAS | 125.0 V | PC02 | Sector 8 | Sector 8 | Subestación eléctrica | 08SEL¦SEP01 | SEP-01 | ABB | REF620E_1G | No | Protección y medición | Sí
20971778 | SEL735-H15(TR-SEP01-05) | RELEVADOR SEL735-H15(TR-SEP01-05) | TRI-REF-DBP-08SEL-SEP01-TR_SEP01_05B | PLANTA DE COGENERACIÓN | DBGEA | SECTOR08 | SEL | SEL-735 | MEDICION | AREAS NO CLASIFICADAS | 125.0 V | PC03 | Sector 8 | Sector 8 | Subestación eléctrica | 08SEL¦SEP01 | SEP-01 | SEL | SEL-735 | No | Medición | Sí
20971779 | REF620-H17(TR-SEP01-01) | RELEVADOR REF620-H17(TR-SEP01-01) | TRI-REF-DBP-08SEL-SEP01-TR_SEP01_01B | PLANTA DE COGENERACIÓN | DBGEA | SECTOR08 | ABB | REF620E_1G | MEDICION Y PROTECCION | AREAS NO CLASIFICADAS | 125.0 V | PC02 | Sector 8 | Sector 8 | Subestación eléctrica | 08SEL¦SEP01 | SEP-01 | ABB | REF620E_1G | No | Protección y medición | Sí
20971780 | SEL735-H17(TR-SEP01-01) | RELEVADOR SEL735-H17(TR-SEP01-01) | TRI-REF-DBP-08SEL-SEP01-TR_SEP01_01B | PLANTA DE COGENERACIÓN | DBGEA | SECTOR08 | SEL | SEL-735 | MEDICION | AREAS NO CLASIFICADAS | 125.0 V | PC03 | Sector 8 | Sector 8 | Subestación eléctrica | 08SEL¦SEP01 | SEP-01 | SEL | SEL-735 | No | Medición | Sí
20971781 | REB670-H19(TDMT-SEP01-01) | RELEVADOR REB670-H19(TDMT-SEP01-01) | TRI-REF-DBP-08SEL-SEP01-TDMT_SEP01_01_B | PLANTA DE COGENERACIÓN | DBGEA | SECTOR08 | ABB | REB670 | MEDICION Y PROTECCION | AREAS NO CLASIFICADAS | 125.0 V | PC02 | Sector 8 | Sector 8 | Subestación eléctrica | 08SEL¦SEP01 | SEP-01 | ABB | REB670 | No | Protección y medición | Sí
20971782 | REF615-SE-10 A | RELEVADOR REF615-SE-10 A | TRI-REF-DBP-08SEL-SEP01-TDMT_SEP01_05_A | PLANTA DE COGENERACIÓN | DBGEA | SECTOR08 | ABB | REF615A_1G | MEDICION Y PROTECCION | AREAS NO CLASIFICADAS | 125.0 V | PC02 | Sector 8 | Sector 8 | Subestación eléctrica | 08SEL¦SEP01 | SEP-01 | ABB | REF615A_1G | No | Protección y medición | Sí
20971783 | SEL735-SE-10 A | RELEVADOR SEL735-SE-10 A | TRI-REF-DBP-08SEL-SEP01-TDMT_SEP01_05_A | PLANTA DE COGENERACIÓN | DBGEA | SECTOR08 | SEL | SEL-735 | MEDICION | AREAS NO CLASIFICADAS | 125.0 V | PC03 | Sector 8 | Sector 8 | Subestación eléctrica | 08SEL¦SEP01 | SEP-01 | SEL | SEL-735 | No | Medición | Sí
20971784 | REF615-SE-13 A | RELEVADOR REF615-SE-13 A | TRI-REF-DBP-08SEL-SEP01-TDMT_SEP01_05_A | PLANTA DE COGENERACIÓN | DBGEA | SECTOR08 | ABB | REF615A_1G | MEDICION Y PROTECCION | AREAS NO CLASIFICADAS | 125.0 V | PC02 | Sector 8 | Sector 8 | Subestación eléctrica | 08SEL¦SEP01 | SEP-01 | ABB | REF615A_1G | No | Protección y medición | Sí
20971785 | SEL735-SE-13 A | RELEVADOR SEL735-SE-13 A | TRI-REF-DBP-08SEL-SEP01-TDMT_SEP01_05_A | PLANTA DE COGENERACIÓN | DBGEA | SECTOR08 | SEL | SEL-735 | MEDICION | AREAS NO CLASIFICADAS | 125.0 V | PC03 | Sector 8 | Sector 8 | Subestación eléctrica | 08SEL¦SEP01 | SEP-01 | SEL | SEL-735 | No | Medición | Sí
20971786 | REF615-SE-22 A | RELEVADOR REF615-SE-22 A | TRI-REF-DBP-08SEL-SEP01-TDMT_SEP01_05_A | PLANTA DE COGENERACIÓN | DBGEA | SECTOR08 | ABB | REF615A_1G | MEDICION Y PROTECCION | AREAS NO CLASIFICADAS | 125.0 V | PC02 | Sector 8 | Sector 8 | Subestación eléctrica | 08SEL¦SEP01 | SEP-01 | ABB | REF615A_1G | No | Protección y medición | Sí
20971787 | SEL735-SE-22 A | RELEVADOR SEL735-SE-22 A | TRI-REF-DBP-08SEL-SEP01-TDMT_SEP01_05_A | PLANTA DE COGENERACIÓN | DBGEA | SECTOR08 | SEL | SEL-735 | MEDICION | AREAS NO CLASIFICADAS | 125.0 V | PC03 | Sector 8 | Sector 8 | Subestación eléctrica | 08SEL¦SEP01 | SEP-01 | SEL | SEL-735 | No | Medición | Sí
20971788 | RET615-TR-SEP01-06 A | RELEVADOR RET615-TR-SEP01-06 A | TRI-REF-DBP-08SEL-SEP01-TR_SEP01_06A | PLANTA DE COGENERACIÓN | DBGEA | SECTOR08 | ABB | RET615A_1G | MEDICION Y PROTECCION | AREAS NO CLASIFICADAS | 125.0 V | PC02 | Sector 8 | Sector 8 | Subestación eléctrica | 08SEL¦SEP01 | SEP-01 | ABB | RET615A_1G | No | Protección y medición | Sí
20971789 | SEL735-TR-SEP01-06 A | RELEVADOR SEL735-TR-SEP01-06 A | TRI-REF-DBP-08SEL-SEP01-TR_SEP01_06A | PLANTA DE COGENERACIÓN | DBGEA | SECTOR08 | SEL | SEL-735 | MEDICION | AREAS NO CLASIFICADAS | 125.0 V | PC03 | Sector 8 | Sector 8 | Subestación eléctrica | 08SEL¦SEP01 | SEP-01 | SEL | SEL-735 | No | Medición | Sí
20971790 | RET615-TDMT-SEP01-05 A | RELEVADOR RET615-TDMT-SEP01-05 A | TRI-REF-DBP-08SEL-SEP01-TDMT_SEP01_05_A | PLANTA DE COGENERACIÓN | DBGEA | SECTOR08 | ABB | RET615A_1G | MEDICION Y PROTECCION | AREAS NO CLASIFICADAS | 125.0 V | PC02 | Sector 8 | Sector 8 | Subestación eléctrica | 08SEL¦SEP01 | SEP-01 | ABB | RET615A_1G | No | Protección y medición | Sí
20971791 | SEL735-TDMT-SEP01-05 A | RELEVADOR SEL735-TDMT-SEP01-05 A | TRI-REF-DBP-08SEL-SEP01-TDMT_SEP01_05_A | PLANTA DE COGENERACIÓN | DBGEA | SECTOR08 | SEL | SEL-735 | MEDICION | AREAS NO CLASIFICADAS | 125.0 V | PC03 | Sector 8 | Sector 8 | Subestación eléctrica | 08SEL¦SEP01 | SEP-01 | SEL | SEL-735 | No | Medición | Sí
20971792 | REA101-TDMT-SEP01 -05 A | RELEVADOR REA101-TDMT-SEP01 -05 A | TRI-REF-DBP-08SEL-SEP01-TDMT_SEP01_05_A | PLANTA DE COGENERACIÓN | DBGEA | SECTOR08 | ABB | REA 101 | PROTECCION | AREAS NO CLASIFICADAS | 125.0 V | NO | Sector 8 | Sector 8 | Subestación eléctrica | 08SEL¦SEP01 | SEP-01 | ABB | REA 101 | No | Protección | Sí
20971793 | REF615-TDMT-SEP01-05 E | RELEVADOR REF615-TDMT-SEP01-05 E | TRI-REF-DBP-08SEL-SEP01-TDMT_SEP01_05_A | PLANTA DE COGENERACIÓN | DBGEA | SECTOR08 | ABB | REF615A_1G | MEDICION Y PROTECCION | AREAS NO CLASIFICADAS | 125.0 V | PC02 | Sector 8 | Sector 8 | Subestación eléctrica | 08SEL¦SEP01 | SEP-01 | ABB | REF615A_1G | No | Protección y medición | Sí
20971794 | RET615-TDMT-SEP01-05 B | RELEVADOR RET615-TDMT-SEP01-05 B | TRI-REF-DBP-08SEL-SEP01-TDMT_SEP01_05_B | PLANTA DE COGENERACIÓN | DBGEA | SECTOR08 | ABB | RET615A_1G | MEDICION Y PROTECCION | AREAS NO CLASIFICADAS | 125.0 V | PC02 | Sector 8 | Sector 8 | Subestación eléctrica | 08SEL¦SEP01 | SEP-01 | ABB | RET615A_1G | No | Protección y medición | Sí
20971795 | SEL735-TDMT-SEP01-05 B | RELEVADOR SEL735-TDMT-SEP01-05 B | TRI-REF-DBP-08SEL-SEP01-TDMT_SEP01_05_B | PLANTA DE COGENERACIÓN | DBGEA | SECTOR08 | SEL | SEL-735 | MEDICION | AREAS NO CLASIFICADAS | 125.0 V | PC03 | Sector 8 | Sector 8 | Subestación eléctrica | 08SEL¦SEP01 | SEP-01 | SEL | SEL-735 | No | Medición | Sí
20971796 | REA101-TDMT-SEP01 -05 B | RELEVADOR REA101-TDMT-SEP01 -05 B | TRI-REF-DBP-08SEL-SEP01-TDMT_SEP01_05_B | PLANTA DE COGENERACIÓN | DBGEA | SECTOR08 | ABB | REA 101 | PROTECCION | AREAS NO CLASIFICADAS | 125.0 V | NO | Sector 8 | Sector 8 | Subestación eléctrica | 08SEL¦SEP01 | SEP-01 | ABB | REA 101 | No | Protección | Sí
20971797 | RET615-TR-SEP01-06 B | RELEVADOR RET615-TR-SEP01-06 B | TRI-REF-DBP-08SEL-SEP01-TR_SEP01_06B | PLANTA DE COGENERACIÓN | DBGEA | SECTOR08 | ABB | RET615A_1G | MEDICION Y PROTECCION | AREAS NO CLASIFICADAS | 125.0 V | PC02 | Sector 8 | Sector 8 | Subestación eléctrica | 08SEL¦SEP01 | SEP-01 | ABB | RET615A_1G | No | Protección y medición | Sí
20971798 | SEL735-TR-SEP01-06 B | RELEVADOR SEL735-TR-SEP01-06 B | TRI-REF-DBP-08SEL-SEP01-TR_SEP01_06B | PLANTA DE COGENERACIÓN | DBGEA | SECTOR08 | SEL | SEL-735 | MEDICION | AREAS NO CLASIFICADAS | 125.0 V | PC03 | Sector 8 | Sector 8 | Subestación eléctrica | 08SEL¦SEP01 | SEP-01 | SEL | SEL-735 | No | Medición | Sí
20971799 | REF615-SE-22 B | RELEVADOR REF615-SE-22 B | TRI-REF-DBP-08SEL-SEP01-TDMT_SEP01_05_B | PLANTA DE COGENERACIÓN | DBGEA | SECTOR08 | ABB | REF615A_1G | MEDICION Y PROTECCION | AREAS NO CLASIFICADAS | 125.0 V | PC02 | Sector 8 | Sector 8 | Subestación eléctrica | 08SEL¦SEP01 | SEP-01 | ABB | REF615A_1G | No | Protección y medición | Sí
20971800 | SEL735-SE-22-B | RELEVADOR SEL735-SE-22-B | TRI-REF-DBP-08SEL-SEP01-TDMT_SEP01_05_B | PLANTA DE COGENERACIÓN | DBGEA | SECTOR08 | SEL | SEL-735 | MEDICION | AREAS NO CLASIFICADAS | 125.0 V | PC03 | Sector 8 | Sector 8 | Subestación eléctrica | 08SEL¦SEP01 | SEP-01 | SEL | SEL-735 | No | Medición | Sí
20971801 | REF615-SE-13 B | RELEVADOR REF615-SE-13 B | TRI-REF-DBP-08SEL-SEP01-TDMT_SEP01_05_B | PLANTA DE COGENERACIÓN | DBGEA | SECTOR08 | ABB | REF615A_1G | MEDICION Y PROTECCION | AREAS NO CLASIFICADAS | 125.0 V | PC02 | Sector 8 | Sector 8 | Subestación eléctrica | 08SEL¦SEP01 | SEP-01 | ABB | REF615A_1G | No | Protección y medición | Sí
20971802 | SEL735-SE-13 B | RELEVADOR SEL735-SE-13 B | TRI-REF-DBP-08SEL-SEP01-TDMT_SEP01_05_B | PLANTA DE COGENERACIÓN | DBGEA | SECTOR08 | SEL | SEL-735 | MEDICION | AREAS NO CLASIFICADAS | 125.0 V | PC03 | Sector 8 | Sector 8 | Subestación eléctrica | 08SEL¦SEP01 | SEP-01 | SEL | SEL-735 | No | Medición | Sí
20971803 | REF615-SE-10 B | RELEVADOR REF615-SE-10 B | TRI-REF-DBP-08SEL-SEP01-TDMT_SEP01_05_B | PLANTA DE COGENERACIÓN | DBGEA | SECTOR08 | ABB | REF615A_1G | MEDICION Y PROTECCION | AREAS NO CLASIFICADAS | 125.0 V | PC02 | Sector 8 | Sector 8 | Subestación eléctrica | 08SEL¦SEP01 | SEP-01 | ABB | REF615A_1G | No | Protección y medición | Sí
20971886 | SEL735-TR-216-07 B SEP01 | RELEVADOR SEL735-TR-216-07 B SEP01 | TRI-REF-DBP-08SEL-SEP01-TR216_07B_SEP01 | PLANTA DE COGENERACIÓN | DBGEA | SECTOR08 | SEL | SEL-735 | MEDICION | AREAS NO CLASIFICADAS | 125.0 V | PC03 | Sector 8 | Sector 8 | Subestación eléctrica | 08SEL¦SEP01 | SEP-01 | SEL | SEL-735 | No | Medición | Sí
20971887 | REM615-ME-BC-10501 | RELEVADOR REM615-ME-BC-10501 | TRI-REF-DBP-08COG-SAICO-BC10501 | PLANTA DE COGENERACIÓN | DBGEA | SECTOR08 | ABB | REM615A_1G | MEDICION Y PROTECCION | AREAS NO CLASIFICADAS | 125.0 V | PC02 | Sector 8 | Sector 8 | Área de proceso | 08COG¦SAICO | ÁREA DE PROCESO | ABB | REM615A_1G | No | Protección y medición | Sí
20971888 | SEL735-ME-BC-10501 | RELEVADOR SEL735-ME-BC-10501 | TRI-REF-DBP-08COG-SAICO-BC10501 | PLANTA DE COGENERACIÓN | DBGEA | SECTOR08 | SEL | SEL-735 | MEDICION | AREAS NO CLASIFICADAS | 125.0 V | PC03 | Sector 8 | Sector 8 | Área de proceso | 08COG¦SAICO | ÁREA DE PROCESO | SEL | SEL-735 | No | Medición | Sí
20971889 | REM615-ME-GA-10501 B | RELEVADOR REM615-ME-GA-10501 B | TRI-REF-DBP-08COG-SECCW-GA10501B | PLANTA DE COGENERACIÓN | DBGEA | SECTOR08 | ABB | REM615A_1G | MEDICION Y PROTECCION | AREAS NO CLASIFICADAS | 125.0 V | PC02 | Sector 8 | Sector 8 | Área de proceso | 08COG¦SECCW | ÁREA DE PROCESO | ABB | REM615A_1G | No | Protección y medición | Sí
20971890 | SEL735-ME-GA-10501 B | RELEVADOR SEL735-ME-GA-10501 B | TRI-REF-DBP-08COG-SECCW-GA10501B | PLANTA DE COGENERACIÓN | DBGEA | SECTOR08 | SEL | SEL-735 | MEDICION | AREAS NO CLASIFICADAS | 125.0 V | PC03 | Sector 8 | Sector 8 | Área de proceso | 08COG¦SECCW | ÁREA DE PROCESO | SEL | SEL-735 | No | Medición | Sí
20971891 | REM615-ME-GA-10002 C | RELEVADOR REM615-ME-GA-10002 C | TRI-REF-DBP-08COG-SAGAL-GA10002C | PLANTA DE COGENERACIÓN | DBGEA | SECTOR08 | ABB | REM615A_1G | MEDICION Y PROTECCION | AREAS NO CLASIFICADAS | 125.0 V | PC02 | Sector 8 | Sector 8 | Área de proceso | 08COG¦SAGAL | ÁREA DE PROCESO | ABB | REM615A_1G | No | Protección y medición | Sí
20971892 | SEL735-ME-GA-10002 C | RELEVADOR SEL735-ME-GA-10002 C | TRI-REF-DBP-08COG-SAGAL-GA10002C | PLANTA DE COGENERACIÓN | DBGEA | SECTOR08 | SEL | SEL-735 | MEDICION | AREAS NO CLASIFICADAS | 125.0 V | PC03 | Sector 8 | Sector 8 | Área de proceso | 08COG¦SAGAL | ÁREA DE PROCESO | SEL | SEL-735 | No | Medición | Sí
20971893 | REM615-ME-BV-10001 D | RELEVADOR REM615-ME-BV-10001 D | TRI-REF-DBP-08COG-SCOND-BV10001D | PLANTA DE COGENERACIÓN | DBGEA | SECTOR08 | ABB | REM615A_1G | MEDICION Y PROTECCION | AREAS NO CLASIFICADAS | 125.0 V | PC02 | Sector 8 | Sector 8 | Área de proceso | 08COG¦SCOND | ÁREA DE PROCESO | ABB | REM615A_1G | No | Protección y medición | Sí
20971894 | SEL735-ME-BV-10001 D | RELEVADOR SEL735-ME-BV-10001 D | TRI-REF-DBP-08COG-SCOND-BV10001D | PLANTA DE COGENERACIÓN | DBGEA | SECTOR08 | SEL | SEL-735 | MEDICION | AREAS NO CLASIFICADAS | 125.0 V | PC03 | Sector 8 | Sector 8 | Área de proceso | 08COG¦SCOND | ÁREA DE PROCESO | SEL | SEL-735 | No | Medición | Sí
20971895 | REM615-ME-BV-10001 E | RELEVADOR REM615-ME-BV-10001 E | TRI-REF-DBP-08COG-SCOND-BV10001E | PLANTA DE COGENERACIÓN | DBGEA | SECTOR08 | ABB | REM615A_1G | MEDICION Y PROTECCION | AREAS NO CLASIFICADAS | 125.0 V | PC02 | Sector 8 | Sector 8 | Área de proceso | 08COG¦SCOND | ÁREA DE PROCESO | ABB | REM615A_1G | No | Protección y medición | Sí
20971896 | SEL735-ME-BV-10001 E | RELEVADOR SEL735-ME-BV-10001 E | TRI-REF-DBP-08COG-SCOND-BV10001E | PLANTA DE COGENERACIÓN | DBGEA | SECTOR08 | SEL | SEL-735 | MEDICION | AREAS NO CLASIFICADAS | 125.0 V | PC03 | Sector 8 | Sector 8 | Área de proceso | 08COG¦SCOND | ÁREA DE PROCESO | SEL | SEL-735 | No | Medición | Sí
20971897 | REM615-ME-BV-10001 F | RELEVADOR REM615-ME-BV-10001 F | TRI-REF-DBP-08COG-SCOND-BV10001F | PLANTA DE COGENERACIÓN | DBGEA | SECTOR08 | ABB | REM615A_1G | MEDICION Y PROTECCION | AREAS NO CLASIFICADAS | 125.0 V | PC02 | Sector 8 | Sector 8 | Área de proceso | 08COG¦SCOND | ÁREA DE PROCESO | ABB | REM615A_1G | No | Protección y medición | Sí
20971898 | SEL735-ME-BV-10001 F | RELEVADOR SEL735-ME-BV-10001 F | TRI-REF-DBP-08COG-SCOND-BV10001F | PLANTA DE COGENERACIÓN | DBGEA | SECTOR08 | SEL | SEL-735 | MEDICION | AREAS NO CLASIFICADAS | 125.0 V | PC03 | Sector 8 | Sector 8 | Área de proceso | 08COG¦SCOND | ÁREA DE PROCESO | SEL | SEL-735 | No | Medición | Sí
20971899 | REM615-88-CR3 | RELEVADOR REM615-88-CR3 | TRI-REF-DBP-08COG-SGELE-TG_10300 | PLANTA DE COGENERACIÓN | DBGEA | SECTOR08 | ABB | REM615A_1G | MEDICION Y PROTECCION | AREAS NO CLASIFICADAS | 125.0 V | PC02 | Sector 8 | Sector 8 | Área de proceso | 08COG¦SGELE | ÁREA DE PROCESO | ABB | REM615A_1G | No | Protección y medición | Sí
20971900 | REF615-TDMT-216-03 (UDA) | RELEVADOR REF615-TDMT-216-03 (UDA) | TRI-REF-DBP-08SEL-SEP01-TDMT_216_01_A | PLANTA DE COGENERACIÓN | DBGEA | SECTOR08 | ABB | REF615A_1G | MEDICION Y PROTECCION | AREAS NO CLASIFICADAS | 125.0 V | PC02 | Sector 8 | Sector 8 | Subestación eléctrica | 08SEL¦SEP01 | SEP-01 | ABB | REF615A_1G | No | Protección y medición | Sí
20971901 | REF615-GTG3-EXCITACIÓN | RELEVADOR REF615-GTG3-EXCITACIÓN | TRI-REF-DBP-08SEL-SEP01-TG_10300_TURBO3 | PLANTA DE COGENERACIÓN | DBGEA | SECTOR08 | ABB | REF615A_1G | MEDICION Y PROTECCION | AREAS NO CLASIFICADAS | 125.0 V | PC02 | Sector 8 | Sector 8 | Subestación eléctrica | 08SEL¦SEP01 | SEP-01 | ABB | REF615A_1G | No | Protección y medición | Sí
20971902 | REF615-TR-AUX-GTG3 | RELEVADOR REF615-TR-AUX-GTG3 | TRI-REF-DBP-08SEL-SEP01-TDMT_216_01_A | PLANTA DE COGENERACIÓN | DBGEA | SECTOR08 | ABB | REF615A_1G | MEDICION Y PROTECCION | AREAS NO CLASIFICADAS | 125.0 V | PC02 | Sector 8 | Sector 8 | Subestación eléctrica | 08SEL¦SEP01 | SEP-01 | ABB | REF615A_1G | No | Protección y medición | Sí
20971903 | REF615-TDMT-216-04A(ANR) | RELEVADOR REF615-TDMT-216-04A(ANR) | TRI-REF-DBP-08SEL-SEP01-TDMT_216_01_A | PLANTA DE COGENERACIÓN | DBGEA | SECTOR08 | ABB | REF615A_1G | MEDICION Y PROTECCION | AREAS NO CLASIFICADAS | 125.0 V | PC02 | Sector 8 | Sector 8 | Subestación eléctrica | 08SEL¦SEP01 | SEP-01 | ABB | REF615A_1G | No | Protección y medición | Sí
20971904 | RET615-TR-216-03 | RELEVADOR RET615-TR-216-03 | TRI-REF-DBP-08SEL-SEP01-TG_10300_TURBO3 | PLANTA DE COGENERACIÓN | DBGEA | SECTOR08 | ABB | REF615A_1G | MEDICION Y PROTECCION | AREAS NO CLASIFICADAS | 125.0 V | PC02 | Sector 8 | Sector 8 | Subestación eléctrica | 08SEL¦SEP01 | SEP-01 | ABB | REF615A_1G | No | Protección y medición | Sí
20971905 | RET615-TDMT-216-01 AB | RELEVADOR RET615-TDMT-216-01 AB | TRI-REF-DBP-08SEL-SEP01-TDMT_216_01_A | PLANTA DE COGENERACIÓN | DBGEA | SECTOR08 | ABB | RET615A_1G | MEDICION Y PROTECCION | AREAS NO CLASIFICADAS | 125.0 V | PC02 | Sector 8 | Sector 8 | Subestación eléctrica | 08SEL¦SEP01 | SEP-01 | ABB | RET615A_1G | No | Protección y medición | Sí
20971906 | REM615-88-CR2 | RELEVADOR REM615-88-CR2 | TRI-REF-DBP-08COG-SGELE-TG_10200 | PLANTA DE COGENERACIÓN | DBGEA | SECTOR08 | ABB | REM615A_1G | MEDICION Y PROTECCION | AREAS NO CLASIFICADAS | 125.0 V | PC02 | Sector 8 | Sector 8 | Área de proceso | 08COG¦SGELE | ÁREA DE PROCESO | ABB | REM615A_1G | No | Protección y medición | Sí
20971907 | REF615-GTG2-EXCITACIÓN | RELEVADOR REF615-GTG2-EXCITACIÓN | TRI-REF-DBP-08SEL-SEP01-TG_10200_TURBO2 | PLANTA DE COGENERACIÓN | DBGEA | SECTOR08 | ABB | REF615A_1G | MEDICION Y PROTECCION | AREAS NO CLASIFICADAS | 125.0 V | PC02 | Sector 8 | Sector 8 | Subestación eléctrica | 08SEL¦SEP01 | SEP-01 | ABB | REF615A_1G | No | Protección y medición | Sí
20971908 | REF615-TR-AUX-GTG2 | RELEVADOR REF615-TR-AUX-GTG2 | TRI-REF-DBP-08SEL-SEP01-TDMT_216_01_B | PLANTA DE COGENERACIÓN | DBGEA | SECTOR08 | ABB | REF615A_1G | MEDICION Y PROTECCION | AREAS NO CLASIFICADAS | 125.0 V | PC02 | Sector 8 | Sector 8 | Subestación eléctrica | 08SEL¦SEP01 | SEP-01 | ABB | REF615A_1G | No | Protección y medición | Sí
20971909 | REF615-TDMT-216-04B (ANR) | RELEVADOR REF615-TDMT-216-04B (ANR) | TRI-REF-DBP-08SEL-SEP01-TDMT_216_01_B | PLANTA DE COGENERACIÓN | DBGEA | SECTOR08 | ABB | REF615A_1G | MEDICION Y PROTECCION | AREAS NO CLASIFICADAS | 125.0 V | PC02 | Sector 8 | Sector 8 | Subestación eléctrica | 08SEL¦SEP01 | SEP-01 | ABB | REF615A_1G | No | Protección y medición | Sí
20971910 | RET615-TR-216-02 | RELEVADOR RET615-TR-216-02 | TRI-REF-DBP-08SEL-SEP01-TG_10200_TURBO2 | PLANTA DE COGENERACIÓN | DBGEA | SECTOR08 | ABB | RET615A_1G | MEDICION Y PROTECCION | AREAS NO CLASIFICADAS | 125.0 V | PC02 | Sector 8 | Sector 8 | Subestación eléctrica | 08SEL¦SEP01 | SEP-01 | ABB | RET615A_1G | No | Protección y medición | Sí
20971911 | RET615-TDMT-216-01 BC | RELEVADOR RET615-TDMT-216-01 BC | TRI-REF-DBP-08SEL-SEP01-TDMT_216_01_B | PLANTA DE COGENERACIÓN | DBGEA | SECTOR08 | ABB | RET615A_1G | MEDICION Y PROTECCION | AREAS NO CLASIFICADAS | 125.0 V | PC02 | Sector 8 | Sector 8 | Subestación eléctrica | 08SEL¦SEP01 | SEP-01 | ABB | RET615A_1G | No | Protección y medición | Sí
20971912 | REM615-88-CR1 | RELEVADOR REM615-88-CR1 | TRI-REF-DBP-08COG-SGELE-TG_10100 | PLANTA DE COGENERACIÓN | DBGEA | SECTOR08 | ABB | REM615A_1G | MEDICION Y PROTECCION | AREAS NO CLASIFICADAS | 125.0 V | PC02 | Sector 8 | Sector 8 | Área de proceso | 08COG¦SGELE | ÁREA DE PROCESO | ABB | REM615A_1G | No | Protección y medición | Sí
20971913 | REF615-GTG1-EXCITACIÓN | RELEVADOR REF615-GTG1-EXCITACIÓN | TRI-REF-DBP-08SEL-SEP01-TG_10100_TURBO1 | PLANTA DE COGENERACIÓN | DBGEA | SECTOR08 | ABB | REF615A_1G | MEDICION Y PROTECCION | AREAS NO CLASIFICADAS | 125.0 V | PC02 | Sector 8 | Sector 8 | Subestación eléctrica | 08SEL¦SEP01 | SEP-01 | ABB | REF615A_1G | No | Protección y medición | Sí
20971914 | REF615-TR-AUX-GTG1 | RELEVADOR REF615-TR-AUX-GTG1 | TRI-REF-DBP-08SEL-SEP01-TDMT_216_01_C | PLANTA DE COGENERACIÓN | DBGEA | SECTOR08 | ABB | REF615A_1G | MEDICION Y PROTECCION | AREAS NO CLASIFICADAS | 125.0 V | PC02 | Sector 8 | Sector 8 | Subestación eléctrica | 08SEL¦SEP01 | SEP-01 | ABB | REF615A_1G | No | Protección y medición | Sí
20971915 | REF615-TDMT-216-04C (ANR) | RELEVADOR REF615-TDMT-216-04C (ANR) | TRI-REF-DBP-08SEL-SEP01-TDMT_216_01_C | PLANTA DE COGENERACIÓN | DBGEA | SECTOR08 | ABB | REF615A_1G | MEDICION Y PROTECCION | AREAS NO CLASIFICADAS | 125.0 V | PC02 | Sector 8 | Sector 8 | Subestación eléctrica | 08SEL¦SEP01 | SEP-01 | ABB | REF615A_1G | No | Protección y medición | Sí
20971916 | RET615-TR-216-01 | RELEVADOR RET615-TR-216-01 | TRI-REF-DBP-08SEL-SEP01-TG_10100_TURBO1 | PLANTA DE COGENERACIÓN | DBGEA | SECTOR08 | ABB | RET615A_1G | MEDICION Y PROTECCION | AREAS NO CLASIFICADAS | 125.0 V | PC02 | Sector 8 | Sector 8 | Subestación eléctrica | 08SEL¦SEP01 | SEP-01 | ABB | RET615A_1G | No | Protección y medición | Sí
20977779 | PT1-72010-T60 | RELEVADOR PT1-72010-T60 | TRI-REF-DBP-08SEL-SEP01-GIS_BARRA_1 | PLANTA DE COGENERACIÓN | DBGEA | SECTOR08 | GE | MULTILIN T60 | MEDICION Y PROTECCION | AREAS NO CLASIFICADAS | 125.0 V | PC05 | Sector 8 | Sector 8 | Subestación eléctrica | 08SEL¦SEP01 | SEP-01 | GENERAL ELECTRIC | MULTILIN T60 | No | Protección y medición | Sí
20977780 | PT2-72010-T35 | RELEVADOR PT2-72010-T35 | TRI-REF-DBP-08SEL-SEP01-GIS_BARRA_1 | PLANTA DE COGENERACIÓN | DBGEA | SECTOR08 | GE | MULTILIN T35 | MEDICION Y PROTECCION | AREAS NO CLASIFICADAS | 125.0 V | PC05 | Sector 8 | Sector 8 | Subestación eléctrica | 08SEL¦SEP01 | SEP-01 | GENERAL ELECTRIC | MULTILIN T35 | No | Protección y medición | Sí
20977781 | MCAD-72010-C30 | RELEVADOR MCAD-72010-C30 | TRI-REF-DBP-08SEL-SEP01-GIS_BARRA_1 | PLANTA DE COGENERACIÓN | DBGEA | SECTOR08 | GE | MULTILIN C30 | CONTROL Y PROTECCION | AREAS NO CLASIFICADAS | 125.0 V | PC03 | Sector 8 | Sector 8 | Subestación eléctrica | 08SEL¦SEP01 | SEP-01 | GENERAL ELECTRIC | MULTILIN C30 | No | Control y protección | Sí
20977782 | PBF-72010-F60 | RELEVADOR PBF-72010-F60 | TRI-REF-DBP-08SEL-SEP01-GIS_BARRA_1 | PLANTA DE COGENERACIÓN | DBGEA | SECTOR08 | GE | MULTILIN F60 | MEDICION Y PROTECCION | AREAS NO CLASIFICADAS | 125.0 V | PC05 | Sector 8 | Sector 8 | Subestación eléctrica | 08SEL¦SEP01 | SEP-01 | GENERAL ELECTRIC | MULTILIN F60 | No | Protección y medición | Sí
20977783 | SEL735-MM-TR-SEP01-1A | RELEVADOR SEL735-MM-TR-SEP01-1A | TRI-REF-DBP-08SEL-SEP01-GIS_BARRA_1 | PLANTA DE COGENERACIÓN | DBGEA | SECTOR08 | SEL | SEL-735 | MEDICION | AREAS NO CLASIFICADAS | 125.0 V | PC03 | Sector 8 | Sector 8 | Subestación eléctrica | 08SEL¦SEP01 | SEP-01 | SEL | SEL-735 | No | Medición | Sí
20977784 | PT1-72040-T60 | RELEVADOR PT1-72040-T60 | TRI-REF-DBP-08SEL-SEP01-GIS_BARRA_2 | PLANTA DE COGENERACIÓN | DBGEA | SECTOR08 | GE | MULTILIN T60 | MEDICION Y PROTECCION | AREAS NO CLASIFICADAS | 125.0 V | PC05 | Sector 8 | Sector 8 | Subestación eléctrica | 08SEL¦SEP01 | SEP-01 | GENERAL ELECTRIC | MULTILIN T60 | No | Protección y medición | Sí
20977785 | PT2-72040-T35 | RELEVADOR PT2-72040-T35 | TRI-REF-DBP-08SEL-SEP01-GIS_BARRA_2 | PLANTA DE COGENERACIÓN | DBGEA | SECTOR08 | GE | MULTILIN T35 | MEDICION Y PROTECCION | AREAS NO CLASIFICADAS | 125.0 V | PC05 | Sector 8 | Sector 8 | Subestación eléctrica | 08SEL¦SEP01 | SEP-01 | GENERAL ELECTRIC | MULTILIN T35 | No | Protección y medición | Sí
20977786 | MCAD-72040-C30 | RELEVADOR MCAD-72040-C30 | TRI-REF-DBP-08SEL-SEP01-GIS_BARRA_2 | PLANTA DE COGENERACIÓN | DBGEA | SECTOR08 | GE | MULTILIN C30 | CONTROL Y PROTECCION | AREAS NO CLASIFICADAS | 125.0 V | PC03 | Sector 8 | Sector 8 | Subestación eléctrica | 08SEL¦SEP01 | SEP-01 | GENERAL ELECTRIC | MULTILIN C30 | No | Control y protección | Sí
20977787 | PBF-72040-F60 | RELEVADOR PBF-72040-F60 | TRI-REF-DBP-08SEL-SEP01-GIS_BARRA_2 | PLANTA DE COGENERACIÓN | DBGEA | SECTOR08 | GE | MULTILIN F60 | MEDICION Y PROTECCION | AREAS NO CLASIFICADAS | 125.0 V | PC05 | Sector 8 | Sector 8 | Subestación eléctrica | 08SEL¦SEP01 | SEP-01 | GENERAL ELECTRIC | MULTILIN F60 | No | Protección y medición | Sí
20971885 | RET615-TR-216-07 B SEP01 | RELEVADOR RET615-TR-216-07 B SEP01 | TRI-REF-DBP-08SEL-SEP01-TR216_07B_SEP01 | PLANTA DE COGENERACIÓN | DBGEA | SECTOR08 | ABB | RET615A_1G | MEDICION Y PROTECCION | AREAS NO CLASIFICADAS | 125.0 V | PC02 | Sector 8 | Sector 8 | Subestación eléctrica | 08SEL¦SEP01 | SEP-01 | ABB | RET615A_1G | No | Protección y medición | Sí
20971845 | MB90-04-IV-01 T-SEP0104 | RELEVADOR MB90-04-IV-01 T-SEP0104 | TRI-REF-DBP-08SEL-SEP01-TDMT_SEP01_04_A | PLANTA DE COGENERACIÓN | DBGEA | SECTOR08 | GE | MULTILIN B90 | MEDICION Y PROTECCION | AREAS NO CLASIFICADAS | 125.0 V | PC05 | Sector 8 | Sector 8 | Subestación eléctrica | 08SEL¦SEP01 | SEP-01 | GENERAL ELECTRIC | MULTILIN B90 | No | Protección y medición | Sí
20971846 | P5F30-04-IV-01 T-SEP0104 | RELEVADOR P5F30-04-IV-01 T-SEP0104 | TRI-REF-DBP-08SEL-SEP01-TDMT_SEP01_04_A | PLANTA DE COGENERACIÓN | DBGEA | SECTOR08 | SCHNEIDER ELECTRIC | P5F30 | MEDICION Y PROTECCION | AREAS NO CLASIFICADAS | 125.0 V | PC03 | Sector 8 | Sector 8 | Subestación eléctrica | 08SEL¦SEP01 | SEP-01 | SCHNEIDER ELECTRIC | P5F30 | No | Protección y medición | Sí
20971847 | MB90-04-IV-02 T-SEP0104 | RELEVADOR MB90-04-IV-02 T-SEP0104 | TRI-REF-DBP-08SEL-SEP01-TDMT_SEP01_04_B | PLANTA DE COGENERACIÓN | DBGEA | SECTOR08 | GE | MULTILIN B90 | MEDICION Y PROTECCION | AREAS NO CLASIFICADAS | 125.0 V | PC05 | Sector 8 | Sector 8 | Subestación eléctrica | 08SEL¦SEP01 | SEP-01 | GENERAL ELECTRIC | MULTILIN B90 | No | Protección y medición | Sí
20971848 | P5F30-04-IV-02 T-SEP0104 | RELEVADOR P5F30-04-IV-02 T-SEP0104 | TRI-REF-DBP-08SEL-SEP01-TDMT_SEP01_04_B | PLANTA DE COGENERACIÓN | DBGEA | SECTOR08 | SCHNEIDER ELECTRIC | P5F30 | MEDICION Y PROTECCION | AREAS NO CLASIFICADAS | 125.0 V | PC03 | Sector 8 | Sector 8 | Subestación eléctrica | 08SEL¦SEP01 | SEP-01 | SCHNEIDER ELECTRIC | P5F30 | No | Protección y medición | Sí
20971849 | P5F30-04-IV-03 T-SEP0104 | RELEVADOR P5F30-04-IV-03 T-SEP0104 | TRI-REF-DBP-08SEL-SEP01-TDMT_SEP01_04_A | PLANTA DE COGENERACIÓN | DBGEA | SECTOR08 | SCHNEIDER ELECTRIC | P5F30 | MEDICION Y PROTECCION | AREAS NO CLASIFICADAS | 125.0 V | PC03 | Sector 8 | Sector 8 | Subestación eléctrica | 08SEL¦SEP01 | SEP-01 | SCHNEIDER ELECTRIC | P5F30 | No | Protección y medición | Sí
20971850 | P5F30-04-IV-04 T-SEP0104 | RELEVADOR P5F30-04-IV-04 T-SEP0104 | TRI-REF-DBP-08SEL-SEP01-TDMT_SEP01_04_A | PLANTA DE COGENERACIÓN | DBGEA | SECTOR08 | SCHNEIDER ELECTRIC | P5F30 | MEDICION Y PROTECCION | AREAS NO CLASIFICADAS | 125.0 V | PC03 | Sector 8 | Sector 8 | Subestación eléctrica | 08SEL¦SEP01 | SEP-01 | SCHNEIDER ELECTRIC | P5F30 | No | Protección y medición | Sí
20971851 | P5F30-04-IV-05 T-SEP0104 | RELEVADOR P5F30-04-IV-05 T-SEP0104 | TRI-REF-DBP-08SEL-SEP01-TDMT_SEP01_04_A | PLANTA DE COGENERACIÓN | DBGEA | SECTOR08 | SCHNEIDER ELECTRIC | P5F30 | MEDICION Y PROTECCION | AREAS NO CLASIFICADAS | 125.0 V | PC03 | Sector 8 | Sector 8 | Subestación eléctrica | 08SEL¦SEP01 | SEP-01 | SCHNEIDER ELECTRIC | P5F30 | No | Protección y medición | Sí
20971852 | P5F30-04-IV-06 T-SEP0104 | RELEVADOR P5F30-04-IV-06 T-SEP0104 | TRI-REF-DBP-08SEL-SEP01-TR_216_04_SEP01 | PLANTA DE COGENERACIÓN | DBGEA | SECTOR08 | SCHNEIDER ELECTRIC | P5F30 | MEDICION Y PROTECCION | AREAS NO CLASIFICADAS | 125.0 V | PC03 | Sector 8 | Sector 8 | Subestación eléctrica | 08SEL¦SEP01 | SEP-01 | SCHNEIDER ELECTRIC | P5F30 | No | Protección y medición | Sí
20971853 | M845-04-IV-06 T-SEP0104 | RELEVADOR M845-04-IV-06 T-SEP0104 | TRI-REF-DBP-08SEL-SEP01-TDMT_SEP01_04_A | PLANTA DE COGENERACIÓN | DBGEA | SECTOR08 | GE | MULTILIN 845 | MEDICION Y PROTECCION | AREAS NO CLASIFICADAS | 125.0 V | PC03 | Sector 8 | Sector 8 | Subestación eléctrica | 08SEL¦SEP01 | SEP-01 | GENERAL ELECTRIC | MULTILIN 845 | No | Protección y medición | Sí
20971854 | P5F30-04-IV-08 T-SEP0104 | RELEVADOR P5F30-04-IV-08 T-SEP0104 | TRI-REF-DBP-08SEL-SEP01-TDMT_SEP01_04_B | PLANTA DE COGENERACIÓN | DBGEA | SECTOR08 | SCHNEIDER ELECTRIC | P5F30 | MEDICION Y PROTECCION | AREAS NO CLASIFICADAS | 125.0 V | PC03 | Sector 8 | Sector 8 | Subestación eléctrica | 08SEL¦SEP01 | SEP-01 | SCHNEIDER ELECTRIC | P5F30 | No | Protección y medición | Sí
20971855 | P5F30-04-IV-09 T-SEP0104 | RELEVADOR P5F30-04-IV-09 T-SEP0104 | TRI-REF-DBP-08SEL-SEP01-TDMT_SEP01_04_B | PLANTA DE COGENERACIÓN | DBGEA | SECTOR08 | SCHNEIDER ELECTRIC | P5F30 | MEDICION Y PROTECCION | AREAS NO CLASIFICADAS | 125.0 V | PC03 | Sector 8 | Sector 8 | Subestación eléctrica | 08SEL¦SEP01 | SEP-01 | SCHNEIDER ELECTRIC | P5F30 | No | Protección y medición | Sí
20971856 | REM615-ME-BV-10001 A | RELEVADOR REM615-ME-BV-10001 A | TRI-REF-DBP-08COG-SCOND-BV10001A | PLANTA DE COGENERACIÓN | DBGEA | SECTOR08 | ABB | REM615A_1G | MEDICION Y PROTECCION | AREAS NO CLASIFICADAS | 125.0 V | PC02 | Sector 8 | Sector 8 | Área de proceso | 08COG¦SCOND | ÁREA DE PROCESO | ABB | REM615A_1G | No | Protección y medición | Sí
20971857 | SEL735-ME-BV-10001 A | RELEVADOR SEL735-ME-BV-10001 A | TRI-REF-DBP-08COG-SCOND-BV10001A | PLANTA DE COGENERACIÓN | DBGEA | SECTOR08 | SEL | SEL-735 | MEDICION | AREAS NO CLASIFICADAS | 125.0 V | PC03 | Sector 8 | Sector 8 | Área de proceso | 08COG¦SCOND | ÁREA DE PROCESO | SEL | SEL-735 | No | Medición | Sí
20971858 | REM615-ME-BV-10001 B | RELEVADOR REM615-ME-BV-10001 B | TRI-REF-DBP-08COG-SCOND-BV10001B | PLANTA DE COGENERACIÓN | DBGEA | SECTOR08 | ABB | REM615A_1G | MEDICION Y PROTECCION | AREAS NO CLASIFICADAS | 125.0 V | PC02 | Sector 8 | Sector 8 | Área de proceso | 08COG¦SCOND | ÁREA DE PROCESO | ABB | REM615A_1G | No | Protección y medición | Sí
20971859 | SEL735-ME-BV-10001 B | RELEVADOR SEL735-ME-BV-10001 B | TRI-REF-DBP-08COG-SCOND-BV10001B | PLANTA DE COGENERACIÓN | DBGEA | SECTOR08 | SEL | SEL-735 | MEDICION | AREAS NO CLASIFICADAS | 125.0 V | PC03 | Sector 8 | Sector 8 | Área de proceso | 08COG¦SCOND | ÁREA DE PROCESO | SEL | SEL-735 | No | Medición | Sí
20971860 | REM615-ME-BV-10001 C | RELEVADOR REM615-ME-BV-10001 C | TRI-REF-DBP-08COG-SCOND-BV10001C | PLANTA DE COGENERACIÓN | DBGEA | SECTOR08 | ABB | REM615A_1G | MEDICION Y PROTECCION | AREAS NO CLASIFICADAS | 125.0 V | PC02 | Sector 8 | Sector 8 | Área de proceso | 08COG¦SCOND | ÁREA DE PROCESO | ABB | REM615A_1G | No | Protección y medición | Sí
20971861 | SEL735-ME-BV-10001 C | RELEVADOR SEL735-ME-BV-10001 C | TRI-REF-DBP-08COG-SCOND-BV10001C | PLANTA DE COGENERACIÓN | DBGEA | SECTOR08 | SEL | SEL-735 | MEDICION | AREAS NO CLASIFICADAS | 125.0 V | PC03 | Sector 8 | Sector 8 | Área de proceso | 08COG¦SCOND | ÁREA DE PROCESO | SEL | SEL-735 | No | Medición | Sí
20971862 | REM615-ME-GA-10002 A | RELEVADOR REM615-ME-GA-10002 A | TRI-REF-DBP-08COG-SAGAL-GA10002A | PLANTA DE COGENERACIÓN | DBGEA | SECTOR08 | ABB | REM615A_1G | MEDICION Y PROTECCION | AREAS NO CLASIFICADAS | 125.0 V | PC02 | Sector 8 | Sector 8 | Área de proceso | 08COG¦SAGAL | ÁREA DE PROCESO | ABB | REM615A_1G | No | Protección y medición | Sí
20971863 | SEL735-ME-GA-10002 A | RELEVADOR SEL735-ME-GA-10002 A | TRI-REF-DBP-08COG-SAGAL-GA10002A | PLANTA DE COGENERACIÓN | DBGEA | SECTOR08 | SEL | SEL-735 | MEDICION | AREAS NO CLASIFICADAS | 125.0 V | PC03 | Sector 8 | Sector 8 | Área de proceso | 08COG¦SAGAL | ÁREA DE PROCESO | SEL | SEL-735 | No | Medición | Sí
20971864 | REM615-ME-GA-10002 B | RELEVADOR REM615-ME-GA-10002 B | TRI-REF-DBP-08COG-SAGAL-GA10002B | PLANTA DE COGENERACIÓN | DBGEA | SECTOR08 | ABB | REM615A_1G | MEDICION Y PROTECCION | AREAS NO CLASIFICADAS | 125.0 V | PC02 | Sector 8 | Sector 8 | Área de proceso | 08COG¦SAGAL | ÁREA DE PROCESO | ABB | REM615A_1G | No | Protección y medición | Sí
20971865 | SEL735-ME-GA-10002 B | RELEVADOR SEL735-ME-GA-10002 B | TRI-REF-DBP-08COG-SAGAL-GA10002B | PLANTA DE COGENERACIÓN | DBGEA | SECTOR08 | SEL | SEL-735 | MEDICION | AREAS NO CLASIFICADAS | 125.0 V | PC03 | Sector 8 | Sector 8 | Área de proceso | 08COG¦SAGAL | ÁREA DE PROCESO | SEL | SEL-735 | No | Medición | Sí
20971866 | REM615-ME-01202 | RELEVADOR REM615-ME-01202 | TRI-REF-DBP-08COG-SGVAP-CB01500 | PLANTA DE COGENERACIÓN | DBGEA | SECTOR08 | ABB | REM615A_1G | MEDICION Y PROTECCION | AREAS NO CLASIFICADAS | 125.0 V | PC02 | Sector 8 | Sector 8 | Área de proceso | 08COG¦SGVAP | ÁREA DE PROCESO | ABB | REM615A_1G | No | Protección y medición | Sí
20971867 | SEL735-ME-01202 | RELEVADOR SEL735-ME-01202 | TRI-REF-DBP-08COG-SGVAP-CB01500 | PLANTA DE COGENERACIÓN | DBGEA | SECTOR08 | SEL | SEL-735 | MEDICION | AREAS NO CLASIFICADAS | 125.0 V | PC03 | Sector 8 | Sector 8 | Área de proceso | 08COG¦SGVAP | ÁREA DE PROCESO | SEL | SEL-735 | No | Medición | Sí
20971868 | REM615-ME-GA-10501 A | RELEVADOR REM615-ME-GA-10501 A | TRI-REF-DBP-08COG-SECCW-GA10501A | PLANTA DE COGENERACIÓN | DBGEA | SECTOR08 | ABB | REM615A_1G | MEDICION Y PROTECCION | AREAS NO CLASIFICADAS | 125.0 V | PC02 | Sector 8 | Sector 8 | Área de proceso | 08COG¦SECCW | ÁREA DE PROCESO | ABB | REM615A_1G | No | Protección y medición | Sí
20971869 | SEL735-ME-GA-10501 A | RELEVADOR SEL735-ME-GA-10501 A | TRI-REF-DBP-08COG-SECCW-GA10501A | PLANTA DE COGENERACIÓN | DBGEA | SECTOR08 | SEL | SEL-735 | MEDICION | AREAS NO CLASIFICADAS | 125.0 V | PC03 | Sector 8 | Sector 8 | Área de proceso | 08COG¦SECCW | ÁREA DE PROCESO | SEL | SEL-735 | No | Medición | Sí
20971870 | RET615-TR-216-08 SEP01 | RELEVADOR RET615-TR-216-08 SEP01 | TRI-REF-DBP-08SEL-SEP01-TR216_08_SEP01 | PLANTA DE COGENERACIÓN | DBGEA | SECTOR08 | ABB | RET615A_1G | MEDICION Y PROTECCION | AREAS NO CLASIFICADAS | 125.0 V | PC02 | Sector 8 | Sector 8 | Subestación eléctrica | 08SEL¦SEP01 | SEP-01 | ABB | RET615A_1G | No | Protección y medición | Sí
20971871 | SEL735-TR-216-08 SEP01 | RELEVADOR SEL735-TR-216-08 SEP01 | TRI-REF-DBP-08SEL-SEP01-TR216_08_SEP01 | PLANTA DE COGENERACIÓN | DBGEA | SECTOR08 | SEL | SEL-735 | MEDICION | AREAS NO CLASIFICADAS | 125.0 V | PC03 | Sector 8 | Sector 8 | Subestación eléctrica | 08SEL¦SEP01 | SEP-01 | SEL | SEL-735 | No | Medición | Sí
20971872 | RET615-TR-216-07 A SEP01 | RELEVADOR RET615-TR-216-07 A SEP01 | TRI-REF-DBP-08SEL-SEP01-TR216_07A_SEP01 | PLANTA DE COGENERACIÓN | DBGEA | SECTOR08 | ABB | RET615A_1G | MEDICION Y PROTECCION | AREAS NO CLASIFICADAS | 125.0 V | PC02 | Sector 8 | Sector 8 | Subestación eléctrica | 08SEL¦SEP01 | SEP-01 | ABB | RET615A_1G | No | Protección y medición | Sí
20971873 | SEL735-TR-216-07 A SEP01 | RELEVADOR SEL735-TR-216-07 A SEP01 | TRI-REF-DBP-08SEL-SEP01-TR216_07A_SEP01 | PLANTA DE COGENERACIÓN | DBGEA | SECTOR08 | SEL | SEL-735 | MEDICION | AREAS NO CLASIFICADAS | 125.0 V | PC03 | Sector 8 | Sector 8 | Subestación eléctrica | 08SEL¦SEP01 | SEP-01 | SEL | SEL-735 | No | Medición | Sí
20971874 | RET615-TR-216-06 A SEP01 | RELEVADOR RET615-TR-216-06 A SEP01 | TRI-REF-DBP-08SEL-SEP01-TR216_06A_SEP01 | PLANTA DE COGENERACIÓN | DBGEA | SECTOR08 | ABB | RET615A_1G | MEDICION Y PROTECCION | AREAS NO CLASIFICADAS | 125.0 V | PC02 | Sector 8 | Sector 8 | Subestación eléctrica | 08SEL¦SEP01 | SEP-01 | ABB | RET615A_1G | No | Protección y medición | Sí
20971875 | SEL735-TR-216-06 A SEP01 | RELEVADOR SEL735-TR-216-06 A SEP01 | TRI-REF-DBP-08SEL-SEP01-TR216_06A_SEP01 | PLANTA DE COGENERACIÓN | DBGEA | SECTOR08 | SEL | SEL-735 | MEDICION | AREAS NO CLASIFICADAS | 125.0 V | PC03 | Sector 8 | Sector 8 | Subestación eléctrica | 08SEL¦SEP01 | SEP-01 | SEL | SEL-735 | No | Medición | Sí
20971876 | REF615-TDMT-216-02 A | RELEVADOR REF615-TDMT-216-02 A | TRI-REF-DBP-08SEL-SEP01-TDMT21602ASEP01 | PLANTA DE COGENERACIÓN | DBGEA | SECTOR08 | ABB | RET615A_1G | MEDICION Y PROTECCION | AREAS NO CLASIFICADAS | 125.0 V | PC02 | Sector 8 | Sector 8 | Subestación eléctrica | 08SEL¦SEP01 | SEP-01 | ABB | RET615A_1G | No | Protección y medición | Sí
20971877 | SEL735-TDMT-216-02 A | RELEVADOR SEL735-TDMT-216-02 A | TRI-REF-DBP-08SEL-SEP01-TDMT21602ASEP01 | PLANTA DE COGENERACIÓN | DBGEA | SECTOR08 | SEL | SEL-735 | MEDICION | AREAS NO CLASIFICADAS | 125.0 V | PC03 | Sector 8 | Sector 8 | Subestación eléctrica | 08SEL¦SEP01 | SEP-01 | SEL | SEL-735 | No | Medición | Sí
20971878 | REA101-TDMT-216-02 A | RELEVADOR REA101-TDMT-216-02 A | TRI-REF-DBP-08SEL-SEP01-TDMT21602ASEP01 | PLANTA DE COGENERACIÓN | DBGEA | SECTOR08 | ABB | REA 101 | PROTECCION | AREAS NO CLASIFICADAS | 125.0 V | NO | Sector 8 | Sector 8 | Subestación eléctrica | 08SEL¦SEP01 | SEP-01 | ABB | REA 101 | No | Protección | Sí
20971879 | REF615-TDMT-216-02 E | RELEVADOR REF615-TDMT-216-02 E | TRI-REF-DBP-08SEL-SEP01-TDMT21602ASEP01 | PLANTA DE COGENERACIÓN | DBGEA | SECTOR08 | ABB | REF615A_1G | MEDICION Y PROTECCION | AREAS NO CLASIFICADAS | 125.0 V | PC02 | Sector 8 | Sector 8 | Subestación eléctrica | 08SEL¦SEP01 | SEP-01 | ABB | REF615A_1G | No | Protección y medición | Sí
20971880 | REF615-TDMT-216-02 B | RELEVADOR REF615-TDMT-216-02 B | TRI-REF-DBP-08SEL-SEP01-TDMT21602BSEP01 | PLANTA DE COGENERACIÓN | DBGEA | SECTOR08 | ABB | REF615A_1G | MEDICION Y PROTECCION | AREAS NO CLASIFICADAS | 125.0 V | PC02 | Sector 8 | Sector 8 | Subestación eléctrica | 08SEL¦SEP01 | SEP-01 | ABB | REF615A_1G | No | Protección y medición | Sí
20971881 | SEL735-TDMT-216-02 B | RELEVADOR SEL735-TDMT-216-02 B | TRI-REF-DBP-08SEL-SEP01-TDMT21602BSEP01 | PLANTA DE COGENERACIÓN | DBGEA | SECTOR08 | SEL | SEL-735 | MEDICION | AREAS NO CLASIFICADAS | 125.0 V | PC03 | Sector 8 | Sector 8 | Subestación eléctrica | 08SEL¦SEP01 | SEP-01 | SEL | SEL-735 | No | Medición | Sí
20971882 | REA101-TDMT-216-02 B | RELEVADOR REA101-TDMT-216-02 B | TRI-REF-DBP-08SEL-SEP01-TDMT21602BSEP01 | PLANTA DE COGENERACIÓN | DBGEA | SECTOR08 | ABB | REA 101 | PROTECCION | AREAS NO CLASIFICADAS | 125.0 V | NO | Sector 8 | Sector 8 | Subestación eléctrica | 08SEL¦SEP01 | SEP-01 | ABB | REA 101 | No | Protección | Sí
20971883 | RET615-TR-216-06 B SEP01 | RELEVADOR RET615-TR-216-06 B SEP01 | TRI-REF-DBP-08SEL-SEP01-TR216_06B_SEP01 | PLANTA DE COGENERACIÓN | DBGEA | SECTOR08 | ABB | RET615A_1G | MEDICION Y PROTECCION | AREAS NO CLASIFICADAS | 125.0 V | PC02 | Sector 8 | Sector 8 | Subestación eléctrica | 08SEL¦SEP01 | SEP-01 | ABB | RET615A_1G | No | Protección y medición | Sí
20971884 | SEL735-TR-216-06 B SEP01 | RELEVADOR SEL735-TR-216-06 B SEP01 | TRI-REF-DBP-08SEL-SEP01-TR216_06B_SEP01 | PLANTA DE COGENERACIÓN | DBGEA | SECTOR08 | SEL | SEL-735 | MEDICION | AREAS NO CLASIFICADAS | 125.0 V | PC03 | Sector 8 | Sector 8 | Subestación eléctrica | 08SEL¦SEP01 | SEP-01 | SEL | SEL-735 | No | Medición | Sí
20971763 | SEL735-H08(TR-SEP01-02) | RELEVADOR SEL735-H08(TR-SEP01-02) | TRI-REF-DBP-08SEL-SEP01-TR_SEP01_02A | PLANTA DE COGENERACIÓN | DBGEA | SECTOR08 | SEL | SEL-735 | MEDICION | AREAS NO CLASIFICADAS | 125.0 V | PC03 | Sector 8 | Sector 8 | Subestación eléctrica | 08SEL¦SEP01 | SEP-01 | SEL | SEL-735 | No | Medición | Sí
20965408 | SEL735-IV-8 TDP-SEP02-05 | RELEVADOR SEL735-IV-8 TDP-SEP02-05 | TRI-REF-DBP-08SEL-SEP02-TDP_SEP02_05_A | PLANTA DE COGENERACIÓN | DBGEA | SECTOR08 | SEL | SEL 735 | MEDICION Y PROTECCION | AREAS NO CLASIFICADAS | 125.0 V | USB | Sector 8 | Sector 8 | Subestación eléctrica | 08SEL¦SEP02 | SEP-02 | SEL | SEL-735 | No | Protección y medición | Sí
20965409 | SEL735-IV-9 TDP-SEP02-02 | RELEVADOR SEL735-IV-9 TDP-SEP02-02 | TRI-REF-DBP-08SEL-SEP02-TDP_SEP02_02_B | PLANTA DE COGENERACIÓN | DBGEA | SECTOR08 | SEL | SEL 735 | MEDICION Y PROTECCION | AREAS NO CLASIFICADAS | 125.0 V | USB | Sector 8 | Sector 8 | Subestación eléctrica | 08SEL¦SEP02 | SEP-02 | SEL | SEL-735 | No | Protección y medición | Sí
20965410 | SEL735-IV-9 TDP-SEP02-03 | RELEVADOR SEL735-IV-9 TDP-SEP02-03 | TRI-REF-DBP-08SEL-SEP02-TDP_SEP02_03_B | PLANTA DE COGENERACIÓN | DBGEA | SECTOR08 | SEL | SEL 735 | MEDICION Y PROTECCION | AREAS NO CLASIFICADAS | 125.0 V | USB | Sector 8 | Sector 8 | Subestación eléctrica | 08SEL¦SEP02 | SEP-02 | SEL | SEL-735 | No | Protección y medición | Sí
20965411 | SEL735-IV-9 TDP-SEP02-05 | RELEVADOR SEL735-IV-9 TDP-SEP02-05 | TRI-REF-DBP-08SEL-SEP02-TDP_SEP02_05_B | PLANTA DE COGENERACIÓN | DBGEA | SECTOR08 | SEL | SEL 735 | MEDICION Y PROTECCION | AREAS NO CLASIFICADAS | 125.0 V | USB | Sector 8 | Sector 8 | Subestación eléctrica | 08SEL¦SEP02 | SEP-02 | SEL | SEL-735 | No | Protección y medición | Sí
20965412 | SEL735-TDM-02-02 A | RELEVADOR SEL735-TDM-02-02 A | TRI-REF-DBP-06SEL-S_002-TDM_02_02_A_SE2 | U-RECUPERADORA DE AZUFRE (PRA1) TREN 1 | DBGEA | SECTOR08 | [6 empty] | Sector 6 | Sector 6 | Subestación eléctrica | 06SEL¦S_002 | SE-02 | SIN DATO | SIN DATO |  | SIN DATO | No
20965413 | SEL735-TDM-02-02 B | RELEVADOR SEL735-TDM-02-02 B | TRI-REF-DBP-06SEL-S_002-TDM_02_02_B_SE2 | U-RECUPERADORA DE AZUFRE (PRA1) TREN 1 | DBGEA | SECTOR08 | [6 empty] | Sector 6 | Sector 6 | Subestación eléctrica | 06SEL¦S_002 | SE-02 | SIN DATO | SIN DATO |  | SIN DATO | No
20965414 | SEL735-TDM-16-01 A | RELEVADOR SEL735-TDM-16-01 A | TRI-REF-DBP-08SEL-S_016-TDM16_01_A_SE16 | SECCION TORRE DE ENFRIAMIENTO CT-00201 | DBGEA | SECTOR08 | SEL | SEL-735 | MEDICIÓN | AREAS NO CLASIFICADAS | 125.0 V | PC03 | Sector 8 | Sector 8 | Subestación eléctrica | 08SEL¦S_016 | SE-16 | SEL | SEL-735 | No | Medición | Sí
20965415 | SEL735-TDM-16-01 B | RELEVADOR SEL735-TDM-16-01 B | TRI-REF-DBP-08SEL-S_016-TDM16_01_B_SE16 | SECCION TORRE DE ENFRIAMIENTO CT-00201 | DBGEA | SECTOR08 | SEL | SEL-735 | MEDICIÓN | AREAS NO CLASIFICADAS | 125.0 V | PC03 | Sector 8 | Sector 8 | Subestación eléctrica | 08SEL¦S_016 | SE-16 | SEL | SEL-735 | No | Medición | Sí
20965416 | SEL735-TDM-19-01 A | RELEVADOR SEL735-TDM-19-01 A | TRI-REF-DBP-08SEL-S_019-TDM19_01_A_SE19 | SECCION TORRE DE ENFRIAMIENTO CT-00202 | DBGEA | SECTOR08 | SEL | SEL-735 | MEDICION | AREAS NO CLASIFICADAS | 125.0 V | PC03 | Sector 8 | Sector 8 | Subestación eléctrica | 08SEL¦S_019 | SE-19 | SEL | SEL-735 | No | Medición | Sí
20965417 | SEL735-TDM-19-01 B | RELEVADOR SEL735-TDM-19-01 B | TRI-REF-DBP-08SEL-S_019-TDM19_01_B_SE19 | SECCION TORRE DE ENFRIAMIENTO CT-00202 | DBGEA | SECTOR08 | SEL | SEL-735 | MEDICION | AREAS NO CLASIFICADAS | 125.0 V | PC03 | Sector 8 | Sector 8 | Subestación eléctrica | 08SEL¦S_019 | SE-19 | SEL | SEL-735 | No | Medición | Sí
20965418 | SEL735-TDP-SEP02-01 | RELEVADOR SEL735-TDP-SEP02-01 | TRI-REF-DBP-08SEL-SEP02-TDP_SEP02_01_A | PLANTA DE COGENERACIÓN | DBGEA | SECTOR08 | SEL | SEL 735 | MEDICION Y PROTECCION | AREAS NO CLASIFICADAS | 125.0 V | USB | Sector 8 | Sector 8 | Subestación eléctrica | 08SEL¦SEP02 | SEP-02 | SEL | SEL-735 | No | Protección y medición | Sí
20965419 | SEL735-TDP-SEP02-01 A | RELEVADOR SEL735-TDP-SEP02-01 A | TRI-REF-DBP-08SEL-SEP02-TDP_SEP02_01_A | PLANTA DE COGENERACIÓN | DBGEA | SECTOR08 | SEL | SEL 735 | MEDICION Y PROTECCION | AREAS NO CLASIFICADAS | 125.0 V | USB | Sector 8 | Sector 8 | Subestación eléctrica | 08SEL¦SEP02 | SEP-02 | SEL | SEL-735 | No | Protección y medición | Sí
20965420 | SEL735-TDP-SEP02-01 B | RELEVADOR SEL735-TDP-SEP02-01 B | TRI-REF-DBP-08SEL-SEP02-TDP_SEP02_01_B | PLANTA DE COGENERACIÓN | DBGEA | SECTOR08 | SEL | SEL 735 | MEDICION Y PROTECCION | AREAS NO CLASIFICADAS | 125.0 V | USB | Sector 8 | Sector 8 | Subestación eléctrica | 08SEL¦SEP02 | SEP-02 | SEL | SEL-735 | No | Protección y medición | Sí
20965421 | SEL735-TR-SEP02-03 | RELEVADOR SEL735-TR-SEP02-03 | TRI-REF-DBP-08SEL-SEP02-TDP_SEP02_01_A | PLANTA DE COGENERACIÓN | DBGEA | SECTOR08 | SEL | SEL 735 | MEDICION Y PROTECCION | AREAS NO CLASIFICADAS | 125.0 V | USB | Sector 8 | Sector 8 | Subestación eléctrica | 08SEL¦SEP02 | SEP-02 | SEL | SEL-735 | No | Protección y medición | Sí
20965422 | SEL735-TR-SEP02-04 | RELEVADOR SEL735-TR-SEP02-04 | TRI-REF-DBP-08SEL-SEP02-TDP_SEP02_01_B | PLANTA DE COGENERACIÓN | DBGEA | SECTOR08 | SEL | SEL 735 | MEDICION Y PROTECCION | AREAS NO CLASIFICADAS | 125.0 V | USB | Sector 8 | Sector 8 | Subestación eléctrica | 08SEL¦SEP02 | SEP-02 | SEL | SEL-735 | No | Protección y medición | Sí
20965423 | SEL735-TR-SEP02-05 | RELEVADOR SEL735-TR-SEP02-05 | TRI-REF-DBP-08SEL-SEP02-TDP_SEP02_01_A | PLANTA DE COGENERACIÓN | DBGEA | SECTOR08 | SEL | SEL 735 | MEDICION Y PROTECCION | AREAS NO CLASIFICADAS | 125.0 V | USB | Sector 8 | Sector 8 | Subestación eléctrica | 08SEL¦SEP02 | SEP-02 | SEL | SEL-735 | No | Protección y medición | Sí
20965424 | SEL735-TR-SEP02-06 | RELEVADOR SEL735-TR-SEP02-06 | TRI-REF-DBP-08SEL-SEP02-TDP_SEP02_01_B | PLANTA DE COGENERACIÓN | DBGEA | SECTOR08 | SEL | SEL 735 | MEDICION Y PROTECCION | AREAS NO CLASIFICADAS | 125.0 V | USB | Sector 8 | Sector 8 | Subestación eléctrica | 08SEL¦SEP02 | SEP-02 | SEL | SEL-735 | No | Protección y medición | Sí
20965425 | SEL735-TR-SEP02-07 | RELEVADOR SEL735-TR-SEP02-07 | TRI-REF-DBP-08SEL-SEP02-TDP_SEP02_01_A | PLANTA DE COGENERACIÓN | DBGEA | SECTOR08 | SEL | SEL 735 | MEDICION Y PROTECCION | AREAS NO CLASIFICADAS | 125.0 V | USB | Sector 8 | Sector 8 | Subestación eléctrica | 08SEL¦SEP02 | SEP-02 | SEL | SEL-735 | No | Protección y medición | Sí
20965426 | SEL735-TR-SEP02-08 | RELEVADOR SEL735-TR-SEP02-08 | TRI-REF-DBP-08SEL-SEP02-TDP_SEP02_01_B | PLANTA DE COGENERACIÓN | DBGEA | SECTOR08 | SEL | SEL 735 | MEDICION Y PROTECCION | AREAS NO CLASIFICADAS | 125.0 V | USB | Sector 8 | Sector 8 | Subestación eléctrica | 08SEL¦SEP02 | SEP-02 | SEL | SEL-735 | No | Protección y medición | Sí
20965427 | SEL735-TR-SEP02-09 | RELEVADOR SEL735-TR-SEP02-09 | TRI-REF-DBP-08SEL-SEP02-TDP_SEP02_01_A | PLANTA DE COGENERACIÓN | DBGEA | SECTOR08 | SEL | SEL 735 | MEDICION Y PROTECCION | AREAS NO CLASIFICADAS | 125.0 V | USB | Sector 8 | Sector 8 | Subestación eléctrica | 08SEL¦SEP02 | SEP-02 | SEL | SEL-735 | No | Protección y medición | Sí
20965428 | SEL735-TR-SEP02-10 | RELEVADOR SEL735-TR-SEP02-10 | TRI-REF-DBP-08SEL-SEP02-TDP_SEP02_01_B | PLANTA DE COGENERACIÓN | DBGEA | SECTOR08 | SEL | SEL 735 | MEDICION Y PROTECCION | AREAS NO CLASIFICADAS | 125.0 V | USB | Sector 8 | Sector 8 | Subestación eléctrica | 08SEL¦SEP02 | SEP-02 | SEL | SEL-735 | No | Protección y medición | Sí
20965429 | SEL751-IE-1-CCM-02-03 A | RELEVADOR SEL751-IE-1-CCM-02-03 A | TRI-REF-DBP-06SEL-S_002-CCM_02_03_A_SE2 | U-RECUPERADORA DE AZUFRE (PRA1) TREN 1 | DBGEA | SECTOR08 | [6 empty] | Sector 6 | Sector 6 | Subestación eléctrica | 06SEL¦S_002 | SE-02 | SIN DATO | SIN DATO |  | SIN DATO | No
20965430 | SEL751-IE-2-CCM-02-03 B | RELEVADOR SEL751-IE-2-CCM-02-03 B | TRI-REF-DBP-06SEL-S_002-CCM_02_03_B_SE2 | U-RECUPERADORA DE AZUFRE (PRA1) TREN 1 | DBGEA | SECTOR08 | [6 empty] | Sector 6 | Sector 6 | Subestación eléctrica | 06SEL¦S_002 | SE-02 | SIN DATO | SIN DATO |  | SIN DATO | No
20965431 | SEL751-IE-CCM-UDA-01E | RELEVADOR SEL751-IE-CCM-UDA-01E | TRI-REF-DBP-08SEL-S_001-CCMUDA_01_A_S01 | UNIDAD DESMINERALIZADORA DE AGUA | DBGEA | SECTOR08 | SEL | SEL-751 | PROTECCIÓN | AREAS NO CLASIFICADAS | 125.0 V | PC03 | Sector 8 | Sector 8 | Subestación eléctrica | 08SEL¦S_001 | SE-01 | SEL | SEL-751 | No | Protección | Sí
20965432 | SEL751-IE-CCM-UDA-02E | RELEVADOR SEL751-IE-CCM-UDA-02E | TRI-REF-DBP-08SEL-S_001-CCMUDA_02_A_S01 | UNIDAD DESMINERALIZADORA DE AGUA | DBGEA | SECTOR08 | SEL | SEL-751 | PROTECCIÓN | AREAS NO CLASIFICADAS | 125.0 V | PC03 | Sector 8 | Sector 8 | Subestación eléctrica | 08SEL¦S_001 | SE-01 | SEL | SEL-751 | No | Protección | Sí
20965433 | SEL751-IE-CCM-UDA-03E | RELEVADOR SEL751-IE-CCM-UDA-03E | TRI-REF-DBP-08SEL-S_001-CCMUDA_03_A_S01 | UNIDAD DESMINERALIZADORA DE AGUA | DBGEA | SECTOR08 | SEL | SEL-751 | PROTECCIÓN | AREAS NO CLASIFICADAS | 125.0 V | PC03 | Sector 8 | Sector 8 | Subestación eléctrica | 08SEL¦S_001 | SE-01 | SEL | SEL-751 | No | Protección | Sí
20965434 | SEL751-IE-CCM-UDA-04E | RELEVADOR SEL751-IE-CCM-UDA-04E | TRI-REF-DBP-08SEL-S_001-CCMUDA_04_A_S01 | UNIDAD DESMINERALIZADORA DE AGUA | DBGEA | SECTOR08 | SEL | SEL-751 | PROTECCIÓN | AREAS NO CLASIFICADAS | 125.0 V | PC03 | Sector 8 | Sector 8 | Subestación eléctrica | 08SEL¦S_001 | SE-01 | SEL | SEL-751 | No | Protección | Sí
20965435 | SEL751-IP1-CCM-UDA-01A | RELEVADOR SEL751-IP1-CCM-UDA-01A | TRI-REF-DBP-08SEL-S_001-CCMUDA_01_A_S01 | UNIDAD DESMINERALIZADORA DE AGUA | DBGEA | SECTOR08 | SEL | SEL-751 | PROTECCIÓN | AREAS NO CLASIFICADAS | 125.0 V | PC03 | Sector 8 | Sector 8 | Subestación eléctrica | 08SEL¦S_001 | SE-01 | SEL | SEL-751 | No | Protección | Sí
20965436 | SEL751-IP1-CCM-UDA-02A | RELEVADOR SEL751-IP1-CCM-UDA-02A | TRI-REF-DBP-08SEL-S_001-CCMUDA_02_A_S01 | UNIDAD DESMINERALIZADORA DE AGUA | DBGEA | SECTOR08 | SEL | SEL-751 | PROTECCIÓN | AREAS NO CLASIFICADAS | 125.0 V | PC03 | Sector 8 | Sector 8 | Subestación eléctrica | 08SEL¦S_001 | SE-01 | SEL | SEL-751 | No | Protección | Sí
20965437 | SEL751-IP1-CCM-UDA-03A | RELEVADOR SEL751-IP1-CCM-UDA-03A | TRI-REF-DBP-08SEL-S_001-CCMUDA_03_A_S01 | UNIDAD DESMINERALIZADORA DE AGUA | DBGEA | SECTOR08 | SEL | SEL-751 | PROTECCIÓN | AREAS NO CLASIFICADAS | 125.0 V | PC03 | Sector 8 | Sector 8 | Subestación eléctrica | 08SEL¦S_001 | SE-01 | SEL | SEL-751 | No | Protección | Sí
20965438 | SEL751-IP1-CCM-UDA-04A | RELEVADOR SEL751-IP1-CCM-UDA-04A | TRI-REF-DBP-08SEL-S_001-CCMUDA_04_A_S01 | UNIDAD DESMINERALIZADORA DE AGUA | DBGEA | SECTOR08 | SEL | SEL-751 | PROTECCIÓN | AREAS NO CLASIFICADAS | 125.0 V | PC03 | Sector 8 | Sector 8 | Subestación eléctrica | 08SEL¦S_001 | SE-01 | SEL | SEL-751 | No | Protección | Sí
20965439 | SEL751-IP2-CCM-UDA-01B | RELEVADOR SEL751-IP2-CCM-UDA-01B | TRI-REF-DBP-08SEL-S_001-CCMUDA_01_B_S01 | UNIDAD DESMINERALIZADORA DE AGUA | DBGEA | SECTOR08 | SEL | SEL-751 | PROTECCIÓN | AREAS NO CLASIFICADAS | 125.0 V | PC03 | Sector 8 | Sector 8 | Subestación eléctrica | 08SEL¦S_001 | SE-01 | SEL | SEL-751 | No | Protección | Sí
20965440 | SEL751-IP2-CCM-UDA-02B | RELEVADOR SEL751-IP2-CCM-UDA-02B | TRI-REF-DBP-08SEL-S_001-CCMUDA_02_B_S01 | UNIDAD DESMINERALIZADORA DE AGUA | DBGEA | SECTOR08 | SEL | SEL-751 | PROTECCIÓN | AREAS NO CLASIFICADAS | 125.0 V | PC03 | Sector 8 | Sector 8 | Subestación eléctrica | 08SEL¦S_001 | SE-01 | SEL | SEL-751 | No | Protección | Sí
20965441 | SEL751-IP2-CCM-UDA-03B | RELEVADOR SEL751-IP2-CCM-UDA-03B | TRI-REF-DBP-08SEL-S_001-CCMUDA_03_B_S01 | UNIDAD DESMINERALIZADORA DE AGUA | DBGEA | SECTOR08 | SEL | SEL-751 | PROTECCIÓN | AREAS NO CLASIFICADAS | 125.0 V | PC03 | Sector 8 | Sector 8 | Subestación eléctrica | 08SEL¦S_001 | SE-01 | SEL | SEL-751 | No | Protección | Sí
20965442 | SEL751-IP2-CCM-UDA-04B | RELEVADOR SEL751-IP2-CCM-UDA-04B | TRI-REF-DBP-08SEL-S_001-CCMUDA_04_B_S01 | UNIDAD DESMINERALIZADORA DE AGUA | DBGEA | SECTOR08 | SEL | SEL-751 | PROTECCIÓN | AREAS NO CLASIFICADAS | 125.0 V | PC03 | Sector 8 | Sector 8 | Subestación eléctrica | 08SEL¦S_001 | SE-01 | SEL | SEL-751 | No | Protección | Sí
20965443 | SEPAM-IP-30-01 | RELEVADOR SEPAM-IP-30-01 | TRI-REF-DBP-08SEL-S_030-TR_30_01_SE_30 | SUMINISTRO DE AGUA CRUDA | DBGEA | SECTOR08 | SIEMENS | SEPAM | MEDICION Y PROTECCION | CLASE I DIVISION II | 125.0 V | PC03 | Sector 8 | Sector 8 | Subestación eléctrica | 08SEL¦S_030 | SE-30 | SIEMENS | SEPAM | No | Protección y medición | Sí
20965444 | SIPROTEC1-TDP-SEP02-01 A | RELEVADOR SIPROTEC1-TDP-SEP02-01 A | TRI-REF-DBP-08SEL-SEP02-TDP_SEP02_01_A | PLANTA DE COGENERACIÓN | DBGEA | SECTOR08 | SIEMENS | SIPROTEC 7SS85 | MEDICION Y PROTECCION | AREAS NO CLASIFICADAS | 125.0 V | PC03 | Sector 8 | Sector 8 | Subestación eléctrica | 08SEL¦SEP02 | SEP-02 | SIEMENS | SIPROTEC 7SS85 | No | Protección y medición | Sí
20965445 | SIPROTEC2-TDP-SEP02-01 A | RELEVADOR SIPROTEC2-TDP-SEP02-01 A | TRI-REF-DBP-08SEL-SEP02-TDP_SEP02_01_A | PLANTA DE COGENERACIÓN | DBGEA | SECTOR08 | SIEMENS | SIPROTEC 7VU68 | MEDICION Y PROTECCION | AREAS NO CLASIFICADAS | 125.0 V | PC03 | Sector 8 | Sector 8 | Subestación eléctrica | 08SEL¦SEP02 | SEP-02 | SIEMENS | SIPROTEC 7VU68 | No | Protección y medición | Sí
20965446 | SIPROTEC3-TDP-SEP02-01 A | RELEVADOR SIPROTEC3-TDP-SEP02-01 A | TRI-REF-DBP-08SEL-SEP02-TDP_SEP02_01_A | PLANTA DE COGENERACIÓN | DBGEA | SECTOR08 | SIEMENS | SIPROTEC 7SS85 | MEDICION Y PROTECCION | AREAS NO CLASIFICADAS | 125.0 V | PC03 | Sector 8 | Sector 8 | Subestación eléctrica | 08SEL¦SEP02 | SEP-02 | SIEMENS | SIPROTEC 7SS85 | No | Protección y medición | Sí
20965447 | SIPROTEC7SJ85-TDMT216-03E | RELEVADOR SIPROTEC7SJ85-TDMT216-03E | TRI-REF-DBP-08SEL-S_001-TDMT216_03A_S01 | UNIDAD DESMINERALIZADORA DE AGUA | DBGEA | SECTOR08 | SIEMENS | SIPROTEC7SJ85 | PROTECCIÓN | AREAS NO CLASIFICADAS | 125.0 V | PC03 | Sector 8 | Sector 8 | Subestación eléctrica | 08SEL¦S_001 | SE-01 | SIEMENS | SIPROTEC 7SJ85 | No | Protección | Sí
20965407 | SEL735-IV-8 TDP-SEP02-03 | RELEVADOR SEL735-IV-8 TDP-SEP02-03 | TRI-REF-DBP-08SEL-SEP02-TDP_SEP02_03_A | PLANTA DE COGENERACIÓN | DBGEA | SECTOR08 | SEL | SEL 735 | MEDICION Y PROTECCION | AREAS NO CLASIFICADAS | 125.0 V | USB | Sector 8 | Sector 8 | Subestación eléctrica | 08SEL¦SEP02 | SEP-02 | SEL | SEL-735 | No | Protección y medición | Sí
20965367 | SEL735-IE-2-TDB-16-01 B | RELEVADOR SEL735-IE-2-TDB-16-01 B | TRI-REF-DBP-08SEL-S_016-TDB16_01_B_SE16 | SECCION TORRE DE ENFRIAMIENTO CT-00201 | DBGEA | SECTOR08 | SEL | SEL-735 | MEDICIÓN | AREAS NO CLASIFICADAS | 125.0 V | PC03 | Sector 8 | Sector 8 | Subestación eléctrica | 08SEL¦S_016 | SE-16 | SEL | SEL-735 | No | Medición | Sí
20965368 | SEL735-IE-2-TDB-16-02 B | RELEVADOR SEL735-IE-2-TDB-16-02 B | TRI-REF-DBP-08SEL-S_016-TR_16_08_SE16 | SECCION TORRE DE ENFRIAMIENTO CT-00201 | DBGEA | SECTOR08 | SEL | SEL-735 | MEDICIÓN | AREAS NO CLASIFICADAS | 125.0 V | PC03 | Sector 8 | Sector 8 | Subestación eléctrica | 08SEL¦S_016 | SE-16 | SEL | SEL-735 | No | Medición | Sí
20965369 | SEL735-IE-2-TDB-19-01 | RELEVADOR SEL735-IE-2-TDB-19-01 | TRI-REF-DBP-08SEL-S_019-TDB19_01_B_SE19 | SECCION TORRE DE ENFRIAMIENTO CT-00202 | DBGEA | SECTOR08 | SEL | SEL-735 | MEDICIÓN | AREAS NO CLASIFICADAS | 125.0 V | PC03 | Sector 8 | Sector 8 | Subestación eléctrica | 08SEL¦S_019 | SE-19 | SEL | SEL-735 | No | Medición | Sí
20965370 | SEL735-IE-2-TDB-19-02 | RELEVADOR SEL735-IE-2-TDB-19-02 | TRI-REF-DBP-08SEL-S_019-TR_19_22_SE19 | SECCION TORRE DE ENFRIAMIENTO CT-00202 | DBGEA | SECTOR08 | SEL | SEL-735 | MEDICIÓN | AREAS NO CLASIFICADAS | 125.0 V | PC03 | Sector 8 | Sector 8 | Subestación eléctrica | 08SEL¦S_019 | SE-19 | SEL | SEL-735 | No | Medición | Sí
20965371 | SEL735-IP-02-01(TR-02-11) | RELEVADOR SEL735-IP-02-01(TR-02-11) | TRI-REF-DBP-06SEL-S_002-TR_02_11_SE2 | U-RECUPERADORA DE AZUFRE (PRA1) TREN 1 | DBGEA | SECTOR08 | [6 empty] | Sector 6 | Sector 6 | Subestación eléctrica | 06SEL¦S_002 | SE-02 | SIN DATO | SIN DATO |  | SIN DATO | No
20965372 | SEL735-IP-02-02(TR-02-12) | RELEVADOR SEL735-IP-02-02(TR-02-12) | TRI-REF-DBP-06SEL-S_002-TR_02_12_SE2 | U-RECUPERADORA DE AZUFRE (PRA1) TREN 1 | DBGEA | SECTOR08 | [6 empty] | Sector 6 | Sector 6 | Subestación eléctrica | 06SEL¦S_002 | SE-02 | SIN DATO | SIN DATO |  | SIN DATO | No
20965373 | SEL735-IP-16-01(TR-16-01) | RELEVADOR SEL735-IP-16-01(TR-16-01) | TRI-REF-DBP-08SEL-S_016-TR_16_01_SE16 | SECCION TORRE DE ENFRIAMIENTO CT-00201 | DBGEA | SECTOR08 | SEL | SEL-735 | MEDICIÓN | AREAS NO CLASIFICADAS | 125.0 V | PC03 | Sector 8 | Sector 8 | Subestación eléctrica | 08SEL¦S_016 | SE-16 | SEL | SEL-735 | No | Medición | Sí
20965374 | SEL735-IP-16-02(TR-16-02) | RELEVADOR SEL735-IP-16-02(TR-16-02) | TRI-REF-DBP-08SEL-S_016-TR_16_02_SE16 | SECCION TORRE DE ENFRIAMIENTO CT-00201 | DBGEA | SECTOR08 | SEL | SEL-735 | MEDICIÓN | AREAS NO CLASIFICADAS | 125.0 V | PC03 | Sector 8 | Sector 8 | Subestación eléctrica | 08SEL¦S_016 | SE-16 | SEL | SEL-735 | No | Medición | Sí
20965375 | SEL735-IP-19-01A.TR-19-01 | RELEVADOR SEL735-IP-19-01A.TR-19-01 | TRI-REF-DBP-08SEL-S_019-TR_19_01_SE19 | SECCION TORRE DE ENFRIAMIENTO CT-00202 | DBGEA | SECTOR08 | SEL | SEL-735 | MEDICIÓN | AREAS NO CLASIFICADAS | 125.0 V | PC03 | Sector 8 | Sector 8 | Subestación eléctrica | 08SEL¦S_019 | SE-19 | SEL | SEL-735 | No | Medición | Sí
20965376 | SEL735-IP-19-01B | RELEVADOR SEL735-IP-19-01B | TRI-REF-DBP-08SEL-S_019-TR_19_02_SE19 | SECCION TORRE DE ENFRIAMIENTO CT-00202 | DBGEA | SECTOR08 | SEL | SEL-735 | MEDICION | AREAS NO CLASIFICADAS | 125.0 V | PC03 | Sector 8 | Sector 8 | Subestación eléctrica | 08SEL¦S_019 | SE-19 | SEL | SEL-735 | No | Medición | Sí
20965377 | SEL735-IV-1 TDP-SEP02-02 | RELEVADOR SEL735-IV-1 TDP-SEP02-02 | TRI-REF-DBP-08SEL-SEP02-TDP_SEP02_02_A | PLANTA DE COGENERACIÓN | DBGEA | SECTOR08 | SEL | SEL 735 | MEDICION Y PROTECCION | AREAS NO CLASIFICADAS | 125.0 V | USB | Sector 8 | Sector 8 | Subestación eléctrica | 08SEL¦SEP02 | SEP-02 | SEL | SEL-735 | No | Protección y medición | Sí
20965378 | SEL735-IV-1 TDP-SEP02-03 | RELEVADOR SEL735-IV-1 TDP-SEP02-03 | TRI-REF-DBP-08SEL-SEP02-TDP_SEP02_03_A | PLANTA DE COGENERACIÓN | DBGEA | SECTOR08 | SEL | SEL 735 | MEDICION Y PROTECCION | AREAS NO CLASIFICADAS | 125.0 V | USB | Sector 8 | Sector 8 | Subestación eléctrica | 08SEL¦SEP02 | SEP-02 | SEL | SEL-735 | No | Protección y medición | Sí
20965379 | SEL735-IV-1 TDP-SEP02-04 | RELEVADOR SEL735-IV-1 TDP-SEP02-04 | TRI-REF-DBP-08SEL-SEP02-TDP_SEP02_04_A | PLANTA DE COGENERACIÓN | DBGEA | SECTOR08 | SEL | SEL 735 | MEDICION Y PROTECCION | AREAS NO CLASIFICADAS | 125.0 V | USB | Sector 8 | Sector 8 | Subestación eléctrica | 08SEL¦SEP02 | SEP-02 | SEL | SEL-735 | No | Protección y medición | Sí
20965380 | SEL735-IV-1 TDP-SEP02-05 | RELEVADOR SEL735-IV-1 TDP-SEP02-05 | TRI-REF-DBP-08SEL-SEP02-TDP_SEP02_05_A | PLANTA DE COGENERACIÓN | DBGEA | SECTOR08 | SEL | SEL 735 | MEDICION Y PROTECCION | AREAS NO CLASIFICADAS | 125.0 V | USB | Sector 8 | Sector 8 | Subestación eléctrica | 08SEL¦SEP02 | SEP-02 | SEL | SEL-735 | No | Protección y medición | Sí
20965381 | SEL735-IV-10 TDP-SEP02-02 | RELEVADOR SEL735-IV-10 TDP-SEP02-02 | TRI-REF-DBP-08SEL-SEP02-TDP_SEP02_02_A | PLANTA DE COGENERACIÓN | DBGEA | SECTOR08 | SEL | SEL 735 | MEDICION Y PROTECCION | AREAS NO CLASIFICADAS | 125.0 V | USB | Sector 8 | Sector 8 | Subestación eléctrica | 08SEL¦SEP02 | SEP-02 | SEL | SEL-735 | No | Protección y medición | Sí
20965382 | SEL735-IV-11 TDP-SEP02-02 | RELEVADOR SEL735-IV-11 TDP-SEP02-02 | TRI-REF-DBP-08SEL-SEP02-TDP_SEP02_02_B | PLANTA DE COGENERACIÓN | DBGEA | SECTOR08 | SEL | SEL 735 | MEDICION Y PROTECCION | AREAS NO CLASIFICADAS | 125.0 V | USB | Sector 8 | Sector 8 | Subestación eléctrica | 08SEL¦SEP02 | SEP-02 | SEL | SEL-735 | No | Protección y medición | Sí
20965383 | SEL735-IV-11 TDP-SEP02-03 | RELEVADOR SEL735-IV-11 TDP-SEP02-03 | TRI-REF-DBP-08SEL-SEP02-TDP_SEP02_03_B | PLANTA DE COGENERACIÓN | DBGEA | SECTOR08 | SEL | SEL 735 | MEDICION Y PROTECCION | AREAS NO CLASIFICADAS | 125.0 V | USB | Sector 8 | Sector 8 | Subestación eléctrica | 08SEL¦SEP02 | SEP-02 | SEL | SEL-735 | No | Protección y medición | Sí
20965384 | SEL735-IV-12 TDP-SEP02-02 | RELEVADOR SEL735-IV-12 TDP-SEP02-02 | TRI-REF-DBP-08SEL-SEP02-TDP_SEP02_02_A | PLANTA DE COGENERACIÓN | DBGEA | SECTOR08 | SEL | SEL 735 | MEDICION Y PROTECCION | AREAS NO CLASIFICADAS | 125.0 V | USB | Sector 8 | Sector 8 | Subestación eléctrica | 08SEL¦SEP02 | SEP-02 | SEL | SEL-735 | No | Protección y medición | Sí
20965385 | SEL735-IV-13 TDP-SEP02-03 | RELEVADOR SEL735-IV-13 TDP-SEP02-03 | TRI-REF-DBP-08SEL-SEP02-TDP_SEP02_03_B | PLANTA DE COGENERACIÓN | DBGEA | SECTOR08 | SEL | SEL 735 | MEDICION Y PROTECCION | AREAS NO CLASIFICADAS | 125.0 V | USB | Sector 8 | Sector 8 | Subestación eléctrica | 08SEL¦SEP02 | SEP-02 | SEL | SEL-735 | No | Protección y medición | Sí
20965386 | SEL735-IV-2 TDP-SEP02-02 | RELEVADOR SEL735-IV-2 TDP-SEP02-02 | TRI-REF-DBP-08SEL-SEP02-TDP_SEP02_02_B | PLANTA DE COGENERACIÓN | DBGEA | SECTOR08 | SEL | SEL 735 | MEDICION Y PROTECCION | AREAS NO CLASIFICADAS | 125.0 V | USB | Sector 8 | Sector 8 | Subestación eléctrica | 08SEL¦SEP02 | SEP-02 | SEL | SEL-735 | No | Protección y medición | Sí
20965387 | SEL735-IV-2 TDP-SEP02-03 | RELEVADOR SEL735-IV-2 TDP-SEP02-03 | TRI-REF-DBP-08SEL-SEP02-TDP_SEP02_03_B | PLANTA DE COGENERACIÓN | DBGEA | SECTOR08 | SEL | SEL 735 | MEDICION Y PROTECCION | AREAS NO CLASIFICADAS | 125.0 V | USB | Sector 8 | Sector 8 | Subestación eléctrica | 08SEL¦SEP02 | SEP-02 | SEL | SEL-735 | No | Protección y medición | Sí
20965388 | SEL735-IV-2 TDP-SEP02-04 | RELEVADOR SEL735-IV-2 TDP-SEP02-04 | TRI-REF-DBP-08SEL-SEP02-TDP_SEP02_04_B | PLANTA DE COGENERACIÓN | DBGEA | SECTOR08 | SEL | SEL 735 | MEDICION Y PROTECCION | AREAS NO CLASIFICADAS | 125.0 V | USB | Sector 8 | Sector 8 | Subestación eléctrica | 08SEL¦SEP02 | SEP-02 | SEL | SEL-735 | No | Protección y medición | Sí
20965389 | SEL735-IV-2 TDP-SEP02-05 | RELEVADOR SEL735-IV-2 TDP-SEP02-05 | TRI-REF-DBP-08SEL-SEP02-TDP_SEP02_05_B | PLANTA DE COGENERACIÓN | DBGEA | SECTOR08 | SEL | SEL 735 | MEDICION Y PROTECCION | AREAS NO CLASIFICADAS | 125.0 V | USB | Sector 8 | Sector 8 | Subestación eléctrica | 08SEL¦SEP02 | SEP-02 | SEL | SEL-735 | No | Protección y medición | Sí
20965390 | SEL735-IV-4 TDP-SEP02-02 | RELEVADOR SEL735-IV-4 TDP-SEP02-02 | TRI-REF-DBP-08SEL-SEP02-TDP_SEP02_02_A | PLANTA DE COGENERACIÓN | DBGEA | SECTOR08 | SEL | SEL 735 | MEDICION Y PROTECCION | AREAS NO CLASIFICADAS | 125.0 V | USB | Sector 8 | Sector 8 | Subestación eléctrica | 08SEL¦SEP02 | SEP-02 | SEL | SEL-735 | No | Protección y medición | Sí
20965391 | SEL735-IV-4 TDP-SEP02-03 | RELEVADOR SEL735-IV-4 TDP-SEP02-03 | TRI-REF-DBP-08SEL-SEP02-TDP_SEP02_03_A | PLANTA DE COGENERACIÓN | DBGEA | SECTOR08 | SEL | SEL 735 | MEDICION Y PROTECCION | AREAS NO CLASIFICADAS | 125.0 V | USB | Sector 8 | Sector 8 | Subestación eléctrica | 08SEL¦SEP02 | SEP-02 | SEL | SEL-735 | No | Protección y medición | Sí
20965392 | SEL735-IV-4 TDP-SEP02-04 | RELEVADOR SEL735-IV-4 TDP-SEP02-04 | TRI-REF-DBP-08SEL-SEP02-TDP_SEP02_04_A | PLANTA DE COGENERACIÓN | DBGEA | SECTOR08 | SEL | SEL 735 | MEDICION Y PROTECCION | AREAS NO CLASIFICADAS | 125.0 V | USB | Sector 8 | Sector 8 | Subestación eléctrica | 08SEL¦SEP02 | SEP-02 | SEL | SEL-735 | No | Protección y medición | Sí
20965393 | SEL735-IV-4 TDP-SEP02-05 | RELEVADOR SEL735-IV-4 TDP-SEP02-05 | TRI-REF-DBP-08SEL-SEP02-TDP_SEP02_05_A | PLANTA DE COGENERACIÓN | DBGEA | SECTOR08 | SEL | SEL 735 | MEDICION Y PROTECCION | AREAS NO CLASIFICADAS | 125.0 V | USB | Sector 8 | Sector 8 | Subestación eléctrica | 08SEL¦SEP02 | SEP-02 | SEL | SEL-735 | No | Protección y medición | Sí
20965394 | SEL735-IV-5 TDP-SEP02-02 | RELEVADOR SEL735-IV-5 TDP-SEP02-02 | TRI-REF-DBP-08SEL-SEP02-TDP_SEP02_02_B | PLANTA DE COGENERACIÓN | DBGEA | SECTOR08 | SEL | SEL 735 | MEDICION Y PROTECCION | AREAS NO CLASIFICADAS | 125.0 V | USB | Sector 8 | Sector 8 | Subestación eléctrica | 08SEL¦SEP02 | SEP-02 | SEL | SEL-735 | No | Protección y medición | Sí
20965395 | SEL735-IV-5 TDP-SEP02-03 | RELEVADOR SEL735-IV-5 TDP-SEP02-03 | TRI-REF-DBP-08SEL-SEP02-TDP_SEP02_03_B | PLANTA DE COGENERACIÓN | DBGEA | SECTOR08 | SEL | SEL 735 | MEDICION Y PROTECCION | AREAS NO CLASIFICADAS | 125.0 V | USB | Sector 8 | Sector 8 | Subestación eléctrica | 08SEL¦SEP02 | SEP-02 | SEL | SEL-735 | No | Protección y medición | Sí
20965396 | SEL735-IV-5 TDP-SEP02-04 | RELEVADOR SEL735-IV-5 TDP-SEP02-04 | TRI-REF-DBP-08SEL-SEP02-TDP_SEP02_04_B | PLANTA DE COGENERACIÓN | DBGEA | SECTOR08 | SEL | SEL 735 | MEDICION Y PROTECCION | AREAS NO CLASIFICADAS | 125.0 V | USB | Sector 8 | Sector 8 | Subestación eléctrica | 08SEL¦SEP02 | SEP-02 | SEL | SEL-735 | No | Protección y medición | Sí
20965397 | SEL735-IV-5 TDP-SEP02-05 | RELEVADOR SEL735-IV-5 TDP-SEP02-05 | TRI-REF-DBP-08SEL-SEP02-TDP_SEP02_05_B | PLANTA DE COGENERACIÓN | DBGEA | SECTOR08 | SEL | SEL 735 | MEDICION Y PROTECCION | AREAS NO CLASIFICADAS | 125.0 V | USB | Sector 8 | Sector 8 | Subestación eléctrica | 08SEL¦SEP02 | SEP-02 | SEL | SEL-735 | No | Protección y medición | Sí
20965398 | SEL735-IV-6 TDP-SEP02-02 | RELEVADOR SEL735-IV-6 TDP-SEP02-02 | TRI-REF-DBP-08SEL-SEP02-TDP_SEP02_02_A | PLANTA DE COGENERACIÓN | DBGEA | SECTOR08 | SEL | SEL 735 | MEDICION Y PROTECCION | AREAS NO CLASIFICADAS | 125.0 V | USB | Sector 8 | Sector 8 | Subestación eléctrica | 08SEL¦SEP02 | SEP-02 | SEL | SEL-735 | No | Protección y medición | Sí
20965399 | SEL735-IV-6 TDP-SEP02-03 | RELEVADOR SEL735-IV-6 TDP-SEP02-03 | TRI-REF-DBP-08SEL-SEP02-TDP_SEP02_03_A | PLANTA DE COGENERACIÓN | DBGEA | SECTOR08 | SEL | SEL 735 | MEDICION Y PROTECCION | AREAS NO CLASIFICADAS | 125.0 V | USB | Sector 8 | Sector 8 | Subestación eléctrica | 08SEL¦SEP02 | SEP-02 | SEL | SEL-735 | No | Protección y medición | Sí
20965400 | SEL735-IV-6 TDP-SEP02-04 | RELEVADOR SEL735-IV-6 TDP-SEP02-04 | TRI-REF-DBP-08SEL-SEP02-TDP_SEP02_04_A | PLANTA DE COGENERACIÓN | DBGEA | SECTOR08 | SEL | SEL 735 | MEDICION Y PROTECCION | AREAS NO CLASIFICADAS | 125.0 V | USB | Sector 8 | Sector 8 | Subestación eléctrica | 08SEL¦SEP02 | SEP-02 | SEL | SEL-735 | No | Protección y medición | Sí
20965401 | SEL735-IV-6 TDP-SEP02-05 | RELEVADOR SEL735-IV-6 TDP-SEP02-05 | TRI-REF-DBP-08SEL-SEP02-TDP_SEP02_05_A | PLANTA DE COGENERACIÓN | DBGEA | SECTOR08 | SEL | SEL 735 | MEDICION Y PROTECCION | AREAS NO CLASIFICADAS | 125.0 V | USB | Sector 8 | Sector 8 | Subestación eléctrica | 08SEL¦SEP02 | SEP-02 | SEL | SEL-735 | No | Protección y medición | Sí
20965402 | SEL735-IV-7 TDP-SEP02-02 | RELEVADOR SEL735-IV-7 TDP-SEP02-02 | TRI-REF-DBP-08SEL-SEP02-TDP_SEP02_02_B | PLANTA DE COGENERACIÓN | DBGEA | SECTOR08 | SEL | SEL 735 | MEDICION Y PROTECCION | AREAS NO CLASIFICADAS | 125.0 V | USB | Sector 8 | Sector 8 | Subestación eléctrica | 08SEL¦SEP02 | SEP-02 | SEL | SEL-735 | No | Protección y medición | Sí
20965403 | SEL735-IV-7 TDP-SEP02-03 | RELEVADOR SEL735-IV-7 TDP-SEP02-03 | TRI-REF-DBP-08SEL-SEP02-TDP_SEP02_03_B | PLANTA DE COGENERACIÓN | DBGEA | SECTOR08 | SEL | SEL 735 | MEDICION Y PROTECCION | AREAS NO CLASIFICADAS | 125.0 V | USB | Sector 8 | Sector 8 | Subestación eléctrica | 08SEL¦SEP02 | SEP-02 | SEL | SEL-735 | No | Protección y medición | Sí
20965404 | SEL735-IV-7 TDP-SEP02-04 | RELEVADOR SEL735-IV-7 TDP-SEP02-04 | TRI-REF-DBP-08SEL-SEP02-TDP_SEP02_04_B | PLANTA DE COGENERACIÓN | DBGEA | SECTOR08 | SEL | SEL 735 | MEDICION Y PROTECCION | AREAS NO CLASIFICADAS | 125.0 V | USB | Sector 8 | Sector 8 | Subestación eléctrica | 08SEL¦SEP02 | SEP-02 | SEL | SEL-735 | No | Protección y medición | Sí
20965405 | SEL735-IV-7 TDP-SEP02-05 | RELEVADOR SEL735-IV-7 TDP-SEP02-05 | TRI-REF-DBP-08SEL-SEP02-TDP_SEP02_05_B | PLANTA DE COGENERACIÓN | DBGEA | SECTOR08 | SEL | SEL 735 | MEDICION Y PROTECCION | AREAS NO CLASIFICADAS | 125.0 V | USB | Sector 8 | Sector 8 | Subestación eléctrica | 08SEL¦SEP02 | SEP-02 | SEL | SEL-735 | No | Protección y medición | Sí
20965406 | SEL735-IV-8 TDP-SEP02-02 | RELEVADOR SEL735-IV-8 TDP-SEP02-02 | TRI-REF-DBP-08SEL-SEP02-TDP_SEP02_02_A | PLANTA DE COGENERACIÓN | DBGEA | SECTOR08 | SEL | SEL 735 | MEDICION Y PROTECCION | AREAS NO CLASIFICADAS | 125.0 V | USB | Sector 8 | Sector 8 | Subestación eléctrica | 08SEL¦SEP02 | SEP-02 | SEL | SEL-735 | No | Protección y medición | Sí
20971693 | REA 105-TR-121-06 | RELEVADOR REA 105-TR-121-06 | TRI-REF-DBP-01SEL-S12_1-TR_121_06_S121 | U-DE DESTILACIÓN COMBINADA (UDC1) TREN 1 | DBGEA | SECTOR01 | ABB | 1AFFAEAGNEC5BNA11G | PROTECCION | AREAS NO CLASIFICADAS | 125.0 V | NO APLICA | Sector 1 | Sector 1 | Subestación eléctrica | 01SEL¦S12_1 | SE-12-1 | ABB | 1AFFAEAGNEC5BNA11G | No | Protección | Sí
20971694 | REF-615-TR-121-06 | RELEVADOR REF-615-TR-121-06 | TRI-REF-DBP-01SEL-S12_1-TR_121_06_S121 | U-DE DESTILACIÓN COMBINADA (UDC1) TREN 1 | DBGEA | SECTOR01 | ABB | 1AFFAEAGNEC5BNA11G | MEDICION Y PROTECCION | AREAS NO CLASIFICADAS | 125.0 V | ETHERNET | Sector 1 | Sector 1 | Subestación eléctrica | 01SEL¦S12_1 | SE-12-1 | ABB | 1AFFAEAGNEC5BNA11G | No | Protección y medición | Sí
20971695 | REA 105-TR-121-08 | RELEVADOR REA 105-TR-121-08 | TRI-REF-DBP-01SEL-S12_1-TR_121_08_S121 | U-DE DESTILACIÓN COMBINADA (UDC1) TREN 1 | DBGEA | SECTOR01 | ABB | 1AFFAEAGNEC5BNA11G | PROTECCION | AREAS NO CLASIFICADAS | 125.0 V | NO APLICA | Sector 1 | Sector 1 | Subestación eléctrica | 01SEL¦S12_1 | SE-12-1 | ABB | 1AFFAEAGNEC5BNA11G | No | Protección | Sí
20971696 | REF-615-TR-121-08 | RELEVADOR REF-615-TR-121-08 | TRI-REF-DBP-01SEL-S12_1-TR_121_08_S121 | U-DE DESTILACIÓN COMBINADA (UDC1) TREN 1 | DBGEA | SECTOR01 | ABB | 1AFFAEAGNEC5BNA11G | MEDICION Y PROTECCION | AREAS NO CLASIFICADAS | 125.0 V | ETHERNET | Sector 1 | Sector 1 | Subestación eléctrica | 01SEL¦S12_1 | SE-12-1 | ABB | 1AFFAEAGNEC5BNA11G | No | Protección y medición | Sí
20971727 | REA-101-IP-121-01A | RELEVADOR REA-101-IP-121-01A | TRI-REF-DBP-01SEL-S12_1-TR_121_01_S121 | U-DE DESTILACIÓN COMBINADA (UDC1) TREN 1 | DBGEA | SECTOR01 | ABB | 1AFFAEAGNEC5BNA11G | PROTECCION | AREAS NO CLASIFICADAS | 125.0 V | NO APLICA | Sector 1 | Sector 1 | Subestación eléctrica | 01SEL¦S12_1 | SE-12-1 | ABB | 1AFFAEAGNEC5BNA11G | No | Protección | Sí
20971728 | REA-107-IP-121-01A | RELEVADOR REA-107-IP-121-01A | TRI-REF-DBP-01SEL-S12_1-TR_121_01_S121 | U-DE DESTILACIÓN COMBINADA (UDC1) TREN 1 | DBGEA | SECTOR01 | ABB | 1AFFAEAGNEC5BNA11G | PROTECCION | AREAS NO CLASIFICADAS | 125.0 V | NO APLICA | Sector 1 | Sector 1 | Subestación eléctrica | 01SEL¦S12_1 | SE-12-1 | ABB | 1AFFAEAGNEC5BNA11G | No | Protección | Sí
20971729 | RET-615-IP-121-01A | RELEVADOR RET-615-IP-121-01A | TRI-REF-DBP-01SEL-S12_1-TR_121_01_S121 | U-DE DESTILACIÓN COMBINADA (UDC1) TREN 1 | DBGEA | SECTOR01 | ABB | 1ATBBABBNEC5BNN11G | MEDICION Y PROTECCION | AREAS NO CLASIFICADAS | 125.0 V | ETHERNET | Sector 1 | Sector 1 | Subestación eléctrica | 01SEL¦S12_1 | SE-12-1 | ABB | 1ATBBABBNEC5BNN11G | No | Protección y medición | Sí
20971730 | REF-615-IP-121-01A T | RELEVADOR REF-615-IP-121-01A T | TRI-REF-DBP-01SEL-S12_1-TR_121_01_S121 | U-DE DESTILACIÓN COMBINADA (UDC1) TREN 1 | DBGEA | SECTOR01 | ABB | 1AFFAEAGNEC5BNA11G | MEDICION Y PROTECCION | AREAS NO CLASIFICADAS | 125.0 V | ETHERNET | Sector 1 | Sector 1 | Subestación eléctrica | 01SEL¦S12_1 | SE-12-1 | ABB | 1AFFAEAGNEC5BNA11G | No | Protección y medición | Sí
20971731 | SEL-735-IP-121-01A | RELEVADOR SEL-735-IP-121-01A | TRI-REF-DBP-01SEL-S12_1-TR_121_01_S121 | U-DE DESTILACIÓN COMBINADA (UDC1) TREN 1 | DBGEA | SECTOR01 | ABB | 1AFFAEAGNEC5BNA11G | MEDICION Y PROTECCION | AREAS NO CLASIFICADAS | 125.0 V | ETHERNET | Sector 1 | Sector 1 | Subestación eléctrica | 01SEL¦S12_1 | SE-12-1 | ABB | 1AFFAEAGNEC5BNA11G | No | Protección y medición | Sí
20971732 | REA-101-IP-121-01B | RELEVADOR REA-101-IP-121-01B | TRI-REF-DBP-01SEL-S12_1-TR_121_02_S121 | U-DE DESTILACIÓN COMBINADA (UDC1) TREN 1 | DBGEA | SECTOR01 | ABB | 1AFFAEAGNEC5BNA11G | PROTECCION | AREAS NO CLASIFICADAS | 125.0 V | NO APLICA | Sector 1 | Sector 1 | Subestación eléctrica | 01SEL¦S12_1 | SE-12-1 | ABB | 1AFFAEAGNEC5BNA11G | No | Protección | Sí
20971733 | REA-107-IP-121-01B | RELEVADOR REA-107-IP-121-01B | TRI-REF-DBP-01SEL-S12_1-TR_121_02_S121 | U-DE DESTILACIÓN COMBINADA (UDC1) TREN 1 | DBGEA | SECTOR01 | ABB | 1AFFAEAGNEC5BNA11G | PROTECCION | AREAS NO CLASIFICADAS | 125.0 V | NO APLICA | Sector 1 | Sector 1 | Subestación eléctrica | 01SEL¦S12_1 | SE-12-1 | ABB | 1AFFAEAGNEC5BNA11G | No | Protección | Sí
20971734 | RET-615-IP-121-01B | RELEVADOR RET-615-IP-121-01B | TRI-REF-DBP-01SEL-S12_1-TR_121_02_S121 | U-DE DESTILACIÓN COMBINADA (UDC1) TREN 1 | DBGEA | SECTOR01 | ABB | 1ATBBABBNEC5BNN11G | MEDICION Y PROTECCION | AREAS NO CLASIFICADAS | 125.0 V | ETHERNET | Sector 1 | Sector 1 | Subestación eléctrica | 01SEL¦S12_1 | SE-12-1 | ABB | 1ATBBABBNEC5BNN11G | No | Protección y medición | Sí
20971735 | REF-615-IP-121-01B T | RELEVADOR REF-615-IP-121-01B T | TRI-REF-DBP-01SEL-S12_1-TR_121_02_S121 | U-DE DESTILACIÓN COMBINADA (UDC1) TREN 1 | DBGEA | SECTOR01 | ABB | 1AFFAEAGNEC5BNA11G | PROTECCION | AREAS NO CLASIFICADAS | 125.0 V | ETHERNET | Sector 1 | Sector 1 | Subestación eléctrica | 01SEL¦S12_1 | SE-12-1 | ABB | 1AFFAEAGNEC5BNA11G | No | Protección | Sí
20971736 | SEL-735-IP-121-01B | RELEVADOR SEL-735-IP-121-01B | TRI-REF-DBP-01SEL-S12_1-TR_121_02_S121 | U-DE DESTILACIÓN COMBINADA (UDC1) TREN 1 | DBGEA | SECTOR01 | ABB | 1AFFAEAGNEC5BNA11G | PROTECCION | AREAS NO CLASIFICADAS | 125.0 V | ETHERNET | Sector 1 | Sector 1 | Subestación eléctrica | 01SEL¦S12_1 | SE-12-1 | ABB | 1AFFAEAGNEC5BNA11G | No | Protección | Sí
20971737 | REF-615-CCM-121-01A | RELEVADOR REF-615-IE-1 CCM-121-01 | TRI-REF-DBP-01SEL-S12_1-CCM12101_A_S121 | U-DE DESTILACIÓN COMBINADA (UDC1) TREN 1 | DBGEA | SECTOR01 | ABB | 1AFPAKAKNGC5BNN11G | PROTECCION | AREAS NO CLASIFICADAS | 125.0 V | ETHERNET | Sector 1 | Sector 1 | Subestación eléctrica | 01SEL¦S12_1 | SE-12-1 | ABB | 1AFPAKAKNGC5BNN11G | No | Protección | Sí
20971738 | REF-615-CCM-121-01B | RELEVADOR REF-615-IE-2 CCM-121-01 | TRI-REF-DBP-01SEL-S12_1-CCM12101_B_S121 | U-DE DESTILACIÓN COMBINADA (UDC1) TREN 1 | DBGEA | SECTOR01 | ABB | 1AFPAKAKNGC5BNN11G | PROTECCION | AREAS NO CLASIFICADAS | 125.0 V | ETHERNET | Sector 1 | Sector 1 | Subestación eléctrica | 01SEL¦S12_1 | SE-12-1 | ABB | 1AFPAKAKNGC5BNN11G | No | Protección | Sí
20971739 | REF-615-CCM-121-01E | RELEVADOR REF-615-IE-3 CCM-121-01 | TRI-REF-DBP-01SEL-S12_1-CCM12101_A_S121 | U-DE DESTILACIÓN COMBINADA (UDC1) TREN 1 | DBGEA | SECTOR01 | ABB | 1AFPAKAKNGC5BNN11G | PROTECCION | AREAS NO CLASIFICADAS | 125.0 V | ETHERNET | Sector 1 | Sector 1 | Subestación eléctrica | 01SEL¦S12_1 | SE-12-1 | ABB | 1AFPAKAKNGC5BNN11G | No | Protección | Sí
20971740 | REF-615-CCM-121-02A | RELEVADOR REF-615-IE-1 CCM-121-02 | TRI-REF-DBP-01SEL-S12_1-CCM12102_A_S121 | U-DE DESTILACIÓN COMBINADA (UDC1) TREN 1 | DBGEA | SECTOR01 | ABB | 1AFPAKAKNGC5BNN11G | PROTECCION | AREAS NO CLASIFICADAS | 125.0 V | ETHERNET | Sector 1 | Sector 1 | Subestación eléctrica | 01SEL¦S12_1 | SE-12-1 | ABB | 1AFPAKAKNGC5BNN11G | No | Protección | Sí
20971741 | REF-615-CCM-121-02B | RELEVADOR REF-615-IE-2 CCM-121-02 | TRI-REF-DBP-01SEL-S12_1-CCM12102_B_S121 | U-DE DESTILACIÓN COMBINADA (UDC1) TREN 1 | DBGEA | SECTOR01 | ABB | 1AFPAKAKNGC5BNN11G | PROTECCION | AREAS NO CLASIFICADAS | 125.0 V | ETHERNET | Sector 1 | Sector 1 | Subestación eléctrica | 01SEL¦S12_1 | SE-12-1 | ABB | 1AFPAKAKNGC5BNN11G | No | Protección | Sí
20971742 | REF-615-CCM-121-02E | RELEVADOR REF-615-IE-3 CCM-121-02 | TRI-REF-DBP-01SEL-S12_1-CCM12102_A_S121 | U-DE DESTILACIÓN COMBINADA (UDC1) TREN 1 | DBGEA | SECTOR01 | ABB | 1AFPAKAKNGC5BNN11G | PROTECCION | AREAS NO CLASIFICADAS | 125.0 V | ETHERNET | Sector 1 | Sector 1 | Subestación eléctrica | 01SEL¦S12_1 | SE-12-1 | ABB | 1AFPAKAKNGC5BNN11G | No | Protección | Sí
20971743 | REF-615-CCM-121-03A | RELEVADOR REF-615-IE-1 CCM-121-03 | TRI-REF-DBP-01SEL-S12_1-CCM12103_A_S121 | U-DE DESTILACIÓN COMBINADA (UDC1) TREN 1 | DBGEA | SECTOR01 | ABB | 1AFPAKAKNGC5BNN11G | PROTECCION | AREAS NO CLASIFICADAS | 125.0 V | ETHERNET | Sector 1 | Sector 1 | Subestación eléctrica | 01SEL¦S12_1 | SE-12-1 | ABB | 1AFPAKAKNGC5BNN11G | No | Protección | Sí
20971744 | REF-615-CCM-121-03B | RELEVADOR REF-615-IE-2 CCM-121-03 | TRI-REF-DBP-01SEL-S12_1-CCM12103_B_S121 | U-DE DESTILACIÓN COMBINADA (UDC1) TREN 1 | DBGEA | SECTOR01 | ABB | 1AFPAKAKNGC5BNN11G | PROTECCION | AREAS NO CLASIFICADAS | 125.0 V | ETHERNET | Sector 1 | Sector 1 | Subestación eléctrica | 01SEL¦S12_1 | SE-12-1 | ABB | 1AFPAKAKNGC5BNN11G | No | Protección | Sí
20971745 | REF-615-CCM-121-03E | RELEVADOR REF-615-IE-3 CCM-121-03 | TRI-REF-DBP-01SEL-S12_1-CCM12103_A_S121 | U-DE DESTILACIÓN COMBINADA (UDC1) TREN 1 | DBGEA | SECTOR01 | ABB | 1AFPAKAKNGC5BNN11G | PROTECCION | AREAS NO CLASIFICADAS | 125.0 V | ETHERNET | Sector 1 | Sector 1 | Subestación eléctrica | 01SEL¦S12_1 | SE-12-1 | ABB | 1AFPAKAKNGC5BNN11G | No | Protección | Sí
20971746 | REF-615-TDB-121-01A | RELEVADOR REF-615-IE-1 TDB-121-01 | TRI-REF-DBP-01SEL-S12_1-TR_121_21_S121 | U-DE DESTILACIÓN COMBINADA (UDC1) TREN 1 | DBGEA | SECTOR01 | ABB | 1AFFAEAGNEC5BNA11G | PROTECCION | AREAS NO CLASIFICADAS | 125.0 V | ETHERNET | Sector 1 | Sector 1 | Subestación eléctrica | 01SEL¦S12_1 | SE-12-1 | ABB | 1AFFAEAGNEC5BNA11G | No | Protección | Sí
20971747 | REF-615-TDB-121-01B | RELEVADOR REF-615-IE-2 TDB-121-01 | TRI-REF-DBP-01SEL-S12_1-TR_121_22_S121 | U-DE DESTILACIÓN COMBINADA (UDC1) TREN 1 | DBGEA | SECTOR01 | ABB | 1AFFAEAGNEC5BNA11G | MEDICION Y PROTECCION | AREAS NO CLASIFICADAS | 125.0 V | ETHERNET | Sector 1 | Sector 1 | Subestación eléctrica | 01SEL¦S12_1 | SE-12-1 | ABB | 1AFFAEAGNEC5BNA11G | No | Protección y medición | Sí
20971748 | REF-615-TDB-121-01E | RELEVADOR REF-615-IE-3 TDB-121-01 | TRI-REF-DBP-01SEL-S12_1-TR_121_21_S121 | U-DE DESTILACIÓN COMBINADA (UDC1) TREN 1 | DBGEA | SECTOR01 | ABB | 1AFFAEAGNEC5BNA11G | MEDICION Y PROTECCION | AREAS NO CLASIFICADAS | 125.0 V | ETHERNET | Sector 1 | Sector 1 | Subestación eléctrica | 01SEL¦S12_1 | SE-12-1 | ABB | 1AFFAEAGNEC5BNA11G | No | Protección y medición | Sí
20971749 | REB670-H01(TDMT-SEP01-01) | RELEVADOR REB670-H01(TDMT-SEP01-01) | TRI-REF-DBP-08SEL-SEP01-TDMT_SEP01_01_A | PLANTA DE COGENERACIÓN | DBGEA | SECTOR08 | ABB | REB670 | MEDICION Y PROTECCION | AREAS NO CLASIFICADAS | 125.0 V | PC02 | Sector 8 | Sector 8 | Subestación eléctrica | 08SEL¦SEP01 | SEP-01 | ABB | REB670 | No | Protección y medición | Sí
20971750 | REF620-H03(TR-SEP01-01) | RELEVADOR REF620-H03(TR-SEP01-01) | TRI-REF-DBP-08SEL-SEP01-TR_SEP01_01A | PLANTA DE COGENERACIÓN | DBGEA | SECTOR08 | ABB | REF620E_1G | MEDICION Y PROTECCION | AREAS NO CLASIFICADAS | 125.0 V | PC02 | Sector 8 | Sector 8 | Subestación eléctrica | 08SEL¦SEP01 | SEP-01 | ABB | REF620E_1G | No | Protección y medición | Sí
20971751 | SEL735-H03(TR-SEP01-01) | RELEVADOR SEL735-H03(TR-SEP01-01) | TRI-REF-DBP-08SEL-SEP01-TR_SEP01_01A | PLANTA DE COGENERACIÓN | DBGEA | SECTOR08 | SEL | SEL-735 | MEDICION | AREAS NO CLASIFICADAS | 125.0 V | PC03 | Sector 8 | Sector 8 | Subestación eléctrica | 08SEL¦SEP01 | SEP-01 | SEL | SEL-735 | No | Medición | Sí
20971752 | RET615-H05(TR-SEP01-05) | RELEVADOR RET615-H05(TR-SEP01-05) | TRI-REF-DBP-08SEL-SEP01-TR_SEP01_05A | PLANTA DE COGENERACIÓN | DBGEA | SECTOR08 | ABB | RET615A_1G | MEDICION Y PROTECCION | AREAS NO CLASIFICADAS | 125.0 V | PC02 | Sector 8 | Sector 8 | Subestación eléctrica | 08SEL¦SEP01 | SEP-01 | ABB | RET615A_1G | No | Protección y medición | Sí
20971753 | REF620-H05(TR-SEP01-05) | RELEVADOR REF620-H05(TR-SEP01-05) | TRI-REF-DBP-08SEL-SEP01-TR_SEP01_05A | PLANTA DE COGENERACIÓN | DBGEA | SECTOR08 | ABB | REF620E_1G | MEDICION Y PROTECCION | AREAS NO CLASIFICADAS | 125.0 V | PC02 | Sector 8 | Sector 8 | Subestación eléctrica | 08SEL¦SEP01 | SEP-01 | ABB | REF620E_1G | No | Protección y medición | Sí
20971754 | SEL735-H05(TR-SEP01-05) | RELEVADOR SEL735-H05(TR-SEP01-05) | TRI-REF-DBP-08SEL-SEP01-TR_SEP01_05A | PLANTA DE COGENERACIÓN | DBGEA | SECTOR08 | SEL | SEL-735 | MEDICION | AREAS NO CLASIFICADAS | 125.0 V | PC03 | Sector 8 | Sector 8 | Subestación eléctrica | 08SEL¦SEP01 | SEP-01 | SEL | SEL-735 | No | Medición | Sí
20971755 | RET615-H06(TR-SEP01-04) | RELEVADOR RET615-H06(TR-SEP01-04) | TRI-REF-DBP-08SEL-SEP01-TR_SEP01_04A | PLANTA DE COGENERACIÓN | DBGEA | SECTOR08 | ABB | RET615A_1G | MEDICION Y PROTECCION | AREAS NO CLASIFICADAS | 125.0 V | PC02 | Sector 8 | Sector 8 | Subestación eléctrica | 08SEL¦SEP01 | SEP-01 | ABB | RET615A_1G | No | Protección y medición | Sí
20971756 | REF620-H06(TR-SEP01-04) | RELEVADOR REF620-H06(TR-SEP01-04) | TRI-REF-DBP-08SEL-SEP01-TR_SEP01_04A | PLANTA DE COGENERACIÓN | DBGEA | SECTOR08 | ABB | REF620E_1G | MEDICION Y PROTECCION | AREAS NO CLASIFICADAS | 125.0 V | PC02 | Sector 8 | Sector 8 | Subestación eléctrica | 08SEL¦SEP01 | SEP-01 | ABB | REF620E_1G | No | Protección y medición | Sí
20971757 | SEL735-H06(TR-SEP01-04) | RELEVADOR SEL735-H06(TR-SEP01-04) | TRI-REF-DBP-08SEL-SEP01-TR_SEP01_04A | PLANTA DE COGENERACIÓN | DBGEA | SECTOR08 | SEL | SEL-735 | MEDICION | AREAS NO CLASIFICADAS | 125.0 V | PC03 | Sector 8 | Sector 8 | Subestación eléctrica | 08SEL¦SEP01 | SEP-01 | SEL | SEL-735 | No | Medición | Sí
20971758 | RET615-H07(TR-SEP01-03) | RELEVADOR RET615-H07(TR-SEP01-03) | TRI-REF-DBP-08SEL-SEP01-TR_SEP01_03A | PLANTA DE COGENERACIÓN | DBGEA | SECTOR08 | ABB | RET615A_1G | MEDICION Y PROTECCION | AREAS NO CLASIFICADAS | 125.0 V | PC02 | Sector 8 | Sector 8 | Subestación eléctrica | 08SEL¦SEP01 | SEP-01 | ABB | RET615A_1G | No | Protección y medición | Sí
20971759 | REF620-H07(TR-SEP01-03) | RELEVADOR REF620-H07(TR-SEP01-03) | TRI-REF-DBP-08SEL-SEP01-TR_SEP01_03A | PLANTA DE COGENERACIÓN | DBGEA | SECTOR08 | ABB | REF620E_1G | MEDICION Y PROTECCION | AREAS NO CLASIFICADAS | 125.0 V | PC02 | Sector 8 | Sector 8 | Subestación eléctrica | 08SEL¦SEP01 | SEP-01 | ABB | REF620E_1G | No | Protección y medición | Sí
20971760 | SEL735-H07(TR-SEP01-03) | RELEVADOR SEL735-H07(TR-SEP01-03) | TRI-REF-DBP-08SEL-SEP01-TR_SEP01_03A | PLANTA DE COGENERACIÓN | DBGEA | SECTOR08 | SEL | SEL-735 | MEDICION | AREAS NO CLASIFICADAS | 125.0 V | PC03 | Sector 8 | Sector 8 | Subestación eléctrica | 08SEL¦SEP01 | SEP-01 | SEL | SEL-735 | No | Medición | Sí
20971761 | RET615-H08(TR-SEP01-02) | RELEVADOR RET615-H08(TR-SEP01-02) | TRI-REF-DBP-08SEL-SEP01-TR_SEP01_02A | PLANTA DE COGENERACIÓN | DBGEA | SECTOR08 | ABB | RET615A_1G | MEDICION Y PROTECCION | AREAS NO CLASIFICADAS | 125.0 V | PC02 | Sector 8 | Sector 8 | Subestación eléctrica | 08SEL¦SEP01 | SEP-01 | ABB | RET615A_1G | No | Protección y medición | Sí
20971762 | REF620-H08(TR-SEP01-02) | RELEVADOR REF620-H08(TR-SEP01-02) | TRI-REF-DBP-08SEL-SEP01-TR_SEP01_02A | PLANTA DE COGENERACIÓN | DBGEA | SECTOR08 | ABB | REF620E_1G | MEDICION Y PROTECCION | AREAS NO CLASIFICADAS | 125.0 V | PC02 | Sector 8 | Sector 8 | Subestación eléctrica | 08SEL¦SEP01 | SEP-01 | ABB | REF620E_1G | No | Protección y medición | Sí
20971692 | REA 103-TR-121-06 | RELEVADOR REA 103-TR-121-06 | TRI-REF-DBP-01SEL-S12_1-TR_121_06_S121 | U-DE DESTILACIÓN COMBINADA (UDC1) TREN 1 | DBGEA | SECTOR01 | ABB | 1AFFAEAGNEC5BNA11G | PROTECCION | AREAS NO CLASIFICADAS | 125.0 V | NO APLICA | Sector 1 | Sector 1 | Subestación eléctrica | 01SEL¦S12_1 | SE-12-1 | ABB | 1AFFAEAGNEC5BNA11G | No | Protección | Sí
20965568 | 7SR5111-BC-17-01 | RELEVADOR 7SR5111-BC-17-01 | TRI-REF-DBP-08SEL-S_017-CCM17_01_A_SE17 | SERVICIOS COMPLEMENTARIOS | DBGEA | SECTOR08 | SIEMENS | 7SR5711 | MEDICION Y PROTECCION | CLASE I DIVISION II | 125.0 V | PC03 | Sector 8 | Sector 8 | Subestación eléctrica | 08SEL¦S_017 | SE-17 | SIEMENS | 7SR5711 | No | Protección y medición | Sí
20965569 | 7SR5111-BC-17-02 | RELEVADOR 7SR5111-BC-17-02 | TRI-REF-DBP-08SEL-S_017-CCM17_01_B_SE17 | SERVICIOS COMPLEMENTARIOS | DBGEA | SECTOR08 | SIEMENS | 7SR5711 | MEDICION Y PROTECCION | CLASE I DIVISION II | 125.0 V | PC03 | Sector 8 | Sector 8 | Subestación eléctrica | 08SEL¦S_017 | SE-17 | SIEMENS | 7SR5711 | No | Protección y medición | Sí
20965570 | 7SR5111-CCM1701-10A | RELEVADOR 7SR5111-CCM1701-10A | TRI-REF-DBP-08SEL-S_017-CCM17_01_A_SE17 | SERVICIOS COMPLEMENTARIOS | DBGEA | SECTOR08 | SIEMENS | 7SR5711 | MEDICION Y PROTECCION | CLASE I DIVISION II | 125.0 V | PC03 | Sector 8 | Sector 8 | Subestación eléctrica | 08SEL¦S_017 | SE-17 | SIEMENS | 7SR5711 | No | Protección y medición | Sí
20965571 | 7SR5111-CCM1701-11E | RELEVADOR 7SR5111-CCM1701-11E | TRI-REF-DBP-08SEL-S_017-CCM17_01_A_SE17 | SERVICIOS COMPLEMENTARIOS | DBGEA | SECTOR08 | SIEMENS | 7SR5711 | MEDICION Y PROTECCION | CLASE I DIVISION II | 125.0 V | PC03 | Sector 8 | Sector 8 | Subestación eléctrica | 08SEL¦S_017 | SE-17 | SIEMENS | 7SR5711 | No | Protección y medición | Sí
20965572 | 7SR5111-CCM1701-12B | RELEVADOR 7SR5111-CCM1701-12B | TRI-REF-DBP-08SEL-S_017-CCM17_01_B_SE17 | SERVICIOS COMPLEMENTARIOS | DBGEA | SECTOR08 | SIEMENS | 7SR5711 | MEDICION Y PROTECCION | CLASE I DIVISION II | 125.0 V | PC03 | Sector 8 | Sector 8 | Subestación eléctrica | 08SEL¦S_017 | SE-17 | SIEMENS | 7SR5711 | No | Protección y medición | Sí
20965573 | 7SR5111-IP-17-01(TR-1701) | RELEVADOR 7SR5111-IP-17-01(TR-1701) | TRI-REF-DBP-08SEL-S_017-TR_17_01_SE17 | SERVICIOS COMPLEMENTARIOS | DBGEA | SECTOR08 | SIEMENS | 7SR5711 | MEDICION Y PROTECCION | CLASE I DIVISION II | 125.0 V | PC03 | Sector 8 | Sector 8 | Subestación eléctrica | 08SEL¦S_017 | SE-17 | SIEMENS | 7SR5711 | No | Protección y medición | Sí
20965574 | 7SR5111-IP-17-02(TR-1702) | RELEVADOR 7SR5111-IP-17-02(TR-1702) | TRI-REF-DBP-08SEL-S_017-TR_17_02_SE17 | SERVICIOS COMPLEMENTARIOS | DBGEA | SECTOR08 | SIEMENS | 7SR5711 | MEDICION Y PROTECCION | CLASE I DIVISION II | 125.0 V | PC03 | Sector 8 | Sector 8 | Subestación eléctrica | 08SEL¦S_017 | SE-17 | SIEMENS | 7SR5711 | No | Protección y medición | Sí
20965575 | 7SR5111-TR-17-03 | RELEVADOR 7SR5111-TR-17-03 | TRI-REF-DBP-08SEL-S_017-CCM17_01_A_SE17 | SERVICIOS COMPLEMENTARIOS | DBGEA | SECTOR08 | SIEMENS | 7SR5711 | MEDICION Y PROTECCION | CLASE I DIVISION II | 125.0 V | PC03 | Sector 8 | Sector 8 | Subestación eléctrica | 08SEL¦S_017 | SE-17 | SIEMENS | 7SR5711 | No | Protección y medición | Sí
20965576 | 7SR5111-TR-17-04 | RELEVADOR 7SR5111-TR-17-04 | TRI-REF-DBP-08SEL-S_017-CCM17_01_B_SE17 | SERVICIOS COMPLEMENTARIOS | DBGEA | SECTOR08 | SIEMENS | 7SR5711 | MEDICION Y PROTECCION | CLASE I DIVISION II | 125.0 V | PC03 | Sector 8 | Sector 8 | Subestación eléctrica | 08SEL¦S_017 | SE-17 | SIEMENS | 7SR5711 | No | Protección y medición | Sí
20965577 | 7SR5420-IP-17-01(TR-1701) | RELEVADOR 7SR5420-IP-17-01(TR-1701) | TRI-REF-DBP-08SEL-S_017-TR_17_01_SE17 | SERVICIOS COMPLEMENTARIOS | DBGEA | SECTOR08 | SIEMENS | 7SR5420 | MEDICION Y PROTECCION | CLASE I DIVISION II | 125.0 V | PC03 | Sector 8 | Sector 8 | Subestación eléctrica | 08SEL¦S_017 | SE-17 | SIEMENS | 7SR5420 | No | Protección y medición | Sí
20965578 | 7SR5420-IP-17-02(TR-1702) | RELEVADOR 7SR5420-IP-17-02(TR-1702) | TRI-REF-DBP-08SEL-S_017-TR_17_02_SE17 | SERVICIOS COMPLEMENTARIOS | DBGEA | SECTOR08 | SIEMENS | 7SR5420 | MEDICION Y PROTECCION | CLASE I DIVISION II | 125.0 V | PC03 | Sector 8 | Sector 8 | Subestación eléctrica | 08SEL¦S_017 | SE-17 | SIEMENS | 7SR5420 | No | Protección y medición | Sí
20965584 | 7SR5711-MGB-00601A | RELEVADOR 7SR5711-MGB-00601A | TRI-REF-DBP-08COG-SACAP-GB_00601A | PLANTA DE COGENERACIÓN | DBGEA | SECTOR08 | SIEMENS | 7SR5711 | MEDICION Y PROTECCION | CLASE I DIVISION II | 125.0 V | PC03 | Sector 8 | Sector 8 | Área de proceso | 08COG¦SACAP | ÁREA DE PROCESO | SIEMENS | 7SR5711 | No | Protección y medición | Sí
20965585 | 7SR5711-MGB-00601B | RELEVADOR 7SR5711-MGB-00601B | TRI-REF-DBP-08COG-SACAP-GB_00601B | PLANTA DE COGENERACIÓN | DBGEA | SECTOR08 | SIEMENS | 7SR5711 | MEDICION Y PROTECCION | CLASE I DIVISION II | 125.0 V | PC03 | Sector 8 | Sector 8 | Área de proceso | 08COG¦SACAP | ÁREA DE PROCESO | SIEMENS | 7SR5711 | No | Protección y medición | Sí
20965586 | 7SR5711-MGB-00601C | RELEVADOR 7SR5711-MGB-00601C | TRI-REF-DBP-08COG-SACAP-GB_00601C | PLANTA DE COGENERACIÓN | DBGEA | SECTOR08 | SIEMENS | 7SR5711 | MEDICION Y PROTECCION | CLASE I DIVISION II | 125.0 V | PC03 | Sector 8 | Sector 8 | Área de proceso | 08COG¦SACAP | ÁREA DE PROCESO | SIEMENS | 7SR5711 | No | Protección y medición | Sí
20965587 | 7SR5711-MGB-00601D | RELEVADOR 7SR5711-MGB-00601D | TRI-REF-DBP-08COG-SACAP-GB_00601D | PLANTA DE COGENERACIÓN | DBGEA | SECTOR08 | SIEMENS | 7SR5711 | MEDICION Y PROTECCION | CLASE I DIVISION II | 125.0 V | PC03 | Sector 8 | Sector 8 | Área de proceso | 08COG¦SACAP | ÁREA DE PROCESO | SIEMENS | 7SR5711 | No | Protección y medición | Sí
20965588 | 7SR5711-MGB-00602A | RELEVADOR 7SR5711-MGB-00602A | TRI-REF-DBP-08COG-SACAP-GB_00602A | PLANTA DE COGENERACIÓN | DBGEA | SECTOR08 | SIEMENS | 7SR5711 | MEDICION Y PROTECCION | CLASE I DIVISION II | 125.0 V | PC03 | Sector 8 | Sector 8 | Área de proceso | 08COG¦SACAP | ÁREA DE PROCESO | SIEMENS | 7SR5711 | No | Protección y medición | Sí
20965589 | 7SR5711-MGB-00602B | RELEVADOR 7SR5711-MGB-00602B | TRI-REF-DBP-08COG-SACAP-GB_00601B | PLANTA DE COGENERACIÓN | DBGEA | SECTOR08 | SIEMENS | 7SR5711 | MEDICION Y PROTECCION | CLASE I DIVISION II | 125.0 V | PC03 | Sector 8 | Sector 8 | Área de proceso | 08COG¦SACAP | ÁREA DE PROCESO | SIEMENS | 7SR5711 | No | Protección y medición | Sí
20971663 | REA 105-IV-14 | RELEVADOR REA 105-IV-14 | TRI-REF-DBP-01SEL-S12_1-TDM12101_A_S121 | U-DE DESTILACIÓN COMBINADA (UDC1) TREN 1 | DBGEA | SECTOR01 | ABB | 1AFFAEAGNEC5BNA11G | PROTECCION | AREAS NO CLASIFICADAS | 125.0 V | NO APLICA | Sector 1 | Sector 1 | Subestación eléctrica | 01SEL¦S12_1 | SE-12-1 | ABB | 1AFFAEAGNEC5BNA11G | No | Protección | Sí
20971664 | REM-615-IV14 | RELEVADOR REM-615-IV14 | TRI-REF-DBP-01SEL-S12_1-TDM12101_A_S121 | U-DE DESTILACIÓN COMBINADA (UDC1) TREN 1 | DBGEA | SECTOR01 | ABB | 1AMEBCADNEC5BNN11G | MEDICION Y PROTECCION | AREAS NO CLASIFICADAS | 125.0 V | ETHERNET | Sector 1 | Sector 1 | Subestación eléctrica | 01SEL¦S12_1 | SE-12-1 | ABB | 1AMEBCADNEC5BNN11G | No | Protección y medición | Sí
20971671 | REA 105-TR-121-07 | RELEVADOR REA 105-TR-121-07 | TRI-REF-DBP-01SEL-S12_1-TR_121_07_S121 | U-DE DESTILACIÓN COMBINADA (UDC1) TREN 1 | DBGEA | SECTOR01 | ABB | 1AFFAEAGNEC5BNA11G | PROTECCION | AREAS NO CLASIFICADAS | 125.0 V | NO APLICA | Sector 1 | Sector 1 | Subestación eléctrica | 01SEL¦S12_1 | SE-12-1 | ABB | 1AFFAEAGNEC5BNA11G | No | Protección | Sí
20971672 | REA 103-TR-121-07 | RELEVADOR REA 103-TR-121-07 | TRI-REF-DBP-01SEL-S12_1-TR_121_07_S121 | U-DE DESTILACIÓN COMBINADA (UDC1) TREN 1 | DBGEA | SECTOR01 | ABB | 1AFFAEAGNEC5BNA11G | PROTECCION | AREAS NO CLASIFICADAS | 125.0 V | NO APLICA | Sector 1 | Sector 1 | Subestación eléctrica | 01SEL¦S12_1 | SE-12-1 | ABB | 1AFFAEAGNEC5BNA11G | No | Protección | Sí
20971673 | REF-615-TR-121-07 | RELEVADOR REF-615-TR-121-07 | TRI-REF-DBP-01SEL-S12_1-TR_121_07_S121 | U-DE DESTILACIÓN COMBINADA (UDC1) TREN 1 | DBGEA | SECTOR01 | ABB | 1AFFAEAGNEC5BNA11G | MEDICION Y PROTECCION | AREAS NO CLASIFICADAS | 125.0 V | ETHERNET | Sector 1 | Sector 1 | Subestación eléctrica | 01SEL¦S12_1 | SE-12-1 | ABB | 1AFFAEAGNEC5BNA11G | No | Protección y medición | Sí
20971674 | REA 101-IV-2 BUS B | RELEVADOR REA 101-IV-2 BUS B | TRI-REF-DBP-01SEL-S12_1-TDM12101_B_S121 | U-DE DESTILACIÓN COMBINADA (UDC1) TREN 1 | DBGEA | SECTOR01 | ABB | 1AFFAEAGNEC5BNA11G | PROTECCION | AREAS NO CLASIFICADAS | 125.0 V | NO APLICA | Sector 1 | Sector 1 | Subestación eléctrica | 01SEL¦S12_1 | SE-12-1 | ABB | 1AFFAEAGNEC5BNA11G | No | Protección | Sí
20971675 | REA 107-IV-2 BUS B | RELEVADOR REA 107-IV-2 BUS B | TRI-REF-DBP-01SEL-S12_1-TDM12101_B_S121 | U-DE DESTILACIÓN COMBINADA (UDC1) TREN 1 | DBGEA | SECTOR01 | ABB | 1AFFAEAGNEC5BNA11G | PROTECCION | AREAS NO CLASIFICADAS | 125.0 V | NO APLICA | Sector 1 | Sector 1 | Subestación eléctrica | 01SEL¦S12_1 | SE-12-1 | ABB | 1AFFAEAGNEC5BNA11G | No | Protección | Sí
20971676 | REF-615-IV-2 BUS B TDM121 | RELEVADOR REF-615-IV-2 BUS B TDM121 | TRI-REF-DBP-01SEL-S12_1-TDM12101_B_S121 | U-DE DESTILACIÓN COMBINADA (UDC1) TREN 1 | DBGEA | SECTOR01 | ABB | 1AFNAEAGNEC5BNA11G | MEDICION Y PROTECCION | AREAS NO CLASIFICADAS | 125.0 V | ETHERNET | Sector 1 | Sector 1 | Subestación eléctrica | 01SEL¦S12_1 | SE-12-1 | ABB | 1AFNAEAGNEC5BNA11G | No | Protección y medición | Sí
20971677 | SEL-735-IV-2 BUS B TDM121 | RELEVADOR SEL-735-IV-2 BUS B TDM121 | TRI-REF-DBP-01SEL-S12_1-TDM12101_B_S121 | U-DE DESTILACIÓN COMBINADA (UDC1) TREN 1 | DBGEA | SECTOR01 | ABB | 1AFFAEAGNEC5BNA11G | MEDICION Y PROTECCION | AREAS NO CLASIFICADAS | 125.0 V | ETHERNET | Sector 1 | Sector 1 | Subestación eléctrica | 01SEL¦S12_1 | SE-12-1 | ABB | 1AFFAEAGNEC5BNA11G | No | Protección y medición | Sí
20971678 | REA 105-IV-3 ENLACE | RELEVADOR REA 105-IV-3 ENLACE | TRI-REF-DBP-01SEL-S12_1-TDM12101_A_S121 | U-DE DESTILACIÓN COMBINADA (UDC1) TREN 1 | DBGEA | SECTOR01 | ABB | 1AFFAEAGNEC5BNA11G | PROTECCION | AREAS NO CLASIFICADAS | 125.0 V | NO APLICA | Sector 1 | Sector 1 | Subestación eléctrica | 01SEL¦S12_1 | SE-12-1 | ABB | 1AFFAEAGNEC5BNA11G | No | Protección | Sí
20971679 | REF-615-IV-3 ENLAC TDM121 | RELEVADOR REF-615-IV-3 ENLACE TDM121 | TRI-REF-DBP-01SEL-S12_1-TDM12101_A_S121 | U-DE DESTILACIÓN COMBINADA (UDC1) TREN 1 | DBGEA | SECTOR01 | ABB | 1AFNAEAGNEC5BNA11G | MEDICION Y PROTECCION | AREAS NO CLASIFICADAS | 125.0 V | ETHERNET | Sector 1 | Sector 1 | Subestación eléctrica | 01SEL¦S12_1 | SE-12-1 | ABB | 1AFNAEAGNEC5BNA11G | No | Protección y medición | Sí
20971680 | REA 101-IV-1 BUS A | RELEVADOR REA 101-IV-1 BUS A | TRI-REF-DBP-01SEL-S12_1-TDM12101_A_S121 | U-DE DESTILACIÓN COMBINADA (UDC1) TREN 1 | DBGEA | SECTOR01 | ABB | 1AFFAEAGNEC5BNA11G | PROTECCION | AREAS NO CLASIFICADAS | 125.0 V | NO APLICA | Sector 1 | Sector 1 | Subestación eléctrica | 01SEL¦S12_1 | SE-12-1 | ABB | 1AFFAEAGNEC5BNA11G | No | Protección | Sí
20971681 | REA 107-IV-1 BUS A | RELEVADOR REA 107-IV-1 BUS A | TRI-REF-DBP-01SEL-S12_1-TDM12101_A_S121 | U-DE DESTILACIÓN COMBINADA (UDC1) TREN 1 | DBGEA | SECTOR01 | ABB | 1AFFAEAGNEC5BNA11G | PROTECCION | AREAS NO CLASIFICADAS | 125.0 V | NO APLICA | Sector 1 | Sector 1 | Subestación eléctrica | 01SEL¦S12_1 | SE-12-1 | ABB | 1AFFAEAGNEC5BNA11G | No | Protección | Sí
20971682 | REF-615-IV-1 BUS A TDM121 | RELEVADOR REF-615-IV-1 BUS A TDM121 | TRI-REF-DBP-01SEL-S12_1-TDM12101_A_S121 | U-DE DESTILACIÓN COMBINADA (UDC1) TREN 1 | DBGEA | SECTOR01 | ABB | 1AFNAEAGNEC5BNA11G | MEDICION Y PROTECCION | AREAS NO CLASIFICADAS | 125.0 V | ETHERNET | Sector 1 | Sector 1 | Subestación eléctrica | 01SEL¦S12_1 | SE-12-1 | ABB | 1AFNAEAGNEC5BNA11G | No | Protección y medición | Sí
20971683 | SEL-735-IV-1 BUS A TDM121 | RELEVADOR SEL-735-IV-1 BUS A TDM121 | TRI-REF-DBP-01SEL-S12_1-TDM12101_A_S121 | U-DE DESTILACIÓN COMBINADA (UDC1) TREN 1 | DBGEA | SECTOR01 | ABB | 1AFFAEAGNEC5BNA11G | MEDICION Y PROTECCION | AREAS NO CLASIFICADAS | 125.0 V | ETHERNET | Sector 1 | Sector 1 | Subestación eléctrica | 01SEL¦S12_1 | SE-12-1 | ABB | 1AFFAEAGNEC5BNA11G | No | Protección y medición | Sí
20971684 | REA 105-TR-121-05 | RELEVADOR REA 105-TR-121-05 | TRI-REF-DBP-01SEL-S12_1-TR_121_05_S121 | U-DE DESTILACIÓN COMBINADA (UDC1) TREN 1 | DBGEA | SECTOR01 | ABB | 1AFFAEAGNEC5BNA11G | PROTECCION | AREAS NO CLASIFICADAS | 125.0 V | NO APLICA | Sector 1 | Sector 1 | Subestación eléctrica | 01SEL¦S12_1 | SE-12-1 | ABB | 1AFFAEAGNEC5BNA11G | No | Protección | Sí
20971685 | REF-615-TR-121-05 | RELEVADOR REF-615-TR-121-05 | TRI-REF-DBP-01SEL-S12_1-TR_121_05_S121 | U-DE DESTILACIÓN COMBINADA (UDC1) TREN 1 | DBGEA | SECTOR01 | ABB | 1AFFAEAGNEC5BNA11G | MEDICION Y PROTECCION | AREAS NO CLASIFICADAS | 125.0 V | ETHERNET | Sector 1 | Sector 1 | Subestación eléctrica | 01SEL¦S12_1 | SE-12-1 | ABB | 1AFFAEAGNEC5BNA11G | No | Protección y medición | Sí
20971686 | REA 105-TR-121-03 | RELEVADOR REA 105-TR-121-03 | TRI-REF-DBP-01SEL-S12_1-TR_121_03_S121 | U-DE DESTILACIÓN COMBINADA (UDC1) TREN 1 | DBGEA | SECTOR01 | ABB | 1AFFAEAGNEC5BNA11G | PROTECCION | AREAS NO CLASIFICADAS | 125.0 V | NO APLICA | Sector 1 | Sector 1 | Subestación eléctrica | 01SEL¦S12_1 | SE-12-1 | ABB | 1AFFAEAGNEC5BNA11G | No | Protección | Sí
20971687 | REA 101-TR-121-03 | RELEVADOR REA 101-TR-121-03 | TRI-REF-DBP-01SEL-S12_1-TR_121_03_S121 | U-DE DESTILACIÓN COMBINADA (UDC1) TREN 1 | DBGEA | SECTOR01 | ABB | 1AFFAEAGNEC5BNA11G | PROTECCION | AREAS NO CLASIFICADAS | 125.0 V | NO APLICA | Sector 1 | Sector 1 | Subestación eléctrica | 01SEL¦S12_1 | SE-12-1 | ABB | 1AFFAEAGNEC5BNA11G | No | Protección | Sí
20971688 | REF-615-TR-121-03 | RELEVADOR REF-615-TR-121-03 | TRI-REF-DBP-01SEL-S12_1-TR_121_03_S121 | U-DE DESTILACIÓN COMBINADA (UDC1) TREN 1 | DBGEA | SECTOR01 | ABB | 1AFFAEAGNEC5BNA11G | MEDICION Y PROTECCION | AREAS NO CLASIFICADAS | 125.0 V | ETHERNET | Sector 1 | Sector 1 | Subestación eléctrica | 01SEL¦S12_1 | SE-12-1 | ABB | 1AFFAEAGNEC5BNA11G | No | Protección y medición | Sí
20971689 | REA 105-TR-121-04 | RELEVADOR REA 105-TR-121-04 | TRI-REF-DBP-01SEL-S12_1-TR_121_04_S121 | U-DE DESTILACIÓN COMBINADA (UDC1) TREN 1 | DBGEA | SECTOR01 | ABB | 1AFFAEAGNEC5BNA11G | PROTECCION | AREAS NO CLASIFICADAS | 125.0 V | NO APLICA | Sector 1 | Sector 1 | Subestación eléctrica | 01SEL¦S12_1 | SE-12-1 | ABB | 1AFFAEAGNEC5BNA11G | No | Protección | Sí
20971690 | REA 101-TR-121-04 | RELEVADOR REA 101-TR-121-04 | TRI-REF-DBP-01SEL-S12_1-TR_121_04_S121 | U-DE DESTILACIÓN COMBINADA (UDC1) TREN 1 | DBGEA | SECTOR01 | ABB | 1AFFAEAGNEC5BNA11G | PROTECCION | AREAS NO CLASIFICADAS | 125.0 V | NO APLICA | Sector 1 | Sector 1 | Subestación eléctrica | 01SEL¦S12_1 | SE-12-1 | ABB | 1AFFAEAGNEC5BNA11G | No | Protección | Sí
20971691 | REF-615-TR-121-04 | RELEVADOR REF-615-TR-121-04 | TRI-REF-DBP-01SEL-S12_1-TR_121_04_S121 | U-DE DESTILACIÓN COMBINADA (UDC1) TREN 1 | DBGEA | SECTOR01 | ABB | 1AFFAEAGNEC5BNA11G | MEDICION Y PROTECCION | AREAS NO CLASIFICADAS | 125.0 V | ETHERNET | Sector 1 | Sector 1 | Subestación eléctrica | 01SEL¦S12_1 | SE-12-1 | ABB | 1AFFAEAGNEC5BNA11G | No | Protección y medición | Sí
20977788 | SEL735-MM-TR-SEP01-1B | RELEVADOR SEL735-MM-TR-SEP01-1B | TRI-REF-DBP-08SEL-SEP01-GIS_BARRA_2 | PLANTA DE COGENERACIÓN | DBGEA | SECTOR08 | SEL | SEL-735 | MEDICION | AREAS NO CLASIFICADAS | 125.0 V | PC03 | Sector 8 | Sector 8 | Subestación eléctrica | 08SEL¦SEP01 | SEP-01 | SEL | SEL-735 | No | Medición | Sí
20987485 | REA 105-TR-12-08 | RELEVADOR REA 105-TR-12-08 | TRI-REF-DBP-01SEL-S_012-TR_12_08_SE_12 | U-DE DESTILACIÓN COMBINADA (UDC2) TREN 2 | DBGEA | SECTOR01 | ABB | 1AFFAEAGNEC5BNA11G | PROTECCION | AREAS NO CLASIFICADAS | 125.0 V | NO APLICA | Sector 1 | Sector 1 | Subestación eléctrica | 01SEL¦S_012 | SE-12 | ABB | 1AFFAEAGNEC5BNA11G | No | Protección | Sí
20987486 | REF-615-TR-12-08 | RELEVADOR REF-615-TR-12-08 | TRI-REF-DBP-01SEL-S_012-TR_12_08_SE_12 | U-DE DESTILACIÓN COMBINADA (UDC2) TREN 2 | DBGEA | SECTOR01 | ABB | 1AFFAEAGNEC5BNA11G | MEDICION Y PROTECCION | AREAS NO CLASIFICADAS | 125.0 V | ETHERNET | Sector 1 | Sector 1 | Subestación eléctrica | 01SEL¦S_012 | SE-12 | ABB | 1AFFAEAGNEC5BNA11G | No | Protección y medición | Sí
20987484 | REF-615-TR-12-06 | RELEVADOR REF-615-TR-12-06 | TRI-REF-DBP-01SEL-S_012-TR_12_06_SE_12 | U-DE DESTILACIÓN COMBINADA (UDC2) TREN 2 | DBGEA | SECTOR01 | ABB | 1AFFAEAGNEC5BNA11G | MEDICION Y PROTECCION | AREAS NO CLASIFICADAS | 125.0 V | ETHERNET | Sector 1 | Sector 1 | Subestación eléctrica | 01SEL¦S_012 | SE-12 | ABB | 1AFFAEAGNEC5BNA11G | No | Protección y medición | Sí
20987483 | REA 105-TR-12-06 | RELEVADOR REA 105-TR-12-06 | TRI-REF-DBP-01SEL-S_012-TR_12_06_SE_12 | U-DE DESTILACIÓN COMBINADA (UDC2) TREN 2 | DBGEA | SECTOR01 | ABB | 1AFFAEAGNEC5BNA11G | PROTECCION | AREAS NO CLASIFICADAS | 125.0 V | NO APLICA | Sector 1 | Sector 1 | Subestación eléctrica | 01SEL¦S_012 | SE-12 | ABB | 1AFFAEAGNEC5BNA11G | No | Protección | Sí
20987482 | REA 103-TR-12-06 | RELEVADOR REA 103-TR-12-06 | TRI-REF-DBP-01SEL-S_012-TR_12_06_SE_12 | U-DE DESTILACIÓN COMBINADA (UDC2) TREN 2 | DBGEA | SECTOR01 | ABB | 1AFFAEAGNEC5BNA11G | PROTECCION | AREAS NO CLASIFICADAS | 125.0 V | NO APLICA | Sector 1 | Sector 1 | Subestación eléctrica | 01SEL¦S_012 | SE-12 | ABB | 1AFFAEAGNEC5BNA11G | No | Protección | Sí
20987517 | REA-103-IP-121-01A | RELEVADOR REA-103-IP-121-01A | TRI-REF-DBP-01SEL-S_012-TDA12_01_A_SE12 | U-DE DESTILACIÓN COMBINADA (UDC2) TREN 2 | DBGEA | SECTOR01 | ABB | 1AFFAEAGNEC5BNA11G | PROTECCION | AREAS NO CLASIFICADAS | 125.0 V | NO APLICA | Sector 1 | Sector 1 | Subestación eléctrica | 01SEL¦S_012 | SE-12 | ABB | 1AFFAEAGNEC5BNA11G | No | Protección | Sí
20987518 | REA-105-IP-121-01A | RELEVADOR REA-105-IP-121-01A | TRI-REF-DBP-01SEL-S_012-TDA12_01_A_SE12 | U-DE DESTILACIÓN COMBINADA (UDC2) TREN 2 | DBGEA | SECTOR01 | ABB | 1AFFAEAGNEC5BNA11G | PROTECCION | AREAS NO CLASIFICADAS | 125.0 V | NO APLICA | Sector 1 | Sector 1 | Subestación eléctrica | 01SEL¦S_012 | SE-12 | ABB | 1AFFAEAGNEC5BNA11G | No | Protección | Sí
20987519 | REF-615-IP-121-01A | RELEVADOR REF-615-IP-121-01A | TRI-REF-DBP-01SEL-S_012-TDA12_01_A_SE12 | U-DE DESTILACIÓN COMBINADA (UDC2) TREN 2 | DBGEA | SECTOR01 | SEL | 1AFFAEAGNEC5BNA11G | MEDICION Y PROTECCION | AREAS NO CLASIFICADAS | 125.0 V | ETHERNET | Sector 1 | Sector 1 | Subestación eléctrica | 01SEL¦S_012 | SE-12 | SEL | 1AFFAEAGNEC5BNA11G | No | Protección y medición | Sí
20987520 | RET-615-TR-12-01 | RELEVADOR RET-615-TR-12-01 | TRI-REF-DBP-01SEL-S_012-TR_12_01_SE12 | U-DE DESTILACIÓN COMBINADA (UDC2) TREN 2 | DBGEA | SECTOR01 | ABB | 1ATBBABBNEC5BNN11G | MEDICION Y PROTECCION | AREAS NO CLASIFICADAS | 125.0 V | ETHERNET | Sector 1 | Sector 1 | Subestación eléctrica | 01SEL¦S_012 | SE-12 | ABB | 1ATBBABBNEC5BNN11G | No | Protección y medición | Sí
20987521 | REA-101-TR-12-01 | RELEVADOR REA-101-TR-12-01 | TRI-REF-DBP-01SEL-S_012-TR_12_01_SE12 | U-DE DESTILACIÓN COMBINADA (UDC2) TREN 2 | DBGEA | SECTOR01 | ABB | 1AFFAEAGNEC5BNA11G | PROTECCION | AREAS NO CLASIFICADAS | 125.0 V | NO APLICA | Sector 1 | Sector 1 | Subestación eléctrica | 01SEL¦S_012 | SE-12 | ABB | 1AFFAEAGNEC5BNA11G | No | Protección | Sí
20987481 | REF-615-TR-12-04 | RELEVADOR REF-615-TR-12-04 | TRI-REF-DBP-01SEL-S_012-TR_12_04_SE_12 | U-DE DESTILACIÓN COMBINADA (UDC2) TREN 2 | DBGEA | SECTOR01 | ABB | 1AFFAEAGNEC5BNA11G | MEDICION Y PROTECCION | AREAS NO CLASIFICADAS | 125.0 V | ETHERNET | Sector 1 | Sector 1 | Subestación eléctrica | 01SEL¦S_012 | SE-12 | ABB | 1AFFAEAGNEC5BNA11G | No | Protección y medición | Sí
20987480 | REA 101-TR-12-04 | RELEVADOR REA 101-TR-12-04 | TRI-REF-DBP-01SEL-S_012-TR_12_04_SE_12 | U-DE DESTILACIÓN COMBINADA (UDC2) TREN 2 | DBGEA | SECTOR01 | ABB | 1AFFAEAGNEC5BNA11G | PROTECCION | AREAS NO CLASIFICADAS | 125.0 V | NO APLICA | Sector 1 | Sector 1 | Subestación eléctrica | 01SEL¦S_012 | SE-12 | ABB | 1AFFAEAGNEC5BNA11G | No | Protección | Sí
20987479 | REA 105-TR-12-04 | RELEVADOR REA 105-TR-12-04 | TRI-REF-DBP-01SEL-S_012-TR_12_04_SE_12 | U-DE DESTILACIÓN COMBINADA (UDC2) TREN 2 | DBGEA | SECTOR01 | ABB | 1AFFAEAGNEC5BNA11G | PROTECCION | AREAS NO CLASIFICADAS | 125.0 V | NO APLICA | Sector 1 | Sector 1 | Subestación eléctrica | 01SEL¦S_012 | SE-12 | ABB | 1AFFAEAGNEC5BNA11G | No | Protección | Sí
20987478 | REF-615-TR-12-03 | RELEVADOR REF-615-TR-12-03 | TRI-REF-DBP-01SEL-S_012-TR_12_03_SE_12 | U-DE DESTILACIÓN COMBINADA (UDC2) TREN 2 | DBGEA | SECTOR01 | ABB | 1AFFAEAGNEC5BNA11G | MEDICION Y PROTECCION | AREAS NO CLASIFICADAS | 125.0 V | ETHERNET | Sector 1 | Sector 1 | Subestación eléctrica | 01SEL¦S_012 | SE-12 | ABB | 1AFFAEAGNEC5BNA11G | No | Protección y medición | Sí
20987477 | REA 101-TR-12-03 | RELEVADOR REA 101-TR-12-03 | TRI-REF-DBP-01SEL-S_012-TR_12_03_SE_12 | U-DE DESTILACIÓN COMBINADA (UDC2) TREN 2 | DBGEA | SECTOR01 | ABB | 1AFFAEAGNEC5BNA11G | PROTECCION | AREAS NO CLASIFICADAS | 125.0 V | NO APLICA | Sector 1 | Sector 1 | Subestación eléctrica | 01SEL¦S_012 | SE-12 | ABB | 1AFFAEAGNEC5BNA11G | No | Protección | Sí
20987476 | REA 105-TR-12-03 | RELEVADOR REA 105-TR-12-03 | TRI-REF-DBP-01SEL-S_012-TR_12_03_SE_12 | U-DE DESTILACIÓN COMBINADA (UDC2) TREN 2 | DBGEA | SECTOR01 | ABB | 1AFFAEAGNEC5BNA11G | PROTECCION | AREAS NO CLASIFICADAS | 125.0 V | NO APLICA | Sector 1 | Sector 1 | Subestación eléctrica | 01SEL¦S_012 | SE-12 | ABB | 1AFFAEAGNEC5BNA11G | No | Protección | Sí
20987475 | REF-615-TR-12-05 | RELEVADOR REF-615-TR-12-05 | TRI-REF-DBP-01SEL-S_012-TR_12_05_SE_12 | U-DE DESTILACIÓN COMBINADA (UDC2) TREN 2 | DBGEA | SECTOR01 | ABB | 1AFFAEAGNEC5BNA11G | MEDICION Y PROTECCION | AREAS NO CLASIFICADAS | 125.0 V | ETHERNET | Sector 1 | Sector 1 | Subestación eléctrica | 01SEL¦S_012 | SE-12 | ABB | 1AFFAEAGNEC5BNA11G | No | Protección y medición | Sí
20987474 | REA 105-TR-12-05 | RELEVADOR REA 105-TR-12-05 | TRI-REF-DBP-01SEL-S_012-TR_12_05_SE_12 | U-DE DESTILACIÓN COMBINADA (UDC2) TREN 2 | DBGEA | SECTOR01 | ABB | 1AFFAEAGNEC5BNA11G | PROTECCION | AREAS NO CLASIFICADAS | 125.0 V | NO APLICA | Sector 1 | Sector 1 | Subestación eléctrica | 01SEL¦S_012 | SE-12 | ABB | 1AFFAEAGNEC5BNA11G | No | Protección | Sí
20987473 | SEL-735-IV-1 BUS A TDM12 | RELEVADOR SEL-735-IV-1 BUS A TDM12 | TRI-REF-DBP-01SEL-S_012-TDM12_01_A_SE12 | U-DE DESTILACIÓN COMBINADA (UDC2) TREN 2 | DBGEA | SECTOR01 | ABB | 1AFFAEAGNEC5BNA11G | MEDICION Y PROTECCION | AREAS NO CLASIFICADAS | 125.0 V | ETHERNET | Sector 1 | Sector 1 | Subestación eléctrica | 01SEL¦S_012 | SE-12 | ABB | 1AFFAEAGNEC5BNA11G | No | Protección y medición | Sí
20987472 | REF-615-IV-1 BUS A TDM12 | RELEVADOR REF-615-IV-1 BUS A TDM12 | TRI-REF-DBP-01SEL-S_012-TDM12_01_A_SE12 | U-DE DESTILACIÓN COMBINADA (UDC2) TREN 2 | DBGEA | SECTOR01 | ABB | 1AFFAEAGNEC5BNA11G | MEDICION Y PROTECCION | AREAS NO CLASIFICADAS | 125.0 V | ETHERNET | Sector 1 | Sector 1 | Subestación eléctrica | 01SEL¦S_012 | SE-12 | ABB | 1AFFAEAGNEC5BNA11G | No | Protección y medición | Sí
20987522 | REA-105-TR-12-01 | RELEVADOR REA-105-TR-12-01 | TRI-REF-DBP-01SEL-S_012-TR_12_01_SE12 | U-DE DESTILACIÓN COMBINADA (UDC2) TREN 2 | DBGEA | SECTOR01 | ABB | 1AFFAEAGNEC5BNA11G | PROTECCION | AREAS NO CLASIFICADAS | 125.0 V | NO APLICA | Sector 1 | Sector 1 | Subestación eléctrica | 01SEL¦S_012 | SE-12 | ABB | 1AFFAEAGNEC5BNA11G | No | Protección | Sí
20987523 | REF-615-TR-12-01 | RELEVADOR REF-615-TR-12-01 | TRI-REF-DBP-01SEL-S_012-TR_12_01_SE12 | U-DE DESTILACIÓN COMBINADA (UDC2) TREN 2 | DBGEA | SECTOR01 | SEL | 1AFFAEAGNEC5BNA11G | MEDICION Y PROTECCION | AREAS NO CLASIFICADAS | 125.0 V | ETHERNET | Sector 1 | Sector 1 | Subestación eléctrica | 01SEL¦S_012 | SE-12 | SEL | 1AFFAEAGNEC5BNA11G | No | Protección y medición | Sí
20987524 | REA-105-BC-12-01 | RELEVADOR REA-105-BC-12-01 | TRI-REF-DBP-01SEL-S_012-BC_12_01_SE12 | U-DE DESTILACIÓN COMBINADA (UDC2) TREN 2 | DBGEA | SECTOR01 | ABB | 1AFFAEAGNEC5BNA11G | PROTECCION | AREAS NO CLASIFICADAS | 125.0 V | NO APLICA | Sector 1 | Sector 1 | Subestación eléctrica | 01SEL¦S_012 | SE-12 | ABB | 1AFFAEAGNEC5BNA11G | No | Protección | Sí
20987525 | REF-615-BC-12-01 | RELEVADOR REF-615-BC-12-01 | TRI-REF-DBP-01SEL-S_012-BC_12_01_SE12 | U-DE DESTILACIÓN COMBINADA (UDC2) TREN 2 | DBGEA | SECTOR01 | ABB | 1AFFAEAGNEC5BNA11G | MEDICION Y PROTECCION | AREAS NO CLASIFICADAS | 125.0 V | ETHERNET | Sector 1 | Sector 1 | Subestación eléctrica | 01SEL¦S_012 | SE-12 | ABB | 1AFFAEAGNEC5BNA11G | No | Protección y medición | Sí
20987526 | REA-101-IV-1 | RELEVADOR REA-101-IV-1 | TRI-REF-DBP-01SEL-S_012-TDA12_01_A_SE12 | U-DE DESTILACIÓN COMBINADA (UDC2) TREN 2 | DBGEA | SECTOR01 | ABB | 1AFFAEAGNEC5BNA11G | PROTECCION | AREAS NO CLASIFICADAS | 125.0 V | NO APLICA | Sector 1 | Sector 1 | Subestación eléctrica | 01SEL¦S_012 | SE-12 | ABB | 1AFFAEAGNEC5BNA11G | No | Protección | Sí
20987527 | REA-107-IV-1 | RELEVADOR REA-107-IV-1 | TRI-REF-DBP-01SEL-S_012-TDA12_01_A_SE12 | U-DE DESTILACIÓN COMBINADA (UDC2) TREN 2 | DBGEA | SECTOR01 | ABB | 1AFFAEAGNEC5BNA11G | PROTECCION | AREAS NO CLASIFICADAS | 125.0 V | NO APLICA | Sector 1 | Sector 1 | Subestación eléctrica | 01SEL¦S_012 | SE-12 | ABB | 1AFFAEAGNEC5BNA11G | No | Protección | Sí
20987528 | REF-615-IV-1 | RELEVADOR REF-615-IV-1 | TRI-REF-DBP-01SEL-S_012-TDA12_01_A_SE12 | U-DE DESTILACIÓN COMBINADA (UDC2) TREN 2 | DBGEA | SECTOR01 | ABB | 1AFNAEAGNEC5BNA11G | MEDICION Y PROTECCION | AREAS NO CLASIFICADAS | 125.0 V | ETHERNET | Sector 1 | Sector 1 | Subestación eléctrica | 01SEL¦S_012 | SE-12 | ABB | 1AFNAEAGNEC5BNA11G | No | Protección y medición | Sí
20987529 | SEL-735-IV-1 | RELEVADOR SEL-735-IV-1 | TRI-REF-DBP-01SEL-S_012-TDA12_01_A_SE12 | U-DE DESTILACIÓN COMBINADA (UDC2) TREN 2 | DBGEA | SECTOR01 | SEL | SEL-735 | MEDICION | AREAS NO CLASIFICADAS | 125.0 V | USB | Sector 1 | Sector 1 | Subestación eléctrica | 01SEL¦S_012 | SE-12 | SEL | SEL-735 | No | Medición | Sí
20987530 | REA-105-IV-3 | RELEVADOR REA-105-IV-3 | TRI-REF-DBP-01SEL-S_012-TDA12_01_A_SE12 | U-DE DESTILACIÓN COMBINADA (UDC2) TREN 2 | DBGEA | SECTOR01 | ABB | 1AFFAEAGNEC5BNA11G | PROTECCION | AREAS NO CLASIFICADAS | 125.0 V | NO APLICA | Sector 1 | Sector 1 | Subestación eléctrica | 01SEL¦S_012 | SE-12 | ABB | 1AFFAEAGNEC5BNA11G | No | Protección | Sí
20987531 | REF-615-IV-3 | RELEVADOR REF-615-IV-3 | TRI-REF-DBP-01SEL-S_012-TDA12_01_A_SE12 | U-DE DESTILACIÓN COMBINADA (UDC2) TREN 2 | DBGEA | SECTOR01 | ABB | 1AFNAEAGNEC5BNA11G | MEDICION Y PROTECCION | AREAS NO CLASIFICADAS | 125.0 V | ETHERNET | Sector 1 | Sector 1 | Subestación eléctrica | 01SEL¦S_012 | SE-12 | ABB | 1AFNAEAGNEC5BNA11G | No | Protección y medición | Sí
20987532 | REA-101-IV-2 | RELEVADOR REA-101-IV-2 | TRI-REF-DBP-01SEL-S_012-TDA12_01_B_SE12 | U-DE DESTILACIÓN COMBINADA (UDC2) TREN 2 | DBGEA | SECTOR01 | ABB | 1AFFAEAGNEC5BNA11G | PROTECCION | AREAS NO CLASIFICADAS | 125.0 V | NO APLICA | Sector 1 | Sector 1 | Subestación eléctrica | 01SEL¦S_012 | SE-12 | ABB | 1AFFAEAGNEC5BNA11G | No | Protección | Sí
20987533 | REA-107-IV-2 | RELEVADOR REA-107-IV-2 | TRI-REF-DBP-01SEL-S_012-TDA12_01_B_SE12 | U-DE DESTILACIÓN COMBINADA (UDC2) TREN 2 | DBGEA | SECTOR01 | ABB | 1AFFAEAGNEC5BNA11G | PROTECCION | AREAS NO CLASIFICADAS | 125.0 V | NO APLICA | Sector 1 | Sector 1 | Subestación eléctrica | 01SEL¦S_012 | SE-12 | ABB | 1AFFAEAGNEC5BNA11G | No | Protección | Sí
20987534 | REF-615-IV-2 | RELEVADOR REF-615-IV-2 | TRI-REF-DBP-01SEL-S_012-TDA12_01_B_SE12 | U-DE DESTILACIÓN COMBINADA (UDC2) TREN 2 | DBGEA | SECTOR01 | ABB | 1AFNAEAGNEC5BNA11G | MEDICION Y PROTECCION | AREAS NO CLASIFICADAS | 125.0 V | ETHERNET | Sector 1 | Sector 1 | Subestación eléctrica | 01SEL¦S_012 | SE-12 | ABB | 1AFNAEAGNEC5BNA11G | No | Protección y medición | Sí
20987535 | SEL-735-IV-2 | RELEVADOR SEL-735-IV-2 | TRI-REF-DBP-01SEL-S_012-TDA12_01_B_SE12 | U-DE DESTILACIÓN COMBINADA (UDC2) TREN 2 | DBGEA | SECTOR01 | SEL | SEL-735 | MEDICION | AREAS NO CLASIFICADAS | 125.0 V | USB | Sector 1 | Sector 1 | Subestación eléctrica | 01SEL¦S_012 | SE-12 | SEL | SEL-735 | No | Medición | Sí
20987536 | REA-105-BC-12-02 | RELEVADOR REA-105-BC-12-02 | TRI-REF-DBP-01SEL-S_012-BC_12_02_SE12 | U-DE DESTILACIÓN COMBINADA (UDC2) TREN 2 | DBGEA | SECTOR01 | ABB | 1AFFAEAGNEC5BNA11G | PROTECCION | AREAS NO CLASIFICADAS | 125.0 V | NO APLICA | Sector 1 | Sector 1 | Subestación eléctrica | 01SEL¦S_012 | SE-12 | ABB | 1AFFAEAGNEC5BNA11G | No | Protección | Sí
20987537 | REF-615-BC-12-02 | RELEVADOR REF-615-BC-12-02 | TRI-REF-DBP-01SEL-S_012-BC_12_02_SE12 | U-DE DESTILACIÓN COMBINADA (UDC2) TREN 2 | DBGEA | SECTOR01 | ABB | 1AFFAEAGNEC5BNA11G | MEDICION Y PROTECCION | AREAS NO CLASIFICADAS | 125.0 V | ETHERNET | Sector 1 | Sector 1 | Subestación eléctrica | 01SEL¦S_012 | SE-12 | ABB | 1AFFAEAGNEC5BNA11G | No | Protección y medición | Sí
20987538 | RET-615-TR-12-02 | RELEVADOR RET-615-TR-12-02 | TRI-REF-DBP-01SEL-S_012-TR_12_02_SE12 | U-DE DESTILACIÓN COMBINADA (UDC2) TREN 2 | DBGEA | SECTOR01 | ABB | 1ATBBABBNEC5BNN11G | MEDICION Y PROTECCION | AREAS NO CLASIFICADAS | 125.0 V | ETHERNET | Sector 1 | Sector 1 | Subestación eléctrica | 01SEL¦S_012 | SE-12 | ABB | 1ATBBABBNEC5BNN11G | No | Protección y medición | Sí
20987539 | REA-101-TR-12-02 | RELEVADOR REA-101-TR-12-02 | TRI-REF-DBP-01SEL-S_012-TR_12_02_SE12 | U-DE DESTILACIÓN COMBINADA (UDC2) TREN 2 | DBGEA | SECTOR01 | ABB | 1AFFAEAGNEC5BNA11G | PROTECCION | AREAS NO CLASIFICADAS | 125.0 V | NO APLICA | Sector 1 | Sector 1 | Subestación eléctrica | 01SEL¦S_012 | SE-12 | ABB | 1AFFAEAGNEC5BNA11G | No | Protección | Sí
20987540 | REA-105-TR-12-02 | RELEVADOR REA-105-TR-12-02 | TRI-REF-DBP-01SEL-S_012-TR_12_02_SE12 | U-DE DESTILACIÓN COMBINADA (UDC2) TREN 2 | DBGEA | SECTOR01 | ABB | 1AFFAEAGNEC5BNA11G | PROTECCION | AREAS NO CLASIFICADAS | 125.0 V | NO APLICA | Sector 1 | Sector 1 | Subestación eléctrica | 01SEL¦S_012 | SE-12 | ABB | 1AFFAEAGNEC5BNA11G | No | Protección | Sí
20987541 | REF-615-TR-12-02 | RELEVADOR REF-615-TR-12-02 | TRI-REF-DBP-01SEL-S_012-TR_12_02_SE12 | U-DE DESTILACIÓN COMBINADA (UDC2) TREN 2 | DBGEA | SECTOR01 | ABB | 1AFFAEAGNEC5BNA11G | MEDICION Y PROTECCION | AREAS NO CLASIFICADAS | 125.0 V | ETHERNET | Sector 1 | Sector 1 | Subestación eléctrica | 01SEL¦S_012 | SE-12 | ABB | 1AFFAEAGNEC5BNA11G | No | Protección y medición | Sí
20987471 | REA 107-IV-1 BUS A | RELEVADOR REA 107-IV-1 BUS A | TRI-REF-DBP-01SEL-S_012-TDM12_01_A_SE12 | U-DE DESTILACIÓN COMBINADA (UDC2) TREN 2 | DBGEA | SECTOR01 | ABB | 1AFFAEAGNEC5BNA11G | PROTECCION | AREAS NO CLASIFICADAS | 125.0 V | NO APLICA | Sector 1 | Sector 1 | Subestación eléctrica | 01SEL¦S_012 | SE-12 | ABB | 1AFFAEAGNEC5BNA11G | No | Protección | Sí
20984358 | SEL735-CCM-02-02A | RELEVADOR SEL-735 CCM-02-02 A | TRI-REF-DBP-06SEL-S_002-CCM02_02_A_SE2 | U-RECUPERADORA DE AZUFRE (PRA1) TREN 1 | DBGEA | SECTOR06 | SEL | SEL-735 | MULTIMEDIDOR | CLASE I DIVISION II | 125.0 V | USB | Sector 6 | Sector 6 | Subestación eléctrica | 06SEL¦S_002 | SE-02 | SEL | SEL-735 | No | Multimedidor | Sí
20984359 | SEL735-CCM-02-02B | RELEVADOR SEL-735 CCM-02-02 B | TRI-REF-DBP-06SEL-S_002-CCM02_02_B_SE2 | U-RECUPERADORA DE AZUFRE (PRA1) TREN 1 | DBGEA | SECTOR06 | SEL | SEL-735 | MULTIMEDIDOR | CLASE I DIVISION II | 125.0 V | USB | Sector 6 | Sector 6 | Subestación eléctrica | 06SEL¦S_002 | SE-02 | SEL | SEL-735 | No | Multimedidor | Sí
20984360 | SEL735-CCM-09-04A | RELEVADOR SEL-735 CCM-09-04 A | TRI-REF-DBP-06SEL-S_009-TR_09_04A_SE09 | U-DE TRATAMIENTO DE AMINA AREA COMUN | DBGEA | SECTOR06 | SEL | SEL 735 | MULTIMEDIDOR | CLASE I DIVISION II | 125.0 V | USB | Sector 6 | Sector 6 | Subestación eléctrica | 06SEL¦S_009 | SE-09 | SEL | SEL-735 | No | Multimedidor | Sí
20984361 | SEL735-CCM-09-04B | RELEVADOR SEL-735 CCM-09-04 B | TRI-REF-DBP-06SEL-S_009-TR_09_04B_SE09 | U-DE TRATAMIENTO DE AMINA AREA COMUN | DBGEA | SECTOR06 | SEL | SEL 735 | MULTIMEDIDOR | CLASE I DIVISION II | 125.0 V | USB | Sector 6 | Sector 6 | Subestación eléctrica | 06SEL¦S_009 | SE-09 | SEL | SEL-735 | No | Multimedidor | Sí
20984366 | SEL735-TDA-02-01A | RELEVADOR SEL-735 TDA-02-01 A | TRI-REF-DBP-06SEL-S_002-TDA_02_01_A_SE2 | U-RECUPERADORA DE AZUFRE (PRA1) TREN 1 | DBGEA | SECTOR06 | SEL | SEL-735 | MULTIMEDIDOR | CLASE I DIVISION II | 125.0 V | USB | Sector 6 | Sector 6 | Subestación eléctrica | 06SEL¦S_002 | SE-02 | SEL | SEL-735 | No | Multimedidor | Sí
20984367 | SEL735-TDA-02-01B | RELEVADOR SEL-735 TDA-02-01 B | TRI-REF-DBP-06SEL-S_002-TDA_02_01_B_SE2 | U-RECUPERADORA DE AZUFRE (PRA1) TREN 1 | DBGEA | SECTOR06 | SEL | SEL-735 | MULTIMEDIDOR | CLASE I DIVISION II | 125.0 V | USB | Sector 6 | Sector 6 | Subestación eléctrica | 06SEL¦S_002 | SE-02 | SEL | SEL-735 | No | Multimedidor | Sí
20984368 | SEL735-TDB-02-01A | RELEVADOR SEL-735 TDB-02-01 A | TRI-REF-DBP-06SEL-S_002-TR_02_21_SE2 | U-RECUPERADORA DE AZUFRE (PRA1) TREN 1 | DBGEA | SECTOR06 | SEL | SEL-735 | MULTIMEDIDOR | CLASE I DIVISION II | 125.0 V | USB | Sector 6 | Sector 6 | Subestación eléctrica | 06SEL¦S_002 | SE-02 | SEL | SEL-735 | No | Multimedidor | Sí
20984369 | SEL735-TDB-02-01B | RELEVADOR SEL-735 TDB-02-01 B | TRI-REF-DBP-06SEL-S_002-TR_02_22_SE2 | U-RECUPERADORA DE AZUFRE (PRA1) TREN 1 | DBGEA | SECTOR06 | SEL | SEL-735 | MULTIMEDIDOR | CLASE I DIVISION II | 125.0 V | USB | Sector 6 | Sector 6 | Subestación eléctrica | 06SEL¦S_002 | SE-02 | SEL | SEL-735 | No | Multimedidor | Sí
20984370 | SEL735-TDB-08-04A | RELEVADOR SEL-735 TDB-08-04 A | TRI-REF-DBP-06SEL-S_008-TR_08_04A_SE08 | PLANTA DE TTO DE AGUAS AMARGAS COMUN | DBGEA | SECTOR06 | SEL | SEL-735 | MULTIMEDIDOR | CLASE I DIVISION II | 125.0 V | USB | Sector 6 | Sector 6 | Subestación eléctrica | 06SEL¦S_008 | SE-08 | SEL | SEL-735 | No | Multimedidor | Sí
20984371 | SEL735-TDB-08-04B | RELEVADOR SEL-735 TDB-08-04 B | TRI-REF-DBP-06SEL-S_008-TR_08_04B_SE08 | PLANTA DE TTO DE AGUAS AMARGAS COMUN | DBGEA | SECTOR06 | SEL | SEL-735 | MULTIMEDIDOR | CLASE I DIVISION II | 125.0 V | USB | Sector 6 | Sector 6 | Subestación eléctrica | 06SEL¦S_008 | SE-08 | SEL | SEL-735 | No | Multimedidor | Sí
20984372 | SEL735-TDM-02-01A | RELEVADOR SEL-735 TDM-02-01 A | TRI-REF-DBP-06SEL-S_002-TDM02_01_A_SE2 | U-RECUPERADORA DE AZUFRE (PRA1) TREN 1 | DBGEA | SECTOR06 | SEL | SEL-735 | MULTIMEDIDOR | CLASE I DIVISION II | 125.0 V | USB | Sector 6 | Sector 6 | Subestación eléctrica | 06SEL¦S_002 | SE-02 | SEL | SEL-735 | No | Multimedidor | Sí
20984373 | SEL735-TDM-02-01B | RELEVADOR SEL-735 TDM-02-01 B | TRI-REF-DBP-06SEL-S_002-TDM02_01_B_SE2 | U-RECUPERADORA DE AZUFRE (PRA1) TREN 1 | DBGEA | SECTOR06 | SEL | SEL-735 | MULTIMEDIDOR | CLASE I DIVISION II | 125.0 V | USB | Sector 6 | Sector 6 | Subestación eléctrica | 06SEL¦S_002 | SE-02 | SEL | SEL-735 | No | Multimedidor | Sí
20984374 | SEL735-TDMT-08-01A | RELEVADOR SEL-735 TDMT-08-01 A | TRI-REF-DBP-06SEL-S_008-TDMT0801_A_SE08 | PLANTA DE TTO DE AGUAS AMARGAS COMUN | DBGEA | SECTOR06 | SEL | SEL-735 | MULTIMEDIDOR | CLASE I DIVISION II | 125.0 V | USB | Sector 6 | Sector 6 | Subestación eléctrica | 06SEL¦S_008 | SE-08 | SEL | SEL-735 | No | Multimedidor | Sí
20984375 | SEL735-TDMT-08-01B | RELEVADOR SEL-735 TDMT-08-01 B | TRI-REF-DBP-06SEL-S_008-TDMT0801_B_SE08 | PLANTA DE TTO DE AGUAS AMARGAS COMUN | DBGEA | SECTOR06 | SEL | SEL-735 | MULTIMEDIDOR | CLASE I DIVISION II | 125.0 V | USB | Sector 6 | Sector 6 | Subestación eléctrica | 06SEL¦S_008 | SE-08 | SEL | SEL-735 | No | Multimedidor | Sí
20984376 | SEL735-TDMT-09-01A | RELEVADOR SEL-735 TDMT-09-01 A | TRI-REF-DBP-06SEL-S_009-TDMT0901_A_SE09 | U-DE TRATAMIENTO DE AMINA AREA COMUN | DBGEA | SECTOR06 | SEL | SEL 735 | MULTIMEDIDOR | CLASE I DIVISION II | 125.0 V | USB | Sector 6 | Sector 6 | Subestación eléctrica | 06SEL¦S_009 | SE-09 | SEL | SEL-735 | No | Multimedidor | Sí
20984377 | SEL735-TDMT-09-01B | RELEVADOR SEL-735 TDMT-09-01 B | TRI-REF-DBP-06SEL-S_009-TDMT0901_B_SE09 | U-DE TRATAMIENTO DE AMINA AREA COMUN | DBGEA | SECTOR06 | SEL | SEL 735 | MULTIMEDIDOR | CLASE I DIVISION II | 125.0 V | USB | Sector 6 | Sector 6 | Subestación eléctrica | 06SEL¦S_009 | SE-09 | SEL | SEL-735 | No | Multimedidor | Sí
20984378 | SEL735-TR-08-01A | RELEVADOR SEL-735 TR-08-01 A | TRI-REF-DBP-06SEL-S_008-TR_08_01A_SE08 | PLANTA DE TTO DE AGUAS AMARGAS COMUN | DBGEA | SECTOR06 | SEL | SEL-735 | MULTIMEDIDOR | CLASE I DIVISION II | 125.0 V | USB | Sector 6 | Sector 6 | Subestación eléctrica | 06SEL¦S_008 | SE-08 | SEL | SEL-735 | No | Multimedidor | Sí
20984379 | SEL735-TR-08-01B | RELEVADOR SEL-735 TR-08-01 B | TRI-REF-DBP-06SEL-S_008-TR_08_01B_SE08 | PLANTA DE TTO DE AGUAS AMARGAS COMUN | DBGEA | SECTOR06 | SEL | SEL-735 | MULTIMEDIDOR | CLASE I DIVISION II | 125.0 V | USB | Sector 6 | Sector 6 | Subestación eléctrica | 06SEL¦S_008 | SE-08 | SEL | SEL-735 | No | Multimedidor | Sí
20984380 | SEL735-TR-08-02A | RELEVADOR SEL-735 TR-08-02 A | TRI-REF-DBP-06SEL-S_008-TR_08_02A_SE08 | PLANTA DE TTO DE AGUAS AMARGAS COMUN | DBGEA | SECTOR06 | SEL | SEL-735 | MULTIMEDIDOR | CLASE I DIVISION II | 125.0 V | USB | Sector 6 | Sector 6 | Subestación eléctrica | 06SEL¦S_008 | SE-08 | SEL | SEL-735 | No | Multimedidor | Sí
20984381 | SEL-735-TR-08-02B | RELEVADOR SEL-735 TR-08-02 B | TRI-REF-DBP-06SEL-S_008-TR_08_02B_SE08 | PLANTA DE TTO DE AGUAS AMARGAS COMUN | DBGEA | SECTOR06 | SEL | SEL-735 | MULTIMEDIDOR | CLASE I DIVISION II | 125.0 V | USB | Sector 6 | Sector 6 | Subestación eléctrica | 06SEL¦S_008 | SE-08 | SEL | SEL-735 | No | Multimedidor | Sí
20984382 | SEL735-TR-08-03A | RELEVADOR SEL-735 TR-08-03 A | TRI-REF-DBP-06SEL-S_008-TR_08_03A_SE08 | PLANTA DE TTO DE AGUAS AMARGAS COMUN | DBGEA | SECTOR06 | SEL | SEL-735 | MULTIMEDIDOR | CLASE I DIVISION II | 125.0 V | USB | Sector 6 | Sector 6 | Subestación eléctrica | 06SEL¦S_008 | SE-08 | SEL | SEL-735 | No | Multimedidor | Sí
20984383 | SEL735-TR-08-03B | RELEVADOR SEL-735 TR-08-03 B | TRI-REF-DBP-06SEL-S_008-TR_08_03B_SE08 | PLANTA DE TTO DE AGUAS AMARGAS COMUN | DBGEA | SECTOR06 | SEL | SEL-735 | MULTIMEDIDOR | CLASE I DIVISION II | 125.0 V | USB | Sector 6 | Sector 6 | Subestación eléctrica | 06SEL¦S_008 | SE-08 | SEL | SEL-735 | No | Multimedidor | Sí
20984384 | SEL735-TR-09-01A | RELEVADOR SEL-735 TR-09-01 A | TRI-REF-DBP-06SEL-S_009-TR_09_01A_SE09 | U-DE TRATAMIENTO DE AMINA AREA COMUN | DBGEA | SECTOR06 | SEL | SEL 735 | MULTIMEDIDOR | CLASE I DIVISION II | 125.0 V | USB | Sector 6 | Sector 6 | Subestación eléctrica | 06SEL¦S_009 | SE-09 | SEL | SEL-735 | No | Multimedidor | Sí
20984385 | SEL735-TR-09-02A | RELEVADOR SEL-735 TR-09-02 A | TRI-REF-DBP-06SEL-S_009-TR_09_02A_SE09 | U-DE TRATAMIENTO DE AMINA AREA COMUN | DBGEA | SECTOR06 | SEL | SEL 735 | MULTIMEDIDOR | CLASE I DIVISION II | 125.0 V | USB | Sector 6 | Sector 6 | Subestación eléctrica | 06SEL¦S_009 | SE-09 | SEL | SEL-735 | No | Multimedidor | Sí
20984386 | SEL735-TR-09-02B | RELEVADOR SEL-735 TR-09-02 B | TRI-REF-DBP-06SEL-S_009-TR_09_02B_SE09 | U-DE TRATAMIENTO DE AMINA AREA COMUN | DBGEA | SECTOR06 | SEL | SEL 735 | MULTIMEDIDOR | CLASE I DIVISION II | 125.0 V | USB | Sector 6 | Sector 6 | Subestación eléctrica | 06SEL¦S_009 | SE-09 | SEL | SEL-735 | No | Multimedidor | Sí
20984387 | SEL735-TR-09-03A | RELEVADOR SEL-735 TR-09-03 A | TRI-REF-DBP-06SEL-S_009-TR_09_03A_SE09 | U-DE TRATAMIENTO DE AMINA AREA COMUN | DBGEA | SECTOR06 | SEL | SEL 735 | MULTIMEDIDOR | CLASE I DIVISION II | 125.0 V | USB | Sector 6 | Sector 6 | Subestación eléctrica | 06SEL¦S_009 | SE-09 | SEL | SEL-735 | No | Multimedidor | Sí
20984388 | SEL735-TR-09-03B | RELEVADOR SEL-735 TR-09-03 B | TRI-REF-DBP-06SEL-S_009-TR_09_03B_SE09 | U-DE TRATAMIENTO DE AMINA AREA COMUN | DBGEA | SECTOR06 | SEL | SEL 735 | MULTIMEDIDOR | CLASE I DIVISION II | 125.0 V | USB | Sector 6 | Sector 6 | Subestación eléctrica | 06SEL¦S_009 | SE-09 | SEL | SEL-735 | No | Multimedidor | Sí
20984389 | SEL735-TR-09-01B | RELEVADOR SEL-735 TTR-09-01 B | TRI-REF-DBP-06SEL-S_009-TR_09_01B_SE09 | U-DE TRATAMIENTO DE AMINA AREA COMUN | DBGEA | SECTOR06 | SEL | SEL 735 | MULTIMEDIDOR | CLASE I DIVISION II | 125.0 V | USB | Sector 6 | Sector 6 | Subestación eléctrica | 06SEL¦S_009 | SE-09 | SEL | SEL-735 | No | Multimedidor | Sí
20987453 | REA 105-IV-14 | RELEVADOR REA 105-IV-14 | TRI-REF-DBP-01SEL-S_012-TDM12_01_A_SE12 | U-DE DESTILACIÓN COMBINADA (UDC2) TREN 2 | DBGEA | SECTOR01 | ABB | 1AFFAEAGNEC5BNA11G | PROTECCION | AREAS NO CLASIFICADAS | 125.0 V | NO APLICA | Sector 1 | Sector 1 | Subestación eléctrica | 01SEL¦S_012 | SE-12 | ABB | 1AFFAEAGNEC5BNA11G | No | Protección | Sí
20987454 | REF-615-IV14 | RELEVADOR REF-615-IV14 | TRI-REF-DBP-01SEL-S_012-TDM12_01_A_SE12 | U-DE DESTILACIÓN COMBINADA (UDC2) TREN 2 | DBGEA | SECTOR01 | ABB | 1AFFAEAGNEC5BNA11G | MEDICION Y PROTECCION | AREAS NO CLASIFICADAS | 125.0 V | ETHERNET | Sector 1 | Sector 1 | Subestación eléctrica | 01SEL¦S_012 | SE-12 | ABB | 1AFFAEAGNEC5BNA11G | No | Protección y medición | Sí
20987461 | REA 105-TR-12-07 | RELEVADOR REA 105-TR-12-07 | TRI-REF-DBP-01SEL-S_012-TR_12_07_SE_12 | U-DE DESTILACIÓN COMBINADA (UDC2) TREN 2 | DBGEA | SECTOR01 | ABB | 1AFFAEAGNEC5BNA11G | PROTECCION | AREAS NO CLASIFICADAS | 125.0 V | NO APLICA | Sector 1 | Sector 1 | Subestación eléctrica | 01SEL¦S_012 | SE-12 | ABB | 1AFFAEAGNEC5BNA11G | No | Protección | Sí
20987462 | REA 103-TR-12-07 | RELEVADOR REA 103-TR-12-07 | TRI-REF-DBP-01SEL-S_012-TR_12_07_SE_12 | U-DE DESTILACIÓN COMBINADA (UDC2) TREN 2 | DBGEA | SECTOR01 | ABB | 1AFFAEAGNEC5BNA11G | PROTECCION | AREAS NO CLASIFICADAS | 125.0 V | NO APLICA | Sector 1 | Sector 1 | Subestación eléctrica | 01SEL¦S_012 | SE-12 | ABB | 1AFFAEAGNEC5BNA11G | No | Protección | Sí
20987463 | REF-615-TR-12-07 | RELEVADOR REF-615-TR-12-07 | TRI-REF-DBP-01SEL-S_012-TR_12_07_SE_12 | U-DE DESTILACIÓN COMBINADA (UDC2) TREN 2 | DBGEA | SECTOR01 | ABB | 1AFFAEAGNEC5BNA11G | MEDICION Y PROTECCION | AREAS NO CLASIFICADAS | 125.0 V | ETHERNET | Sector 1 | Sector 1 | Subestación eléctrica | 01SEL¦S_012 | SE-12 | ABB | 1AFFAEAGNEC5BNA11G | No | Protección y medición | Sí
20987464 | REA 101-IV-2 BUS B | RELEVADOR REA 101-IV-2 BUS B | TRI-REF-DBP-01SEL-S_012-TDM12_01_B_SE12 | U-DE DESTILACIÓN COMBINADA (UDC2) TREN 2 | DBGEA | SECTOR01 | ABB | 1AFFAEAGNEC5BNA11G | PROTECCION | AREAS NO CLASIFICADAS | 125.0 V | NO APLICA | Sector 1 | Sector 1 | Subestación eléctrica | 01SEL¦S_012 | SE-12 | ABB | 1AFFAEAGNEC5BNA11G | No | Protección | Sí
20987465 | REA 107-IV-2 BUS B | RELEVADOR REA 107-IV-2 BUS B | TRI-REF-DBP-01SEL-S_012-TDM12_01_B_SE12 | U-DE DESTILACIÓN COMBINADA (UDC2) TREN 2 | DBGEA | SECTOR01 | ABB | 1AFFAEAGNEC5BNA11G | PROTECCION | AREAS NO CLASIFICADAS | 125.0 V | NO APLICA | Sector 1 | Sector 1 | Subestación eléctrica | 01SEL¦S_012 | SE-12 | ABB | 1AFFAEAGNEC5BNA11G | No | Protección | Sí
20987466 | REF-615-IV-2 BUS B TDM12 | RELEVADOR REF-615-IV-2 BUS B TDM12 | TRI-REF-DBP-01SEL-S_012-TDM12_01_B_SE12 | U-DE DESTILACIÓN COMBINADA (UDC2) TREN 2 | DBGEA | SECTOR01 | ABB | 1AFFAEAGNEC5BNA11G | MEDICION Y PROTECCION | AREAS NO CLASIFICADAS | 125.0 V | ETHERNET | Sector 1 | Sector 1 | Subestación eléctrica | 01SEL¦S_012 | SE-12 | ABB | 1AFFAEAGNEC5BNA11G | No | Protección y medición | Sí
20987467 | SEL-735-IV-2 BUS B TDM12 | RELEVADOR SEL-735-IV-2 BUS B TDM12 | TRI-REF-DBP-01SEL-S_012-TDM12_01_B_SE12 | U-DE DESTILACIÓN COMBINADA (UDC2) TREN 2 | DBGEA | SECTOR01 | ABB | 1AFFAEAGNEC5BNA11G | MEDICION Y PROTECCION | AREAS NO CLASIFICADAS | 125.0 V | ETHERNET | Sector 1 | Sector 1 | Subestación eléctrica | 01SEL¦S_012 | SE-12 | ABB | 1AFFAEAGNEC5BNA11G | No | Protección y medición | Sí
20987468 | REA 105-IV-3 ENLACE | RELEVADOR REA 105-IV-3 ENLACE | TRI-REF-DBP-01SEL-S_012-TDM12_01_A_SE12 | U-DE DESTILACIÓN COMBINADA (UDC2) TREN 2 | DBGEA | SECTOR01 | ABB | 1AFFAEAGNEC5BNA11G | PROTECCION | AREAS NO CLASIFICADAS | 125.0 V | NO APLICA | Sector 1 | Sector 1 | Subestación eléctrica | 01SEL¦S_012 | SE-12 | ABB | 1AFFAEAGNEC5BNA11G | No | Protección | Sí
20987469 | REF-615-IV-3 ENLACE TDM12 | RELEVADOR REF-615-IV-3 ENLACE TDM12 | TRI-REF-DBP-01SEL-S_012-TDM12_01_A_SE12 | U-DE DESTILACIÓN COMBINADA (UDC2) TREN 2 | DBGEA | SECTOR01 | ABB | 1AFFAEAGNEC5BNA11G | MEDICION Y PROTECCION | AREAS NO CLASIFICADAS | 125.0 V | ETHERNET | Sector 1 | Sector 1 | Subestación eléctrica | 01SEL¦S_012 | SE-12 | ABB | 1AFFAEAGNEC5BNA11G | No | Protección y medición | Sí
20987470 | REA 101-IV-1 BUS A | RELEVADOR REA 101-IV-1 BUS A | TRI-REF-DBP-01SEL-S_012-TDM12_01_A_SE12 | U-DE DESTILACIÓN COMBINADA (UDC2) TREN 2 | DBGEA | SECTOR01 | ABB | 1AFFAEAGNEC5BNA11G | PROTECCION | AREAS NO CLASIFICADAS | 125.0 V | NO APLICA | Sector 1 | Sector 1 | Subestación eléctrica | 01SEL¦S_012 | SE-12 | ABB | 1AFFAEAGNEC5BNA11G | No | Protección | Sí
20990583 | REF615 CCM-06-01 A | RELEVADOR REF-615 CCM-06-01 A | TRI-REF-DBP-05SEL-S_006-CCM06_01_A_SE06 | U-ISOMERIZADORA PENTANOS/HEXANOS (PNX1) | DBGEA | SECTOR05 | ABB | REF | PROTECCION | AREAS NO CLASIFICADAS | 125.0 V | ETHERNET | Sector 5 | Sector 5 | Subestación eléctrica | 05SEL¦S_006 | SE-06 | ABB | REF | Sí | Protección | Sí
20990584 | SHAR-K250 CCM-06-01 A | RELEVADOR SHARK-250 CCM-06-01 A | TRI-REF-DBP-05SEL-S_006-CCM06_01_A_SE06 | U-ISOMERIZADORA PENTANOS/HEXANOS (PNX1) | DBGEA | SECTOR05 | GAUGETECH | SHARK | MEDICION | AREAS NO CLASIFICADAS | 125.0 V | PC06 | Sector 5 | Sector 5 | Subestación eléctrica | 05SEL¦S_006 | SE-06 | GAUGETECH | SHARK | No | Medición | Sí
20990585 | REF-615 CCM-06-01 B | RELEVADOR REF-615 CCM-06-01 B | TRI-REF-DBP-05SEL-S_006-CCM06_01_B_SE06 | U-ISOMERIZADORA PENTANOS/HEXANOS (PNX1) | DBGEA | SECTOR05 | ABB | REF | PROTECCION | AREAS NO CLASIFICADAS | 125.0 V | ETHERNET | Sector 5 | Sector 5 | Subestación eléctrica | 05SEL¦S_006 | SE-06 | ABB | REF | Sí | Protección | Sí
20990586 | SHAR-K250 CCM-06-01 B | RELEVADOR SHARK-250 CCM-06-01 B | TRI-REF-DBP-05SEL-S_006-CCM06_01_B_SE06 | U-ISOMERIZADORA PENTANOS/HEXANOS (PNX1) | DBGEA | SECTOR05 | GAUGETECH | SHARK | MEDICION | AREAS NO CLASIFICADAS | 125.0 V | PC06 | Sector 5 | Sector 5 | Subestación eléctrica | 05SEL¦S_006 | SE-06 | GAUGETECH | SHARK | No | Medición | Sí
20990587 | REF-615 61 CCM-06-02 A | RELEVADOR REF-615 61 CCM-06-02 A | TRI-REF-DBP-05SEL-S_006-CCM06_02_A_SE06 | U-ISOMERIZADORA PENTANOS/HEXANOS (PNX1) | DBGEA | SECTOR05 | ABB | REF | PROTECCION | AREAS NO CLASIFICADAS | 125.0 V | ETHERNET | Sector 5 | Sector 5 | Subestación eléctrica | 05SEL¦S_006 | SE-06 | ABB | REF | Sí | Protección | Sí
20990588 | REF-615 CCM-06-02 AB | RELEVADOR REF-615 CCM-06-02 AB | TRI-REF-DBP-05SEL-S_006-CCM06_02_A_SE06 | U-ISOMERIZADORA PENTANOS/HEXANOS (PNX1) | DBGEA | SECTOR05 | ABB | REF | PROTECCION | AREAS NO CLASIFICADAS | 125.0 V | ETHERNET | Sector 5 | Sector 5 | Subestación eléctrica | 05SEL¦S_006 | SE-06 | ABB | REF | Sí | Protección | Sí
20990589 | SHARK-250 CCM-06-02 A | RELEVADOR SHARK-250 CCM-06-02 A | TRI-REF-DBP-05SEL-S_006-CCM06_02_A_SE06 | U-ISOMERIZADORA PENTANOS/HEXANOS (PNX1) | DBGEA | SECTOR05 | GAUGETECH | SHARK | MEDICION | AREAS NO CLASIFICADAS | 125.0 V | PC06 | Sector 5 | Sector 5 | Subestación eléctrica | 05SEL¦S_006 | SE-06 | GAUGETECH | SHARK | No | Medición | Sí
20990590 | REF-615 CCM-06-02 B | RELEVADOR REF-615 CCM-06-02 B | TRI-REF-DBP-05SEL-S_006-CCM06_02_B_SE06 | U-ISOMERIZADORA PENTANOS/HEXANOS (PNX1) | DBGEA | SECTOR05 | ABB | REF | PROTECCION | AREAS NO CLASIFICADAS | 125.0 V | ETHERNET | Sector 5 | Sector 5 | Subestación eléctrica | 05SEL¦S_006 | SE-06 | ABB | REF | Sí | Protección | Sí
20990591 | SHARK-250 CCM-06-02 B | RELEVADOR SHARK-250 CCM-06-02 B | TRI-REF-DBP-05SEL-S_006-CCM06_02_B_SE06 | U-ISOMERIZADORA PENTANOS/HEXANOS (PNX1) | DBGEA | SECTOR05 | GAUGETECH | SHARK | MEDICION | AREAS NO CLASIFICADAS | 125.0 V | PC06 | Sector 5 | Sector 5 | Subestación eléctrica | 05SEL¦S_006 | SE-06 | GAUGETECH | SHARK | No | Medición | Sí
20990592 | REF-615 CCM-06-03 A | RELEVADOR REF-615 CCM-06-03 A | TRI-REF-DBP-05SEL-S_006-CCM06_03_A_SE06 | U-ISOMERIZADORA PENTANOS/HEXANOS (PNX1) | DBGEA | SECTOR05 | ABB | REF | PROTECCION | AREAS NO CLASIFICADAS | 125.0 V | ETHERNET | Sector 5 | Sector 5 | Subestación eléctrica | 05SEL¦S_006 | SE-06 | ABB | REF | Sí | Protección | Sí
20990593 | REF-615 CCM-06-03 AB | RELEVADOR REF-615 CCM-06-03 AB | TRI-REF-DBP-05SEL-S_006-CCM06_03_A_SE06 | U-ISOMERIZADORA PENTANOS/HEXANOS (PNX1) | DBGEA | SECTOR05 | ABB | REF | PROTECCION | AREAS NO CLASIFICADAS | 125.0 V | ETHERNET | Sector 5 | Sector 5 | Subestación eléctrica | 05SEL¦S_006 | SE-06 | ABB | REF | Sí | Protección | Sí
20990594 | SHARK-250 CCM-06-03 A | RELEVADOR SHAR-K250 CCM-06-03 A | TRI-REF-DBP-05SEL-S_006-CCM06_03_A_SE06 | U-ISOMERIZADORA PENTANOS/HEXANOS (PNX1) | DBGEA | SECTOR05 | GAUGETECH | SHARK | MEDICION | AREAS NO CLASIFICADAS | 125.0 V | PC06 | Sector 5 | Sector 5 | Subestación eléctrica | 05SEL¦S_006 | SE-06 | GAUGETECH | SHARK | No | Medición | Sí
20990595 | REF-615 CCM-06-03 B | RELEVADOR REF-615 CCM-06-03 B | TRI-REF-DBP-05SEL-S_006-CCM06_03_B_SE06 | U-ISOMERIZADORA PENTANOS/HEXANOS (PNX1) | DBGEA | SECTOR05 | ABB | REF | PROTECCION | AREAS NO CLASIFICADAS | 125.0 V | ETHERNET | Sector 5 | Sector 5 | Subestación eléctrica | 05SEL¦S_006 | SE-06 | ABB | REF | Sí | Protección | Sí
20990596 | SHARK-250 CCM-06-03 B | RELEVADOR SHARK-250 CCM-06-03 B | TRI-REF-DBP-05SEL-S_006-CCM06_03_B_SE06 | U-ISOMERIZADORA PENTANOS/HEXANOS (PNX1) | DBGEA | SECTOR05 | GAUGETECH | SHARK | MEDICION | AREAS NO CLASIFICADAS | 125.0 V | PC06 | Sector 5 | Sector 5 | Subestación eléctrica | 05SEL¦S_006 | SE-06 | GAUGETECH | SHARK | No | Medición | Sí
20990619 | REA-101 TDM-06-01 A | RELEVADOR REA-101 TDM-06-01 A | TRI-REF-DBP-05SEL-S_006-TDM06_01_A_SE06 | U-ISOMERIZADORA PENTANOS/HEXANOS (PNX1) | DBGEA | SECTOR05 | ABB | REA | PROTECCION | AREAS NO CLASIFICADAS | 125.0 V |  | Sector 5 | Sector 5 | Subestación eléctrica | 05SEL¦S_006 | SE-06 | ABB | REA | Sí | Protección | Sí
20990620 | REF-615 TDM-06-01 A | RELEVADOR REF-615 TDM-06-01 A | TRI-REF-DBP-05SEL-S_006-TDM06_01_A_SE06 | U-ISOMERIZADORA PENTANOS/HEXANOS (PNX1) | DBGEA | SECTOR05 | ABB | REF | MEDICION Y PROTECCION | AREAS NO CLASIFICADAS | 125.0 V | ETHERNET | Sector 5 | Sector 5 | Subestación eléctrica | 05SEL¦S_006 | SE-06 | ABB | REF | Sí | Protección y medición | Sí
20990621 | REF-615 TDM-06-01 AB | RELEVADOR REF-615 TDM-06-01 AB | TRI-REF-DBP-05SEL-S_006-TDM06_01_A_SE06 | U-ISOMERIZADORA PENTANOS/HEXANOS (PNX1) | DBGEA | SECTOR05 | ABB | REF | MEDICION Y PROTECCION | AREAS NO CLASIFICADAS | 125.0 V | ETHERNET | Sector 5 | Sector 5 | Subestación eléctrica | 05SEL¦S_006 | SE-06 | ABB | REF | Sí | Protección y medición | Sí
20990622 | SEL-735 TDM-06-01 A | RELEVADOR SEL-735 TDM-06-01 A | TRI-REF-DBP-05SEL-S_006-TDM06_01_A_SE06 | U-ISOMERIZADORA PENTANOS/HEXANOS (PNX1) | DBGEA | SECTOR05 | SEL | SEL | MEDICION | AREAS NO CLASIFICADAS | 125.0 V | USB | Sector 5 | Sector 5 | Subestación eléctrica | 05SEL¦S_006 | SE-06 | SEL | SEL | Sí | Medición | Sí
20990623 | REA-101 TDM-06-01 B | RELEVADOR REA-101 TDM-06-01 B | TRI-REF-DBP-05SEL-S_006-TDM06_01_B_SE06 | U-ISOMERIZADORA PENTANOS/HEXANOS (PNX1) | DBGEA | SECTOR05 | ABB | REA | PROTECCION | AREAS NO CLASIFICADAS | 125.0 V |  | Sector 5 | Sector 5 | Subestación eléctrica | 05SEL¦S_006 | SE-06 | ABB | REA | Sí | Protección | Sí
20990624 | REF-615 TDM-06-01 B | RELEVADOR REF-615 TDM-06-01 B | TRI-REF-DBP-05SEL-S_006-TDM06_01_B_SE06 | U-ISOMERIZADORA PENTANOS/HEXANOS (PNX1) | DBGEA | SECTOR05 | ABB | REF | MEDICION Y PROTECCION | AREAS NO CLASIFICADAS | 125.0 V | ETHERNET | Sector 5 | Sector 5 | Subestación eléctrica | 05SEL¦S_006 | SE-06 | ABB | REF | Sí | Protección y medición | Sí
20990625 | SEL-735 TDM-06-01 B | RELEVADOR SEL-735 TDM-06-01 B | TRI-REF-DBP-05SEL-S_006-TDM06_01_B_SE06 | U-ISOMERIZADORA PENTANOS/HEXANOS (PNX1) | DBGEA | SECTOR05 | SEL | SEL | MEDICION | AREAS NO CLASIFICADAS | 125.0 V | USB | Sector 5 | Sector 5 | Subestación eléctrica | 05SEL¦S_006 | SE-06 | SEL | SEL | Sí | Medición | Sí
20990628 | REA-101 IP-06-01 A | RELEVADOR REA101 IP-06-01 A | TRI-REF-DBP-05SEL-S_006-TR_06_01_SE06 | U-ISOMERIZADORA PENTANOS/HEXANOS (PNX1) | DBGEA | SECTOR05 | ABB | REA | PROTECCION | AREAS NO CLASIFICADAS | 125.0 V |  | Sector 5 | Sector 5 | Subestación eléctrica | 05SEL¦S_006 | SE-06 | ABB | REA | Sí | Protección | Sí
20990629 | REF-615 IP-06-01 A | RELEVADOR REF615 IP-06-01 A | TRI-REF-DBP-05SEL-S_006-TR_06_01_SE06 | U-ISOMERIZADORA PENTANOS/HEXANOS (PNX1) | DBGEA | SECTOR05 | ABB | REF | MEDICION Y PROTECCION | AREAS NO CLASIFICADAS | 125.0 V | ETHERNET | Sector 5 | Sector 5 | Subestación eléctrica | 05SEL¦S_006 | SE-06 | ABB | REF | Sí | Protección y medición | Sí
20990630 | RET-615 TR-06-01 | RELEVADOR RET615 TR-06-01 | TRI-REF-DBP-05SEL-S_006-TR_06_01_SE06 | U-ISOMERIZADORA PENTANOS/HEXANOS (PNX1) | DBGEA | SECTOR05 | ABB | RET | MEDICION Y PROTECCION | AREAS NO CLASIFICADAS | 125.0 V | ETHERNET | Sector 5 | Sector 5 | Subestación eléctrica | 05SEL¦S_006 | SE-06 | ABB | RET | Sí | Protección y medición | Sí
20990631 | SEL-735 IP-06-01 A | RELEVADOR SEL735 IP-06-01 A | TRI-REF-DBP-05SEL-S_006-TR_06_01_SE06 | U-ISOMERIZADORA PENTANOS/HEXANOS (PNX1) | DBGEA | SECTOR05 | SEL | SEL | MEDICION | AREAS NO CLASIFICADAS | 125.0 V | USB | Sector 5 | Sector 5 | Subestación eléctrica | 05SEL¦S_006 | SE-06 | SEL | SEL | Sí | Medición | Sí
20990632 | REA-101 IP-06-01 B | RELEVADOR REA-101 IP-06-01 B | TRI-REF-DBP-05SEL-S_006-TR_06_02_SE06 | U-ISOMERIZADORA PENTANOS/HEXANOS (PNX1) | DBGEA | SECTOR05 | ABB | REA | PROTECCION | AREAS NO CLASIFICADAS | 125.0 V |  | Sector 5 | Sector 5 | Subestación eléctrica | 05SEL¦S_006 | SE-06 | ABB | REA | Sí | Protección | Sí
20990633 | REF-615 IP-06-01 B | RELEVADOR REF-615 IP-06-01 B | TRI-REF-DBP-05SEL-S_006-TR_06_02_SE06 | U-ISOMERIZADORA PENTANOS/HEXANOS (PNX1) | DBGEA | SECTOR05 | ABB | REF | MEDICION Y PROTECCION | AREAS NO CLASIFICADAS | 125.0 V | ETHERNET | Sector 5 | Sector 5 | Subestación eléctrica | 05SEL¦S_006 | SE-06 | ABB | REF | Sí | Protección y medición | Sí
20990634 | RET-615 TR-06-02 | RELEVADOR RET-615 TR-06-02 | TRI-REF-DBP-05SEL-S_006-TR_06_02_SE06 | U-ISOMERIZADORA PENTANOS/HEXANOS (PNX1) | DBGEA | SECTOR05 | ABB | RET | MEDICION Y PROTECCION | AREAS NO CLASIFICADAS | 125.0 V | ETHERNET | Sector 5 | Sector 5 | Subestación eléctrica | 05SEL¦S_006 | SE-06 | ABB | RET | Sí | Protección y medición | Sí
20990635 | SEL-735 IP-06-01 B | RELEVADOR SEL-735 IP-06-01 B | TRI-REF-DBP-05SEL-S_006-TR_06_02_SE06 | U-ISOMERIZADORA PENTANOS/HEXANOS (PNX1) | DBGEA | SECTOR05 | SEL | SEL | MEDICION | AREAS NO CLASIFICADAS | 125.0 V | USB | Sector 5 | Sector 5 | Subestación eléctrica | 05SEL¦S_006 | SE-06 | SEL | SEL | Sí | Medición | Sí
20990636 | REF-615 TR-06-03 | RELEVADOR REF-615 TR-06-03 | TRI-REF-DBP-05SEL-S_006-TR_06_03_SE06 | U-ISOMERIZADORA PENTANOS/HEXANOS (PNX1) | DBGEA | SECTOR05 | ABB | REF | MEDICION Y PROTECCION | AREAS NO CLASIFICADAS | 125.0 V | ETHERNET | Sector 5 | Sector 5 | Subestación eléctrica | 05SEL¦S_006 | SE-06 | ABB | REF | Sí | Protección y medición | Sí
20990637 | REF-615 TR-06-04 | RELEVADOR REF-615 TR-06-04 | TRI-REF-DBP-05SEL-S_006-TR_06_04_SE06 | U-ISOMERIZADORA PENTANOS/HEXANOS (PNX1) | DBGEA | SECTOR05 | ABB | REF | MEDICION Y PROTECCION | AREAS NO CLASIFICADAS | 125.0 V | ETHERNET | Sector 5 | Sector 5 | Subestación eléctrica | 05SEL¦S_006 | SE-06 | ABB | REF | Sí | Protección y medición | Sí
20990638 | REF-615 TR-06-05 | RELEVADOR REF-615 TR-06-05 | TRI-REF-DBP-05SEL-S_006-TR_06_05_SE06 | U-ISOMERIZADORA PENTANOS/HEXANOS (PNX1) | DBGEA | SECTOR05 | ABB | REF | MEDICION Y PROTECCION | AREAS NO CLASIFICADAS | 125.0 V | ETHERNET | Sector 5 | Sector 5 | Subestación eléctrica | 05SEL¦S_006 | SE-06 | ABB | REF | Sí | Protección y medición | Sí
20990639 | REA-101 TR-06-06 | RELEVADOR REA-101 TR-06-06 | TRI-REF-DBP-05SEL-S_006-TR_06_06_SE06 | U-ISOMERIZADORA PENTANOS/HEXANOS (PNX1) | DBGEA | SECTOR05 | ABB | REA | PROTECCION | AREAS NO CLASIFICADAS | 125.0 V |  | Sector 5 | Sector 5 | Subestación eléctrica | 05SEL¦S_006 | SE-06 | ABB | REA | Sí | Protección | Sí
20990640 | REF-615 TR-06-06 | RELEVADOR REF-615 TR-06-06 | TRI-REF-DBP-05SEL-S_006-TR_06_06_SE06 | U-ISOMERIZADORA PENTANOS/HEXANOS (PNX1) | DBGEA | SECTOR05 | ABB | REF | MEDICION Y PROTECCION | AREAS NO CLASIFICADAS | 125.0 V | ETHERNET | Sector 5 | Sector 5 | Subestación eléctrica | 05SEL¦S_006 | SE-06 | ABB | REF | Sí | Protección y medición | Sí
20990641 | REF-615 TR-06-07 | RELEVADOR REF-615 TR-06-07 | TRI-REF-DBP-05SEL-S_006-TR_06_07_SE06 | U-ISOMERIZADORA PENTANOS/HEXANOS (PNX1) | DBGEA | SECTOR05 | ABB | REF | MEDICION Y PROTECCION | AREAS NO CLASIFICADAS | 125.0 V | ETHERNET | Sector 5 | Sector 5 | Subestación eléctrica | 05SEL¦S_006 | SE-06 | ABB | REF | Sí | Protección y medición | Sí
20990642 | REF-615 TR-06-08 | RELEVADOR REF-615 TR-06-08 | TRI-REF-DBP-05SEL-S_006-TR_06_08_SE06 | U-ISOMERIZADORA PENTANOS/HEXANOS (PNX1) | DBGEA | SECTOR05 | ABB | REF | MEDICION Y PROTECCION | AREAS NO CLASIFICADAS | 125.0 V | ETHERNET | Sector 5 | Sector 5 | Subestación eléctrica | 05SEL¦S_006 | SE-06 | ABB | REF | Sí | Protección y medición | Sí
20990643 | SEL-735 TDB-06-01 A | RELEVADOR SEL-735 TDB-06-01 A | TRI-REF-DBP-05SEL-S_006-TR_06_09_SE06 | U-ISOMERIZADORA PENTANOS/HEXANOS (PNX1) | DBGEA | SECTOR05 | SEL | SEL | MEDICION | AREAS NO CLASIFICADAS | 125.0 V | USB | Sector 5 | Sector 5 | Subestación eléctrica | 05SEL¦S_006 | SE-06 | SEL | SEL | Sí | Medición | Sí
20990644 | SEL-735 TDB-06-01 B | RELEVADOR SEL-735 TDB-06-01 B | TRI-REF-DBP-05SEL-S_006-TR_06_10_SE06 | U-ISOMERIZADORA PENTANOS/HEXANOS (PNX1) | DBGEA | SECTOR05 | SEL | SEL | MEDICION | AREAS NO CLASIFICADAS | 125.0 V | USB | Sector 5 | Sector 5 | Subestación eléctrica | 05SEL¦S_006 | SE-06 | SEL | SEL | Sí | Medición | Sí
20990645 | REF-615 TR-06-13 | RELEVADOR REF-615 TR-06-13 | TRI-REF-DBP-05SEL-S_006-TR_06_13_SE06 | U-ISOMERIZADORA PENTANOS/HEXANOS (PNX1) | DBGEA | SECTOR05 | ABB | REF | MEDICION Y PROTECCION | AREAS NO CLASIFICADAS | 125.0 V | ETHERNET | Sector 5 | Sector 5 | Subestación eléctrica | 05SEL¦S_006 | SE-06 | ABB | REF | Sí | Protección y medición | Sí
20990646 | SEL-735 TDB-06-02 | RELEVADOR SEL-735 TDB-06-02 | TRI-REF-DBP-05SEL-S_006-TR_06_13_SE06 | U-ISOMERIZADORA PENTANOS/HEXANOS (PNX1) | DBGEA | SECTOR05 | SEL | SEL | MEDICION | AREAS NO CLASIFICADAS | 125.0 V | USB | Sector 5 | Sector 5 | Subestación eléctrica | 05SEL¦S_006 | SE-06 | SEL | SEL | Sí | Medición | Sí
20990582 | REF-615 CCM-06-01 AB | RELEVADOR REF-615 CCM-06-01 | TRI-REF-DBP-05SEL-S_006-CCM06_01_A_SE06 | U-ISOMERIZADORA PENTANOS/HEXANOS (PNX1) | DBGEA | SECTOR05 | ABB | REF | PROTECCION | AREAS NO CLASIFICADAS | 125.0 V | ETHERNET | Sector 5 | Sector 5 | Subestación eléctrica | 05SEL¦S_006 | SE-06 | ABB | REF | Sí | Protección | Sí
20987542 | REA-103-IP-121-01B | RELEVADOR REA-103-IP-121-01B | TRI-REF-DBP-01SEL-S_012-TDA12_01_B_SE12 | U-DE DESTILACIÓN COMBINADA (UDC2) TREN 2 | DBGEA | SECTOR01 | ABB | 1AFFAEAGNEC5BNA11G | PROTECCION | AREAS NO CLASIFICADAS | 125.0 V | NO APLICA | Sector 1 | Sector 1 | Subestación eléctrica | 01SEL¦S_012 | SE-12 | ABB | 1AFFAEAGNEC5BNA11G | No | Protección | Sí
20987543 | REA-105-IP-121-01B | RELEVADOR REA-105-IP-121-01B | TRI-REF-DBP-01SEL-S_012-TDA12_01_B_SE12 | U-DE DESTILACIÓN COMBINADA (UDC2) TREN 2 | DBGEA | SECTOR01 | ABB | 1AFFAEAGNEC5BNA11G | PROTECCION | AREAS NO CLASIFICADAS | 125.0 V | NO APLICA | Sector 1 | Sector 1 | Subestación eléctrica | 01SEL¦S_012 | SE-12 | ABB | 1AFFAEAGNEC5BNA11G | No | Protección | Sí
20987544 | REF-615-IP-121-01B | RELEVADOR REF-615-IP-121-01B | TRI-REF-DBP-01SEL-S_012-TDA12_01_B_SE12 | U-DE DESTILACIÓN COMBINADA (UDC2) TREN 2 | DBGEA | SECTOR01 | ABB | 1ATBBABBNEC5BNN11G | MEDICION Y PROTECCION | AREAS NO CLASIFICADAS | 125.0 V | ETHERNET | Sector 1 | Sector 1 | Subestación eléctrica | 01SEL¦S_012 | SE-12 | ABB | 1ATBBABBNEC5BNN11G | No | Protección y medición | Sí
20987545 | REF-615-CCM-12-01A | RELEVADOR REF-615-IE-1 CCM-12-01 A | TRI-REF-DBP-01SEL-S_012-CCM12_01_A_SE12 | U-DE DESTILACIÓN COMBINADA (UDC2) TREN 2 | DBGEA | SECTOR01 | ABB | 1AFPAKAKNGC5BNN11G | PROTECCION | AREAS NO CLASIFICADAS | 125.0 V | ETHERNET | Sector 1 | Sector 1 | Subestación eléctrica | 01SEL¦S_012 | SE-12 | ABB | 1AFPAKAKNGC5BNN11G | No | Protección | Sí
20987546 | REF-615-CCM-12-01B | RELEVADOR REF-615-IE-2 CCM-12-01 B | TRI-REF-DBP-01SEL-S_012-CCM12_01_B_SE12 | U-DE DESTILACIÓN COMBINADA (UDC2) TREN 2 | DBGEA | SECTOR01 | ABB | 1AFPAKAKNGC5BNN11G | PROTECCION | AREAS NO CLASIFICADAS | 125.0 V | ETHERNET | Sector 1 | Sector 1 | Subestación eléctrica | 01SEL¦S_012 | SE-12 | ABB | 1AFPAKAKNGC5BNN11G | No | Protección | Sí
20987547 | REF-615-CCM-12-01E | RELEVADOR REF-615-IE-3 CCM-12-01 E | TRI-REF-DBP-01SEL-S_012-CCM12_01_A_SE12 | U-DE DESTILACIÓN COMBINADA (UDC2) TREN 2 | DBGEA | SECTOR01 | ABB | 1AFPAKAKNGC5BNN11G | PROTECCION | AREAS NO CLASIFICADAS | 125.0 V | ETHERNET | Sector 1 | Sector 1 | Subestación eléctrica | 01SEL¦S_012 | SE-12 | ABB | 1AFPAKAKNGC5BNN11G | No | Protección | Sí
20987548 | REF-615-CCM-12-02A | RELEVADOR REF-615-IE-1 CCM-12-02 A | TRI-REF-DBP-01SEL-S_012-CCM12_02_A_SE12 | U-DE DESTILACIÓN COMBINADA (UDC2) TREN 2 | DBGEA | SECTOR01 | ABB | 1AFPAKAKNGC5BNN11G | PROTECCION | AREAS NO CLASIFICADAS | 125.0 V | ETHERNET | Sector 1 | Sector 1 | Subestación eléctrica | 01SEL¦S_012 | SE-12 | ABB | 1AFPAKAKNGC5BNN11G | No | Protección | Sí
20987549 | REF-615-CCM-12-02B | RELEVADOR REF-615-IE-2 CCM-12-02 B | TRI-REF-DBP-01SEL-S_012-CCM12_02_B_SE12 | U-DE DESTILACIÓN COMBINADA (UDC2) TREN 2 | DBGEA | SECTOR01 | ABB | 1AFPAKAKNGC5BNN11G | PROTECCION | AREAS NO CLASIFICADAS | 125.0 V | ETHERNET | Sector 1 | Sector 1 | Subestación eléctrica | 01SEL¦S_012 | SE-12 | ABB | 1AFPAKAKNGC5BNN11G | No | Protección | Sí
20987550 | REF-615-CCM-12-02E | RELEVADOR REF-615-IE-3 CCM-12-02 E | TRI-REF-DBP-01SEL-S_012-CCM12_02_A_SE12 | U-DE DESTILACIÓN COMBINADA (UDC2) TREN 2 | DBGEA | SECTOR01 | ABB | 1AFPAKAKNGC5BNN11G | PROTECCION | AREAS NO CLASIFICADAS | 125.0 V | ETHERNET | Sector 1 | Sector 1 | Subestación eléctrica | 01SEL¦S_012 | SE-12 | ABB | 1AFPAKAKNGC5BNN11G | No | Protección | Sí
20987551 | REF-615-CCM-12-03A | RELEVADOR REF-615-IE-1 CCM-12-03 A | TRI-REF-DBP-01SEL-S_012-CCM12_03_A_SE12 | U-DE DESTILACIÓN COMBINADA (UDC2) TREN 2 | DBGEA | SECTOR01 | ABB | 1AFPAKAKNGC5BNN11G | PROTECCION | AREAS NO CLASIFICADAS | 125.0 V | ETHERNET | Sector 1 | Sector 1 | Subestación eléctrica | 01SEL¦S_012 | SE-12 | ABB | 1AFPAKAKNGC5BNN11G | No | Protección | Sí
20987552 | REF-615-CCM-12-03B | RELEVADOR REF-615-IE-2 CCM-12-03 B | TRI-REF-DBP-01SEL-S_012-CCM12_03_B_SE12 | U-DE DESTILACIÓN COMBINADA (UDC2) TREN 2 | DBGEA | SECTOR01 | ABB | 1AFPAKAKNGC5BNN11G | PROTECCION | AREAS NO CLASIFICADAS | 125.0 V | ETHERNET | Sector 1 | Sector 1 | Subestación eléctrica | 01SEL¦S_012 | SE-12 | ABB | 1AFPAKAKNGC5BNN11G | No | Protección | Sí
20987553 | REF-615-CCM-12-03E | RELEVADOR REF-615-IE-3 CCM-12-03 E | TRI-REF-DBP-01SEL-S_012-CCM12_03_A_SE12 | U-DE DESTILACIÓN COMBINADA (UDC2) TREN 2 | DBGEA | SECTOR01 | ABB | 1AFPAKAKNGC5BNN11G | PROTECCION | AREAS NO CLASIFICADAS | 125.0 V | ETHERNET | Sector 1 | Sector 1 | Subestación eléctrica | 01SEL¦S_012 | SE-12 | ABB | 1AFPAKAKNGC5BNN11G | No | Protección | Sí
20987554 | SEL-375-TDB-12-01A | RELEVADOR SEL-735-IE-1 TDB-12-01 A | TRI-REF-DBP-01SEL-S_012-TR_12_21_SE12 | U-DE DESTILACIÓN COMBINADA (UDC2) TREN 2 | DBGEA | SECTOR01 | SEL | SEL-735 | MEDICION | AREAS NO CLASIFICADAS | 125.0 V | USB | Sector 1 | Sector 1 | Subestación eléctrica | 01SEL¦S_012 | SE-12 | SEL | SEL-735 | No | Medición | Sí
20987555 | SEL-375-TDB-12-01B | RELEVADOR SEL-735-IE-2 TDB-12-01 B | TRI-REF-DBP-01SEL-S_012-TR_12_22_SE12 | U-DE DESTILACIÓN COMBINADA (UDC2) TREN 2 | DBGEA | SECTOR01 | SEL | SEL-735 | MEDICION | AREAS NO CLASIFICADAS | 125.0 V | USB | Sector 1 | Sector 1 | Subestación eléctrica | 01SEL¦S_012 | SE-12 | SEL | SEL-735 | No | Medición | Sí
20987556 | SEL-375-TDB-12-01E | RELEVADOR SEL-735-IE-3 TDB-12-01 E | TRI-REF-DBP-01SEL-S_012-TR_12_21_SE12 | U-DE DESTILACIÓN COMBINADA (UDC2) TREN 2 | DBGEA | SECTOR01 | SEL | SEL-735 | MEDICION | AREAS NO CLASIFICADAS | 125.0 V | USB | Sector 1 | Sector 1 | Subestación eléctrica | 01SEL¦S_012 | SE-12 | SEL | SEL-735 | No | Medición | Sí
20987557 | SEL-375-TDB-121-01A | RELEVADOR SEL-735-IE-1 TDB-121-01 A | TRI-REF-DBP-01SEL-S12_1-TR_121_21_S121 | U-DE DESTILACIÓN COMBINADA (UDC1) TREN 1 | DBGEA | SECTOR01 | SEL | SEL-735 | MEDICION | AREAS NO CLASIFICADAS | 125.0 V | USB | Sector 1 | Sector 1 | Subestación eléctrica | 01SEL¦S12_1 | SE-12-1 | SEL | SEL-735 | No | Medición | Sí
20987558 | SEL-375-TDB-121-01B | RELEVADOR SEL-735-IE-2 TDB-121-01 B | TRI-REF-DBP-01SEL-S12_1-TR_121_22_S121 | U-DE DESTILACIÓN COMBINADA (UDC1) TREN 1 | DBGEA | SECTOR01 | SEL | SEL-735 | MEDICION | AREAS NO CLASIFICADAS | 125.0 V | USB | Sector 1 | Sector 1 | Subestación eléctrica | 01SEL¦S12_1 | SE-12-1 | SEL | SEL-735 | No | Medición | Sí
20987559 | SEL-375-TDB-121-01E | RELEVADOR SEL-735-IE-3 TDB-121-01 E | TRI-REF-DBP-01SEL-S12_1-TR_121_21_S121 | U-DE DESTILACIÓN COMBINADA (UDC1) TREN 1 | DBGEA | SECTOR01 | SEL | SEL-735 | MEDICION | AREAS NO CLASIFICADAS | 125.0 V | USB | Sector 1 | Sector 1 | Subestación eléctrica | 01SEL¦S12_1 | SE-12-1 | SEL | SEL-735 | No | Medición | Sí
20989822 | 7SR1502 21-BC-201 A | RELEVADOR SIEMENS-7SR1502 21-BC-201 A | TRI-REF-DBP-03SEL-S_007-21_BC_201A_SE07 | PLANTA DESINTEGRACIÓN CATALÍTICA (FCC1) | DBGEA | SECTOR03 | SIEMENS | SIEMENS | PROTECCION Y MEDICION | AREAS NO CLASIFICADAS | 115.0 V | USB | Sector 3 | Sector 3 | Subestación eléctrica | 03SEL¦S_007 | SE-07 | SIEMENS | SIEMENS | Sí | Protección y medición | Sí
20989823 | 7SR1502 21-BC-201 B | RELEVADOR SIEMENS-7SR1502 21-BC-201 B | TRI-REF-DBP-03SEL-S_007-21_BC_201B_SE07 | PLANTA DESINTEGRACIÓN CATALÍTICA (FCC1) | DBGEA | SECTOR03 | SIEMENS | SIEMENS | PROTECCION Y MEDICION | AREAS NO CLASIFICADAS | 115.0 V | USB | Sector 3 | Sector 3 | Subestación eléctrica | 03SEL¦S_007 | SE-07 | SIEMENS | SIEMENS | Sí | Protección y medición | Sí
20989824 | SEL-735 BC-14-01 | RELEVADOR SEL-735 BC-14-01 | TRI-REF-DBP-03SEL-S_014-BC_14_01_SE_14 | U-DE ALQUILACIÓN (ALKY1) | DBGEA | SECTOR03 | SEL | SEL | MEDICION | AREAS NO CLASIFICADAS | 110.0 V | USB | Sector 3 | Sector 3 | Subestación eléctrica | 03SEL¦S_014 | SE-14 | SEL | SEL | Sí | Medición | Sí
20989825 | SEL-751A BC-14-01 | RELEVADOR SEL-751A BC-14-01 | TRI-REF-DBP-03SEL-S_014-BC_14_01_SE_14 | U-DE ALQUILACIÓN (ALKY1) | DBGEA | SECTOR03 | SEL | SEL | PROTECCION Y MEDICION | AREAS NO CLASIFICADAS | 115.0 V | RJ-45 | Sector 3 | Sector 3 | Subestación eléctrica | 03SEL¦S_014 | SE-14 | SEL | SEL | Sí | Protección y medición | Sí
20989826 | SEL-735 BC-14-02 | RELEVADOR SEL-735 BC-14-02 | TRI-REF-DBP-03SEL-S_014-BC_14_02_SE_14 | U-DE ALQUILACIÓN (ALKY1) | DBGEA | SECTOR03 | SEL | SEL | MEDICION | AREAS NO CLASIFICADAS | 110.0 V | USB | Sector 3 | Sector 3 | Subestación eléctrica | 03SEL¦S_014 | SE-14 | SEL | SEL | Sí | Medición | Sí
20989827 | SEL-751A BC-14-02 | RELEVADOR SEL-751A BC-14-02 | TRI-REF-DBP-03SEL-S_014-BC_14_02_SE_14 | U-DE ALQUILACIÓN (ALKY1) | DBGEA | SECTOR03 | SEL | SEL | PROTECCION Y MEDICION | AREAS NO CLASIFICADAS | 115.0 V | RJ-45 | Sector 3 | Sector 3 | Subestación eléctrica | 03SEL¦S_014 | SE-14 | SEL | SEL | Sí | Protección y medición | Sí
20989839 | REF615-BC-02-01 | RELEVADOR REF-615 BC-02-01 | TRI-REF-DBP-06SEL-S_002-BC_02_01_SE2 | U-RECUPERADORA DE AZUFRE (PRA1) TREN 1 | DBGEA | SECTOR06 | ABB | REF615A_1G | PROTECCION Y MEDICION | CLASE I DIVISION II | 125.0 V | RJ-45 | Sector 6 | Sector 6 | Subestación eléctrica | 06SEL¦S_002 | SE-02 | ABB | REF615A_1G | No | Protección y medición | Sí
20989840 | REF615-BC-02-02 | RELEVADOR REF-615 BC-02-02 | TRI-REF-DBP-06SEL-S_002-BC_02_02_SE2 | U-RECUPERADORA DE AZUFRE (PRA1) TREN 1 | DBGEA | SECTOR06 | ABB | REF615A_1G | PROTECCION Y MEDICION | CLASE I DIVISION II | 125.0 V | RJ-45 | Sector 6 | Sector 6 | Subestación eléctrica | 06SEL¦S_002 | SE-02 | ABB | REF615A_1G | No | Protección y medición | Sí
20989864 | REF615-BC-09-01A | RELEVADOR REF-615 BC-09-01 A | TRI-REF-DBP-06SEL-S_009-BC_09_01A_SE09 | U-DE TRATAMIENTO DE AMINA AREA COMUN | DBGEA | SECTOR06 | ABB | REF615_1G | PROTECCION Y MEDICION | CLASE I DIVISION II | 125.0 V | RJ-45 | Sector 6 | Sector 6 | Subestación eléctrica | 06SEL¦S_009 | SE-09 | ABB | REF615_1G | No | Protección y medición | Sí
20989865 | SEL735-BC-09-01A | RELEVADOR SEL-735 BC-09-01 A | TRI-REF-DBP-06SEL-S_009-BC_09_01A_SE09 | U-DE TRATAMIENTO DE AMINA AREA COMUN | DBGEA | SECTOR06 | SEL | SEL 735 | MULTIMEDIDOR | CLASE I DIVISION II | 125.0 V | USB | Sector 6 | Sector 6 | Subestación eléctrica | 06SEL¦S_009 | SE-09 | SEL | SEL-735 | No | Multimedidor | Sí
20990479 | SEL-735 BC-23-01-SE23 | RELEVADOR SEL-735 BC-23-01-SE23 | TRI-REF-DBP-04SEL-S_023-BC_23_01_SE23 | U-GENERADORA DE HIDRÓGENO (PH21) TREN 1 | DBGEA | SECTOR04 | SEL | SEL | MEDICION | AREAS NO CLASIFICADAS | 125.0 V | USB | Sector 4 | Sector 4 | Subestación eléctrica | 04SEL¦S_023 | SE-23 | SEL | SEL | Sí | Medición | Sí
20990480 | SEL-751A BC-23-01-SE23 | RELEVADOR SEL-751A BC-23-01-SE23 | TRI-REF-DBP-04SEL-S_023-BC_23_01_SE23 | U-GENERADORA DE HIDRÓGENO (PH21) TREN 1 | DBGEA | SECTOR04 | SEL | SEL | PROTECCION | AREAS NO CLASIFICADAS | 125.0 V | PC02 | Sector 4 | Sector 4 | Subestación eléctrica | 04SEL¦S_023 | SE-23 | SEL | SEL | Sí | Protección | Sí
20990481 | SEL-735 BC-23-02-SE23 | RELEVADOR SEL-735 BC-23-02-SE23 | TRI-REF-DBP-04SEL-S_023-BC_23_02_SE23 | U-GENERADORA DE HIDRÓGENO (PH21) TREN 1 | DBGEA | SECTOR04 | SEL | SEL | MEDICION | AREAS NO CLASIFICADAS | 125.0 V | USB | Sector 4 | Sector 4 | Subestación eléctrica | 04SEL¦S_023 | SE-23 | SEL | SEL | Sí | Medición | Sí
20990482 | SEL-751A BC-23-02-SE23 | RELEVADOR SEL-751A BC-23-02-SE23 | TRI-REF-DBP-04SEL-S_023-BC_23_02_SE23 | U-GENERADORA DE HIDRÓGENO (PH21) TREN 1 | DBGEA | SECTOR04 | SEL | SEL | PROTECCION | AREAS NO CLASIFICADAS | 125.0 V | PC02 | Sector 4 | Sector 4 | Subestación eléctrica | 04SEL¦S_023 | SE-23 | SEL | SEL | Sí | Protección | Sí
20990483 | 7SR1205 40-BC-201A-SE24 | RELEVADOR 7SR1205 40-BC-201A-SE24 | TRI-REF-DBP-04SEL-S_024-40_BC_201A_SE24 | U-HIDROTRAT DE GASÓLEOS (HDTGO) NÚM. 1 | DBGEA | SECTOR04 | SIEMENS | REYROLLE | PROTECCION | AREAS NO CLASIFICADAS | 125.0 V | USB | Sector 4 | Sector 4 | Subestación eléctrica | 04SEL¦S_024 | SE-24 | SIEMENS | REYROLLE | Sí | Protección | Sí
20990484 | 7SR1205 40-BC-201B-SE24 | RELEVADOR 7SR1205 40-BC-201B-SE24 | TRI-REF-DBP-04SEL-S_024-40_BC_201B_SE24 | U-HIDROTRAT DE GASÓLEOS (HDTGO) NÚM. 1 | DBGEA | SECTOR04 | SIEMENS | REYROLLE | PROTECCION | AREAS NO CLASIFICADAS | 125.0 V | USB | Sector 4 | Sector 4 | Subestación eléctrica | 04SEL¦S_024 | SE-24 | SIEMENS | REYROLLE | Sí | Protección | Sí
20990485 | 7SR1205 51-BC-201A-SE26 | RELEVADOR 7SR1205 51-BC-201A-SE26 | TRI-REF-DBP-04SEL-S_026-51_BC_201A_SE26 | U-HIDROTRAT DESTILADOS INTER (HDDI1) T-1 | DBGEA | SECTOR04 | SIEMENS | REYROLLE | PROTECCION | AREAS NO CLASIFICADAS | 125.0 V | USB | Sector 4 | Sector 4 | Subestación eléctrica | 04SEL¦S_026 | SE-26 | SIEMENS | REYROLLE | Sí | Protección | Sí
20990486 | 7SR1205 51-BC-201B-SE26 | RELEVADOR 7SR1205 51-BC-201B-SE26 | TRI-REF-DBP-04SEL-S_026-51_BC_201B_SE26 | U-HIDROTRAT DESTILADOS INTER (HDDI1) T-1 | DBGEA | SECTOR04 | SIEMENS | REYROLLE | PROTECCION | AREAS NO CLASIFICADAS | 125.0 V | USB | Sector 4 | Sector 4 | Subestación eléctrica | 04SEL¦S_026 | SE-26 | SIEMENS | REYROLLE | Sí | Protección | Sí
20990487 | 7SR1205 52-BC-201A-SE27 | RELEVADOR 7SR1205 52-BC-201A-SE27 | TRI-REF-DBP-04SEL-S_027-52_BC_201A_SE27 | U-HIDROTRAT DESTILADOS INTER (HDDI2) T-2 | DBGEA | SECTOR04 | SIEMENS | REYROLLE | PROTECCION | AREAS NO CLASIFICADAS | 125.0 V | USB | Sector 4 | Sector 4 | Subestación eléctrica | 04SEL¦S_027 | SE-27 | SIEMENS | REYROLLE | Sí | Protección | Sí
20990488 | 7SR1205 52-BC-201B-SE27 | RELEVADOR 7SR1205 52-BC-201B-SE27 | TRI-REF-DBP-04SEL-S_027-52_BC_201B_SE27 | U-HIDROTRAT DESTILADOS INTER (HDDI2) T-2 | DBGEA | SECTOR04 | SIEMENS | REYROLLE | PROTECCION | AREAS NO CLASIFICADAS | 125.0 V | USB | Sector 4 | Sector 4 | Subestación eléctrica | 04SEL¦S_027 | SE-27 | SIEMENS | REYROLLE | Sí | Protección | Sí
20990580 | REF-615 BC-06-01 | RELEVADOR REF-615 BC-06-01 | TRI-REF-DBP-05SEL-S_006-BC_06_01_SE06 | U-ISOMERIZADORA PENTANOS/HEXANOS (PNX1) | DBGEA | SECTOR05 | ABB | REF | MEDICION Y PROTECCION | AREAS NO CLASIFICADAS | 125.0 V | ETHERNET | Sector 5 | Sector 5 | Subestación eléctrica | 05SEL¦S_006 | SE-06 | ABB | REF | Sí | Protección y medición | Sí
20990581 | REF-615 BC-06-02 | RELEVADOR REF-615 BC-06-02 | TRI-REF-DBP-05SEL-S_006-BC_06_02_SE06 | U-ISOMERIZADORA PENTANOS/HEXANOS (PNX1) | DBGEA | SECTOR05 | ABB | REF | MEDICION Y PROTECCION | AREAS NO CLASIFICADAS | 125.0 V | ETHERNET | Sector 5 | Sector 5 | Subestación eléctrica | 05SEL¦S_006 | SE-06 | ABB | REF | Sí | Protección y medición | Sí
20984357 | SEL735-CCM-02-01B | RELEVADOR SEL-735 CCM-02-01 B | TRI-REF-DBP-06SEL-S_002-CCM02_01_B_SE2 | U-RECUPERADORA DE AZUFRE (PRA1) TREN 1 | DBGEA | SECTOR06 | SEL | SEL-735 | MULTIMEDIDOR | CLASE I DIVISION II | 125.0 V | USB | Sector 6 | Sector 6 | Subestación eléctrica | 06SEL¦S_002 | SE-02 | SEL | SEL-735 | No | Multimedidor | Sí
20977830 | T60T-TR-GTG1 | RELEVADOR T60T-TR-GTG1 | TRI-REF-DBP-08COG-SGELE-TG_10100 | PLANTA DE COGENERACIÓN | DBGEA | SECTOR08 | GE | MULTILIN T60 | MEDICION Y PROTECCION | AREAS NO CLASIFICADAS | 125.0 V | PC05 | Sector 8 | Sector 8 | Área de proceso | 08COG¦SGELE | ÁREA DE PROCESO | GENERAL ELECTRIC | MULTILIN T60 | No | Protección y medición | Sí
20977831 | T60ET-11-MKC10 | RELEVADOR T60ET-11-MKC10 | TRI-REF-DBP-08COG-SGELE-TG_10100 | PLANTA DE COGENERACIÓN | DBGEA | SECTOR08 | GE | MULTILIN T60 | MEDICION Y PROTECCION | AREAS NO CLASIFICADAS | 125.0 V | PC05 | Sector 8 | Sector 8 | Área de proceso | 08COG¦SGELE | ÁREA DE PROCESO | GENERAL ELECTRIC | MULTILIN T60 | No | Protección y medición | Sí
20977832 | G60B-TG10200 | RELEVADOR G60B-TG10200 | TRI-REF-DBP-08COG-SGELE-TG_10200 | PLANTA DE COGENERACIÓN | DBGEA | SECTOR08 | GE | MULTILIN G60 | MEDICION Y PROTECCION | AREAS NO CLASIFICADAS | 125.0 V | PC05 | Sector 8 | Sector 8 | Área de proceso | 08COG¦SGELE | ÁREA DE PROCESO | GENERAL ELECTRIC | MULTILIN G60 | No | Protección y medición | Sí
20977833 | T60AT-TR-AUX-GTG2 | RELEVADOR T60AT-TR-AUX-GTG2 | TRI-REF-DBP-08COG-SGELE-TG_10200 | PLANTA DE COGENERACIÓN | DBGEA | SECTOR08 | GE | MULTILIN T60 | MEDICION Y PROTECCION | AREAS NO CLASIFICADAS | 125.0 V | PC05 | Sector 8 | Sector 8 | Área de proceso | 08COG¦SGELE | ÁREA DE PROCESO | GENERAL ELECTRIC | MULTILIN T60 | No | Protección y medición | Sí
20977834 | T60U-TG10200 | RELEVADOR T60U-TG10200 | TRI-REF-DBP-08COG-SGELE-TG_10200 | PLANTA DE COGENERACIÓN | DBGEA | SECTOR08 | GE | MULTILIN T60 | MEDICION Y PROTECCION | AREAS NO CLASIFICADAS | 125.0 V | PC05 | Sector 8 | Sector 8 | Área de proceso | 08COG¦SGELE | ÁREA DE PROCESO | GENERAL ELECTRIC | MULTILIN T60 | No | Protección y medición | Sí
20977835 | G60A-TG10200 | RELEVADOR G60A-TG10200 | TRI-REF-DBP-08COG-SGELE-TG_10200 | PLANTA DE COGENERACIÓN | DBGEA | SECTOR08 | GE | MULTILIN G60 | MEDICION Y PROTECCION | AREAS NO CLASIFICADAS | 125.0 V | PC05 | Sector 8 | Sector 8 | Área de proceso | 08COG¦SGELE | ÁREA DE PROCESO | GENERAL ELECTRIC | MULTILIN G60 | No | Protección y medición | Sí
20977836 | T60T-TR-GTG2 | RELEVADOR T60T-TR-GTG2 | TRI-REF-DBP-08COG-SGELE-TG_10200 | PLANTA DE COGENERACIÓN | DBGEA | SECTOR08 | GE | MULTILIN T60 | MEDICION Y PROTECCION | AREAS NO CLASIFICADAS | 125.0 V | PC05 | Sector 8 | Sector 8 | Área de proceso | 08COG¦SGELE | ÁREA DE PROCESO | GENERAL ELECTRIC | MULTILIN T60 | No | Protección y medición | Sí
20977837 | T60ET-12MKC10 | RELEVADOR T60ET-12MKC10 | TRI-REF-DBP-08COG-SGELE-TG_10200 | PLANTA DE COGENERACIÓN | DBGEA | SECTOR08 | GE | MULTILIN T60 | MEDICION Y PROTECCION | AREAS NO CLASIFICADAS | 125.0 V | PC05 | Sector 8 | Sector 8 | Área de proceso | 08COG¦SGELE | ÁREA DE PROCESO | GENERAL ELECTRIC | MULTILIN T60 | No | Protección y medición | Sí
20977838 | G60B-TG10300 | RELEVADOR G60B-TG10300 | TRI-REF-DBP-08COG-SGELE-TG_10300 | PLANTA DE COGENERACIÓN | DBGEA | SECTOR08 | GE | MULTILIN G60 | MEDICION Y PROTECCION | AREAS NO CLASIFICADAS | 125.0 V | PC05 | Sector 8 | Sector 8 | Área de proceso | 08COG¦SGELE | ÁREA DE PROCESO | GENERAL ELECTRIC | MULTILIN G60 | No | Protección y medición | Sí
20977839 | T60AT-TR-AUX-GTG3 | RELEVADOR T60AT-TR-AUX-GTG3 | TRI-REF-DBP-08COG-SGELE-TG_10300 | PLANTA DE COGENERACIÓN | DBGEA | SECTOR08 | GE | MULTILIN T60 | MEDICION Y PROTECCION | AREAS NO CLASIFICADAS | 125.0 V | PC05 | Sector 8 | Sector 8 | Área de proceso | 08COG¦SGELE | ÁREA DE PROCESO | GENERAL ELECTRIC | MULTILIN T60 | No | Protección y medición | Sí
20977840 | T60U-TG10300 | RELEVADOR T60U-TG10300 | TRI-REF-DBP-08COG-SGELE-TG_10300 | PLANTA DE COGENERACIÓN | DBGEA | SECTOR08 | GE | MULTILIN T60 | MEDICION Y PROTECCION | AREAS NO CLASIFICADAS | 125.0 V | PC05 | Sector 8 | Sector 8 | Área de proceso | 08COG¦SGELE | ÁREA DE PROCESO | GENERAL ELECTRIC | MULTILIN T60 | No | Protección y medición | Sí
20977841 | G60A-TG10300 | RELEVADOR G60A-TG10300 | TRI-REF-DBP-08COG-SGELE-TG_10300 | PLANTA DE COGENERACIÓN | DBGEA | SECTOR08 | GE | MULTILIN G60 | MEDICION Y PROTECCION | AREAS NO CLASIFICADAS | 125.0 V | PC05 | Sector 8 | Sector 8 | Área de proceso | 08COG¦SGELE | ÁREA DE PROCESO | GENERAL ELECTRIC | MULTILIN G60 | No | Protección y medición | Sí
20977842 | T60T-TR-GTG3 | RELEVADOR T60T-TR-GTG3 | TRI-REF-DBP-08COG-SGELE-TG_10300 | PLANTA DE COGENERACIÓN | DBGEA | SECTOR08 | GE | MULTILIN T60 | MEDICION Y PROTECCION | AREAS NO CLASIFICADAS | 125.0 V | PC05 | Sector 8 | Sector 8 | Área de proceso | 08COG¦SGELE | ÁREA DE PROCESO | GENERAL ELECTRIC | MULTILIN T60 | No | Protección y medición | Sí
20977843 | T60ET-13MKC10 | RELEVADOR T60ET-13MKC10 | TRI-REF-DBP-08COG-SGELE-TG_10300 | PLANTA DE COGENERACIÓN | DBGEA | SECTOR08 | GE | MULTILIN T60 | MEDICION Y PROTECCION | AREAS NO CLASIFICADAS | 125.0 V | PC05 | Sector 8 | Sector 8 | Área de proceso | 08COG¦SGELE | ÁREA DE PROCESO | GENERAL ELECTRIC | MULTILIN T60 | No | Protección y medición | Sí
20977844 | G60B-STG1 | RELEVADOR G60B-STG1 | TRI-REF-DBP-08COG-SGELE-TG_10400 | PLANTA DE COGENERACIÓN | DBGEA | SECTOR08 | GE | MULTILIN G60 | MEDICION Y PROTECCION | AREAS NO CLASIFICADAS | 125.0 V | PC05 | Sector 8 | Sector 8 | Área de proceso | 08COG¦SGELE | ÁREA DE PROCESO | GENERAL ELECTRIC | MULTILIN G60 | No | Protección y medición | Sí
20977845 | G60A-STG1 | RELEVADOR G60A-STG1 | TRI-REF-DBP-08COG-SGELE-TG_10400 | PLANTA DE COGENERACIÓN | DBGEA | SECTOR08 | GE | MULTILIN G60 | MEDICION Y PROTECCION | AREAS NO CLASIFICADAS | 125.0 V | PC05 | Sector 8 | Sector 8 | Área de proceso | 08COG¦SGELE | ÁREA DE PROCESO | GENERAL ELECTRIC | MULTILIN G60 | No | Protección y medición | Sí
20977846 | 7SR5111-IP-18-01 | RELEVADOR 7SR5111-IP-18-01 | TRI-REF-DBP-08SEL-S_018-TR_18_01_SE18 | SECCION DE CONTRAINCENDIO | DBGEA | SECTOR08 | SIEMENS | 7SR5111 | MEDICION Y PROTECCION | AREAS NO CLASIFICADAS | 125.0 V | USB | Sector 8 | Sector 8 | Subestación eléctrica | 08SEL¦S_018 | SE-18 | SIEMENS | 7SR5111 | No | Protección y medición | Sí
20977847 | 7SR5420-TR-18-01 | RELEVADOR 7SR5420-TR-18-01 | TRI-REF-DBP-08SEL-S_018-TR_18_01_SE18 | SECCION DE CONTRAINCENDIO | DBGEA | SECTOR08 | SIEMENS | 7SR5420 | MEDICION Y PROTECCION | AREAS NO CLASIFICADAS | 125.0 V | USB | Sector 8 | Sector 8 | Subestación eléctrica | 08SEL¦S_018 | SE-18 | SIEMENS | 7SR5420 | No | Protección y medición | Sí
20977848 | 7SR5111-IP-18-02 | RELEVADOR 7SR5111-IP-18-02 | TRI-REF-DBP-08SEL-S_018-TR_18_02_SE18 | SECCION DE CONTRAINCENDIO | DBGEA | SECTOR08 | SIEMENS | 7SR5111 | MEDICION Y PROTECCION | AREAS NO CLASIFICADAS | 125.0 V | USB | Sector 8 | Sector 8 | Subestación eléctrica | 08SEL¦S_018 | SE-18 | SIEMENS | 7SR5111 | No | Protección y medición | Sí
20977849 | 7SR5420-TR-18-02 | RELEVADOR 7SR5420-TR-18-02 | TRI-REF-DBP-08SEL-S_018-TR_18_02_SE18 | SECCION DE CONTRAINCENDIO | DBGEA | SECTOR08 | SIEMENS | 7SR5420 | MEDICION Y PROTECCION | AREAS NO CLASIFICADAS | 125.0 V | USB | Sector 8 | Sector 8 | Subestación eléctrica | 08SEL¦S_018 | SE-18 | SIEMENS | 7SR5420 | No | Protección y medición | Sí
20977853 | 7SR5111-TDM18-IP-05 A | RELEVADOR 7SR5111-TDM18-IP-05 A | TRI-REF-DBP-08SEL-S_018-TDM18_01_A_SE18 | SECCION DE CONTRAINCENDIO | DBGEA | SECTOR08 | SIEMENS | 7SR5111 | MEDICION Y PROTECCION | AREAS NO CLASIFICADAS | 125.0 V | USB | Sector 8 | Sector 8 | Subestación eléctrica | 08SEL¦S_018 | SE-18 | SIEMENS | 7SR5111 | No | Protección y medición | Sí
20977854 | 7SR5111-TDM18-IP-06 A | RELEVADOR 7SR5111-TDM18-IP-06 A | TRI-REF-DBP-08SEL-S_018-TDM18_01_A_SE18 | SECCION DE CONTRAINCENDIO | DBGEA | SECTOR08 | SIEMENS | 7SR5111 | MEDICION Y PROTECCION | AREAS NO CLASIFICADAS | 125.0 V | USB | Sector 8 | Sector 8 | Subestación eléctrica | 08SEL¦S_018 | SE-18 | SIEMENS | 7SR5111 | No | Protección y medición | Sí
20977855 | 7SR5111-TDM18-IP-07 A | RELEVADOR 7SR5111-TDM18-IP-07 A | TRI-REF-DBP-08SEL-S_018-TR_18_03_SE18 | SECCION DE CONTRAINCENDIO | DBGEA | SECTOR08 | SIEMENS | 7SR5111 | MEDICION Y PROTECCION | AREAS NO CLASIFICADAS | 125.0 V | USB | Sector 8 | Sector 8 | Subestación eléctrica | 08SEL¦S_018 | SE-18 | SIEMENS | 7SR5111 | No | Protección y medición | Sí
20977856 | 7SR5111-TDM18-IP-08 A | RELEVADOR 7SR5111-TDM18-IP-08 A | TRI-REF-DBP-08SEL-S_018-BC_18_01_SE18 | SECCION DE CONTRAINCENDIO | DBGEA | SECTOR08 | SIEMENS | 7SR5111 | MEDICION Y PROTECCION | AREAS NO CLASIFICADAS | 125.0 V | USB | Sector 8 | Sector 8 | Subestación eléctrica | 08SEL¦S_018 | SE-18 | SIEMENS | 7SR5111 | No | Protección y medición | Sí
20977857 | 7SR5111-TDM18-IPA-09 | RELEVADOR 7SR5111-TDM18-IPA-09 | TRI-REF-DBP-08SEL-S_018-TDM18_01_A_SE18 | SECCION DE CONTRAINCENDIO | DBGEA | SECTOR08 | SIEMENS | 7SR5111 | MEDICION Y PROTECCION | AREAS NO CLASIFICADAS | 125.0 V | USB | Sector 8 | Sector 8 | Subestación eléctrica | 08SEL¦S_018 | SE-18 | SIEMENS | 7SR5111 | No | Protección y medición | Sí
20977858 | 7SR5111-TDM18-IPE-10 | RELEVADOR 7SR5111-TDM18-IPE-10 | TRI-REF-DBP-08SEL-S_018-TDM18_01_A_SE18 | SECCION DE CONTRAINCENDIO | DBGEA | SECTOR08 | SIEMENS | 7SR5111 | MEDICION Y PROTECCION | AREAS NO CLASIFICADAS | 125.0 V | USB | Sector 8 | Sector 8 | Subestación eléctrica | 08SEL¦S_018 | SE-18 | SIEMENS | 7SR5111 | No | Protección y medición | Sí
20977859 | 7SR5111-TDM18-IPB-11 | RELEVADOR 7SR5111-TDM18-IPB-11 | TRI-REF-DBP-08SEL-S_018-TDM18_01_B_SE18 | SECCION DE CONTRAINCENDIO | DBGEA | SECTOR08 | SIEMENS | 7SR5111 | MEDICION Y PROTECCION | AREAS NO CLASIFICADAS | 125.0 V | USB | Sector 8 | Sector 8 | Subestación eléctrica | 08SEL¦S_018 | SE-18 | SIEMENS | 7SR5111 | No | Protección y medición | Sí
20977860 | 7SR5111-TDM18-IP-12 B | RELEVADOR 7SR5111-TDM18-IP-12 B | TRI-REF-DBP-08SEL-S_018-BC_18_02_SE18 | SECCION DE CONTRAINCENDIO | DBGEA | SECTOR08 | SIEMENS | 7SR5111 | MEDICION Y PROTECCION | AREAS NO CLASIFICADAS | 125.0 V | USB | Sector 8 | Sector 8 | Subestación eléctrica | 08SEL¦S_018 | SE-18 | SIEMENS | 7SR5111 | No | Protección y medición | Sí
20977861 | 7SR5111-TDM18-IP-13 B | RELEVADOR 7SR5111-TDM18-IP-13 B | TRI-REF-DBP-08SEL-S_018-TR_18_04_SE18 | SECCION DE CONTRAINCENDIO | DBGEA | SECTOR08 | SIEMENS | 7SR5111 | MEDICION Y PROTECCION | AREAS NO CLASIFICADAS | 125.0 V | USB | Sector 8 | Sector 8 | Subestación eléctrica | 08SEL¦S_018 | SE-18 | SIEMENS | 7SR5111 | No | Protección y medición | Sí
20977862 | 7SR5111-TDM18-IP-14 B | RELEVADOR 7SR5111-TDM18-IP-14 B | TRI-REF-DBP-08SEL-S_018-TDM18_01_B_SE18 | SECCION DE CONTRAINCENDIO | DBGEA | SECTOR08 | SIEMENS | 7SR5111 | MEDICION Y PROTECCION | AREAS NO CLASIFICADAS | 125.0 V | USB | Sector 8 | Sector 8 | Subestación eléctrica | 08SEL¦S_018 | SE-18 | SIEMENS | 7SR5111 | No | Protección y medición | Sí
20977863 | 7SR5111-TDM18-IP-15 B | RELEVADOR 7SR5111-TDM18-IP-15 B | TRI-REF-DBP-08SEL-S_018-TDM18_01_B_SE18 | SECCION DE CONTRAINCENDIO | DBGEA | SECTOR08 | SIEMENS | 7SR5111 | MEDICION Y PROTECCION | AREAS NO CLASIFICADAS | 125.0 V | USB | Sector 8 | Sector 8 | Subestación eléctrica | 08SEL¦S_018 | SE-18 | SIEMENS | 7SR5111 | No | Protección y medición | Sí
20981055 | PP1-IP-SEP02-01-L90 | RELEVADOR PP1-IP-SEP02-01-L90 | TRI-REF-DBP-08SEL-SEP02-TR_SEP02_01 | PLANTA DE COGENERACIÓN | DBGEA | SECTOR08 | GE | MULTILIN L90 | MEDICION Y PROTECCION | AREAS NO CLASIFICADAS | 125.0 V | PC05 | Sector 8 | Sector 8 | Subestación eléctrica | 08SEL¦SEP02 | SEP-02 | GENERAL ELECTRIC | MULTILIN L90 | No | Protección y medición | Sí
20981056 | SEL411-PP2-IP-SEP02-01 | RELEVADOR SEL411-PP2-IP-SEP02-01 | TRI-REF-DBP-08SEL-SEP02-TR_SEP02_01 | PLANTA DE COGENERACIÓN | DBGEA | SECTOR08 | SEL | SEL-411L | MEDICION Y PROTECCION | AREAS NO CLASIFICADAS | 125.0 V | PC05 | Sector 8 | Sector 8 | Subestación eléctrica | 08SEL¦SEP02 | SEP-02 | SEL | SEL-411L | No | Protección y medición | Sí
20981057 | BCU-IP-SEP02-01-C30 | RELEVADOR BCU-IP-SEP02-01-C30 | TRI-REF-DBP-08SEL-SEP02-TR_SEP02_01 | PLANTA DE COGENERACIÓN | DBGEA | SECTOR08 | GE | MULTILIN C30 | CONTROL Y PROTECCION | AREAS NO CLASIFICADAS | 125.0 V | PC05 | Sector 8 | Sector 8 | Subestación eléctrica | 08SEL¦SEP02 | SEP-02 | GENERAL ELECTRIC | MULTILIN C30 | No | Control y protección | Sí
20981058 | F60-IP-SEP02-01 | RELEVADOR F60-IP-SEP02-01 | TRI-REF-DBP-08SEL-SEP02-TR_SEP02_01 | PLANTA DE COGENERACIÓN | DBGEA | SECTOR08 | GE | MULTILIN F60 | MEDICION Y PROTECCION | AREAS NO CLASIFICADAS | 125.0 V | PC05 | Sector 8 | Sector 8 | Subestación eléctrica | 08SEL¦SEP02 | SEP-02 | GENERAL ELECTRIC | MULTILIN F60 | No | Protección y medición | Sí
20981059 | SEL735-MM-IP-SEP02-01 | RELEVADOR SEL735-MM-IP-SEP02-01 | TRI-REF-DBP-08SEL-SEP02-TR_SEP02_01 | PLANTA DE COGENERACIÓN | DBGEA | SECTOR08 | SEL | SEL-735 | MEDICION | AREAS NO CLASIFICADAS | 125.0 V | PC03 | Sector 8 | Sector 8 | Subestación eléctrica | 08SEL¦SEP02 | SEP-02 | SEL | SEL-735 | No | Medición | Sí
20981060 | PT1-IP-SEP02-01 | RELEVADOR PT1-IP-SEP02-01 | TRI-REF-DBP-08SEL-SEP02-TR_SEP02_01 | PLANTA DE COGENERACIÓN | DBGEA | SECTOR08 | GE | MULTILIN T60 | MEDICION Y PROTECCION | AREAS NO CLASIFICADAS | 125.0 V | PC05 | Sector 8 | Sector 8 | Subestación eléctrica | 08SEL¦SEP02 | SEP-02 | GENERAL ELECTRIC | MULTILIN T60 | No | Protección y medición | Sí
20981061 | PT2-IP-SEP02-01-T35 | RELEVADOR PT2-IP-SEP02-01-T35 | TRI-REF-DBP-08SEL-SEP02-TR_SEP02_01 | PLANTA DE COGENERACIÓN | DBGEA | SECTOR08 | GE | MULTILIN T35 | MEDICION Y PROTECCION | AREAS NO CLASIFICADAS | 125.0 V | PC05 | Sector 8 | Sector 8 | Subestación eléctrica | 08SEL¦SEP02 | SEP-02 | GENERAL ELECTRIC | MULTILIN T35 | No | Protección y medición | Sí
20981062 | BCU-IP-SEP02-01-BAJA-C30 | RELEVADOR BCU-IP-SEP02-01-BAJA-C30 | TRI-REF-DBP-08SEL-SEP02-TR_SEP02_01 | PLANTA DE COGENERACIÓN | DBGEA | SECTOR08 | GE | MULTILIN C30 | CONTROL Y PROTECCION | AREAS NO CLASIFICADAS | 125.0 V | PC03 | Sector 8 | Sector 8 | Subestación eléctrica | 08SEL¦SEP02 | SEP-02 | GENERAL ELECTRIC | MULTILIN C30 | No | Control y protección | Sí
20981063 | BCU1-IP-SEP02-01-C30 | RELEVADOR BCU1-IP-SEP02-01-C30 | TRI-REF-DBP-08SEL-SEP02-TR_SEP02_01 | PLANTA DE COGENERACIÓN | DBGEA | SECTOR08 | GE | MULTILIN C30 | CONTROL Y PROTECCION | AREAS NO CLASIFICADAS | 125.0 V | PC03 | Sector 8 | Sector 8 | Subestación eléctrica | 08SEL¦SEP02 | SEP-02 | GENERAL ELECTRIC | MULTILIN C30 | No | Control y protección | Sí
20977829 | G60A-TG10100 | RELEVADOR G60A-TG10100 | TRI-REF-DBP-08COG-SGELE-TG_10100 | PLANTA DE COGENERACIÓN | DBGEA | SECTOR08 | GE | MULTILIN G60 | MEDICION Y PROTECCION | AREAS NO CLASIFICADAS | 125.0 V | PC05 | Sector 8 | Sector 8 | Área de proceso | 08COG¦SGELE | ÁREA DE PROCESO | GENERAL ELECTRIC | MULTILIN G60 | No | Protección y medición | Sí
20977789 | PT1-71020-T60 | RELEVADOR PT1-71020-T60 | TRI-REF-DBP-08SEL-SEP01-GIS_BARRA_2 | PLANTA DE COGENERACIÓN | DBGEA | SECTOR08 | GE | MULTILIN T60 | MEDICION Y PROTECCION | AREAS NO CLASIFICADAS | 125.0 V | PC05 | Sector 8 | Sector 8 | Subestación eléctrica | 08SEL¦SEP01 | SEP-01 | GENERAL ELECTRIC | MULTILIN T60 | No | Protección y medición | Sí
20977790 | MCA-71020-C30 | RELEVADOR MCA-71020-C30 | TRI-REF-DBP-08SEL-SEP01-GIS_BARRA_2 | PLANTA DE COGENERACIÓN | DBGEA | SECTOR08 | GE | MULTILIN C30 | CONTROL Y PROTECCION | AREAS NO CLASIFICADAS | 125.0 V | PC03 | Sector 8 | Sector 8 | Subestación eléctrica | 08SEL¦SEP01 | SEP-01 | GENERAL ELECTRIC | MULTILIN C30 | No | Control y protección | Sí
20977791 | MCAD-78120-C30 | RELEVADOR MCAD-78120-C30 | TRI-REF-DBP-08SEL-SEP01-GIS_BARRA_1 | PLANTA DE COGENERACIÓN | DBGEA | SECTOR08 | GE | MULTILIN C30 | CONTROL Y PROTECCION | AREAS NO CLASIFICADAS | 125.0 V | PC03 | Sector 8 | Sector 8 | Subestación eléctrica | 08SEL¦SEP01 | SEP-01 | GENERAL ELECTRIC | MULTILIN C30 | No | Control y protección | Sí
20977792 | PBF-71020-F60 | RELEVADOR PBF-71020-F60 | TRI-REF-DBP-08SEL-SEP01-GIS_BARRA_2 | PLANTA DE COGENERACIÓN | DBGEA | SECTOR08 | GE | MULTILIN F60 | MEDICION Y PROTECCION | AREAS NO CLASIFICADAS | 125.0 V | PC05 | Sector 8 | Sector 8 | Subestación eléctrica | 08SEL¦SEP01 | SEP-01 | GENERAL ELECTRIC | MULTILIN F60 | No | Protección y medición | Sí
20977793 | PBF-78120-F60 | RELEVADOR PBF-78120-F60 | TRI-REF-DBP-08SEL-SEP01-GIS_BARRA_1 | PLANTA DE COGENERACIÓN | DBGEA | SECTOR08 | GE | MULTILIN F60 | MEDICION Y PROTECCION | AREAS NO CLASIFICADAS | 125.0 V | PC05 | Sector 8 | Sector 8 | Subestación eléctrica | 08SEL¦SEP01 | SEP-01 | GENERAL ELECTRIC | MULTILIN F60 | No | Protección y medición | Sí
20977794 | SEL735-MM-GTG-01 | RELEVADOR SEL735-MM-GTG-01 | TRI-REF-DBP-08SEL-SEP01-GIS_BARRA_2 | PLANTA DE COGENERACIÓN | DBGEA | SECTOR08 | SEL | SEL-735 | MEDICION | AREAS NO CLASIFICADAS | 125.0 V | PC03 | Sector 8 | Sector 8 | Subestación eléctrica | 08SEL¦SEP01 | SEP-01 | SEL | SEL-735 | No | Medición | Sí
20977795 | PT1-71030-T60 | RELEVADOR PT1-71030-T60 | TRI-REF-DBP-08SEL-SEP01-GIS_BARRA_1 | PLANTA DE COGENERACIÓN | DBGEA | SECTOR08 | GE | MULTILIN T60 | MEDICION Y PROTECCION | AREAS NO CLASIFICADAS | 125.0 V | PC05 | Sector 8 | Sector 8 | Subestación eléctrica | 08SEL¦SEP01 | SEP-01 | GENERAL ELECTRIC | MULTILIN T60 | No | Protección y medición | Sí
20977796 | MCA-71030-C30 | RELEVADOR MCA-71030-C30 | TRI-REF-DBP-08SEL-SEP01-GIS_BARRA_1 | PLANTA DE COGENERACIÓN | DBGEA | SECTOR08 | GE | MULTILIN C30 | CONTROL Y PROTECCION | AREAS NO CLASIFICADAS | 125.0 V | PC03 | Sector 8 | Sector 8 | Subestación eléctrica | 08SEL¦SEP01 | SEP-01 | GENERAL ELECTRIC | MULTILIN C30 | No | Control y protección | Sí
20977797 | MCAD-78340-C30 | RELEVADOR MCAD-78340-C30 | TRI-REF-DBP-08SEL-SEP01-GIS_BARRA_1 | PLANTA DE COGENERACIÓN | DBGEA | SECTOR08 | GE | MULTILIN C30 | CONTROL Y PROTECCION | AREAS NO CLASIFICADAS | 125.0 V | PC03 | Sector 8 | Sector 8 | Subestación eléctrica | 08SEL¦SEP01 | SEP-01 | GENERAL ELECTRIC | MULTILIN C30 | No | Control y protección | Sí
20977798 | PBF-71030-F60 | RELEVADOR PBF-71030-F60 | TRI-REF-DBP-08SEL-SEP01-GIS_BARRA_1 | PLANTA DE COGENERACIÓN | DBGEA | SECTOR08 | GE | MULTILIN F60 | MEDICION Y PROTECCION | AREAS NO CLASIFICADAS | 125.0 V | PC05 | Sector 8 | Sector 8 | Subestación eléctrica | 08SEL¦SEP01 | SEP-01 | GENERAL ELECTRIC | MULTILIN F60 | No | Protección y medición | Sí
20977799 | PBF-78340-F60 | RELEVADOR PBF-78340-F60 | TRI-REF-DBP-08SEL-SEP01-GIS_BARRA_1 | PLANTA DE COGENERACIÓN | DBGEA | SECTOR08 | GE | MULTILIN F60 | MEDICION Y PROTECCION | AREAS NO CLASIFICADAS | 125.0 V | PC05 | Sector 8 | Sector 8 | Subestación eléctrica | 08SEL¦SEP01 | SEP-01 | GENERAL ELECTRIC | MULTILIN F60 | No | Protección y medición | Sí
20977800 | SEL735-MM-GTG-02 | RELEVADOR SEL735-MM-GTG-02 | TRI-REF-DBP-08SEL-SEP01-GIS_BARRA_1 | PLANTA DE COGENERACIÓN | DBGEA | SECTOR08 | SEL | SEL-735 | MEDICION | AREAS NO CLASIFICADAS | 125.0 V | PC03 | Sector 8 | Sector 8 | Subestación eléctrica | 08SEL¦SEP01 | SEP-01 | SEL | SEL-735 | No | Medición | Sí
20977801 | PT1-71060-T60 | RELEVADOR PT1-71060-T60 | TRI-REF-DBP-08SEL-SEP01-GIS_BARRA_2 | PLANTA DE COGENERACIÓN | DBGEA | SECTOR08 | GE | MULTILIN T60 | MEDICION Y PROTECCION | AREAS NO CLASIFICADAS | 125.0 V | PC05 | Sector 8 | Sector 8 | Subestación eléctrica | 08SEL¦SEP01 | SEP-01 | GENERAL ELECTRIC | MULTILIN T60 | No | Protección y medición | Sí
20977802 | MCA-71060-C30 | RELEVADOR MCA-71060-C30 | TRI-REF-DBP-08SEL-SEP01-GIS_BARRA_2 | PLANTA DE COGENERACIÓN | DBGEA | SECTOR08 | GE | MULTILIN C30 | CONTROL Y PROTECCION | AREAS NO CLASIFICADAS | 125.0 V | PC03 | Sector 8 | Sector 8 | Subestación eléctrica | 08SEL¦SEP01 | SEP-01 | GENERAL ELECTRIC | MULTILIN C30 | No | Control y protección | Sí
20977803 | MCAD-78560-C30 | RELEVADOR MCAD-78560-C30 | TRI-REF-DBP-08SEL-SEP01-GIS_BARRA_1 | PLANTA DE COGENERACIÓN | DBGEA | SECTOR08 | GE | MULTILIN C30 | CONTROL Y PROTECCION | AREAS NO CLASIFICADAS | 125.0 V | PC03 | Sector 8 | Sector 8 | Subestación eléctrica | 08SEL¦SEP01 | SEP-01 | GENERAL ELECTRIC | MULTILIN C30 | No | Control y protección | Sí
20977804 | RE- PBF-71060-F60 | RELEVADOR PBF-71060-F60 | TRI-REF-DBP-08SEL-SEP01-GIS_BARRA_2 | PLANTA DE COGENERACIÓN | DBGEA | SECTOR08 | GE | MULTILIN F60 | MEDICION Y PROTECCION | AREAS NO CLASIFICADAS | 125.0 V | PC05 | Sector 8 | Sector 8 | Subestación eléctrica | 08SEL¦SEP01 | SEP-01 | GENERAL ELECTRIC | MULTILIN F60 | No | Protección y medición | Sí
20977805 | PBF-78560-F60 | RELEVADOR PBF-78560-F60 | TRI-REF-DBP-08SEL-SEP01-GIS_BARRA_1 | PLANTA DE COGENERACIÓN | DBGEA | SECTOR08 | GE | MULTILIN F60 | MEDICION Y PROTECCION | AREAS NO CLASIFICADAS | 125.0 V | PC05 | Sector 8 | Sector 8 | Subestación eléctrica | 08SEL¦SEP01 | SEP-01 | GENERAL ELECTRIC | MULTILIN F60 | No | Protección y medición | Sí
20977806 | SEL735-MM-GTG-03 | RELEVADOR SEL735-MM-GTG-03 | TRI-REF-DBP-08SEL-SEP01-GIS_BARRA_2 | PLANTA DE COGENERACIÓN | DBGEA | SECTOR08 | SEL | SEL-735 | MEDICION | AREAS NO CLASIFICADAS | 125.0 V | PC03 | Sector 8 | Sector 8 | Subestación eléctrica | 08SEL¦SEP01 | SEP-01 | SEL | SEL-735 | No | Medición | Sí
20977807 | PT1-71070-T60 | RELEVADOR PT1-71070-T60 | TRI-REF-DBP-08SEL-SEP01-GIS_BARRA_1 | PLANTA DE COGENERACIÓN | DBGEA | SECTOR08 | GE | MULTILIN T60 | MEDICION Y PROTECCION | AREAS NO CLASIFICADAS | 125.0 V | PC05 | Sector 8 | Sector 8 | Subestación eléctrica | 08SEL¦SEP01 | SEP-01 | GENERAL ELECTRIC | MULTILIN T60 | No | Protección y medición | Sí
20977808 | MCA-71070-C30 | RELEVADOR MCA-71070-C30 | TRI-REF-DBP-08SEL-SEP01-GIS_BARRA_1 | PLANTA DE COGENERACIÓN | DBGEA | SECTOR08 | GE | MULTILIN C30 | CONTROL Y PROTECCION | AREAS NO CLASIFICADAS | 125.0 V | PC03 | Sector 8 | Sector 8 | Subestación eléctrica | 08SEL¦SEP01 | SEP-01 | GENERAL ELECTRIC | MULTILIN C30 | No | Control y protección | Sí
20977809 | MCAD-78780-C30 | RELEVADOR MCAD-78780-C30 | TRI-REF-DBP-08SEL-SEP01-GIS_BARRA_1 | PLANTA DE COGENERACIÓN | DBGEA | SECTOR08 | GE | MULTILIN C30 | CONTROL Y PROTECCION | AREAS NO CLASIFICADAS | 125.0 V | PC03 | Sector 8 | Sector 8 | Subestación eléctrica | 08SEL¦SEP01 | SEP-01 | GENERAL ELECTRIC | MULTILIN C30 | No | Control y protección | Sí
20977810 | PBF-71070-F60 | RELEVADOR PBF-71070-F60 | TRI-REF-DBP-08SEL-SEP01-GIS_BARRA_1 | PLANTA DE COGENERACIÓN | DBGEA | SECTOR08 | GE | MULTILIN F60 | MEDICION Y PROTECCION | AREAS NO CLASIFICADAS | 125.0 V | PC05 | Sector 8 | Sector 8 | Subestación eléctrica | 08SEL¦SEP01 | SEP-01 | GENERAL ELECTRIC | MULTILIN F60 | No | Protección y medición | Sí
20977811 | PBF-78780-F60 | RELEVADOR PBF-78780-F60 | TRI-REF-DBP-08SEL-SEP01-GIS_BARRA_1 | PLANTA DE COGENERACIÓN | DBGEA | SECTOR08 | GE | MULTILIN F60 | MEDICION Y PROTECCION | AREAS NO CLASIFICADAS | 125.0 V | PC05 | Sector 8 | Sector 8 | Subestación eléctrica | 08SEL¦SEP01 | SEP-01 | GENERAL ELECTRIC | MULTILIN F60 | No | Protección y medición | Sí
20977812 | MCAD-52-STG1-C30 | RELEVADOR MCAD-52-STG1-C30 | TRI-REF-DBP-08SEL-SEP01-GIS_BARRA_1 | PLANTA DE COGENERACIÓN | DBGEA | SECTOR08 | GE | MULTILIN C30 | CONTROL Y PROTECCION | AREAS NO CLASIFICADAS | 125.0 V | PC03 | Sector 8 | Sector 8 | Subestación eléctrica | 08SEL¦SEP01 | SEP-01 | GENERAL ELECTRIC | MULTILIN C30 | No | Control y protección | Sí
20977813 | PTP52-STG1-T60 | RELEVADOR PTP52-STG1-T60 | TRI-REF-DBP-08SEL-SEP01-GIS_BARRA_1 | PLANTA DE COGENERACIÓN | DBGEA | SECTOR08 | GE | MULTILIN T60 | MEDICION Y PROTECCION | AREAS NO CLASIFICADAS | 125.0 V | PC05 | Sector 8 | Sector 8 | Subestación eléctrica | 08SEL¦SEP01 | SEP-01 | GENERAL ELECTRIC | MULTILIN T60 | No | Protección y medición | Sí
20977814 | PGT52-STG1-T60 | RELEVADOR PGT52-STG1-T60 | TRI-REF-DBP-08SEL-SEP01-GIS_BARRA_1 | PLANTA DE COGENERACIÓN | DBGEA | SECTOR08 | GE | MULTILIN T60 | MEDICION Y PROTECCION | AREAS NO CLASIFICADAS | 125.0 V | PC05 | Sector 8 | Sector 8 | Subestación eléctrica | 08SEL¦SEP01 | SEP-01 | GENERAL ELECTRIC | MULTILIN T60 | No | Protección y medición | Sí
20977815 | SEL735-MM-STG-01 | RELEVADOR SEL735-MM-STG-01 | TRI-REF-DBP-08SEL-SEP01-GIS_BARRA_1 | PLANTA DE COGENERACIÓN | DBGEA | SECTOR08 | SEL | SEL-735 | MEDICION | AREAS NO CLASIFICADAS | 125.0 V | PC03 | Sector 8 | Sector 8 | Subestación eléctrica | 08SEL¦SEP01 | SEP-01 | SEL | SEL-735 | No | Medición | Sí
20977816 | MCA-73050-C30 | RELEVADOR MCA-73050-C30 | TRI-REF-DBP-08SEL-SEP01-GIS_BARRA_1 | PLANTA DE COGENERACIÓN | DBGEA | SECTOR08 | GE | MULTILIN C30 | CONTROL Y PROTECCION | AREAS NO CLASIFICADAS | 125.0 V | PC03 | Sector 8 | Sector 8 | Subestación eléctrica | 08SEL¦SEP01 | SEP-01 | GENERAL ELECTRIC | MULTILIN C30 | No | Control y protección | Sí
20977817 | PBF-73050-F60 | RELEVADOR PBF-73050-F60 | TRI-REF-DBP-08SEL-SEP01-GIS_BARRA_1 | PLANTA DE COGENERACIÓN | DBGEA | SECTOR08 | GE | MULTILIN F60 | MEDICION Y PROTECCION | AREAS NO CLASIFICADAS | 125.0 V | PC05 | Sector 8 | Sector 8 | Subestación eléctrica | 08SEL¦SEP01 | SEP-01 | GENERAL ELECTRIC | MULTILIN F60 | No | Protección y medición | Sí
20977818 | PP1-73050-L90 | RELEVADOR PP1-73050-L90 | TRI-REF-DBP-08SEL-SEP01-GIS_BARRA_1 | PLANTA DE COGENERACIÓN | DBGEA | SECTOR08 | GE | MULTILIN L90 | MEDICION Y PROTECCION | AREAS NO CLASIFICADAS | 125.0 V | PC05 | Sector 8 | Sector 8 | Subestación eléctrica | 08SEL¦SEP01 | SEP-01 | GENERAL ELECTRIC | MULTILIN L90 | No | Protección y medición | Sí
20977819 | PP2-73050-SEL411 | RELEVADOR PP2-73050-SEL411 | TRI-REF-DBP-08SEL-SEP01-GIS_BARRA_1 | PLANTA DE COGENERACIÓN | DBGEA | SECTOR08 | SEL | SEL-411L | MEDICION Y PROTECCION | AREAS NO CLASIFICADAS | 125.0 V | PC05 | Sector 8 | Sector 8 | Subestación eléctrica | 08SEL¦SEP01 | SEP-01 | SEL | SEL-411L | No | Protección y medición | Sí
20977820 | SEL735-MM-LT-SEP02-2A | RELEVADOR SEL735-MM-LT-SEP02-2A | TRI-REF-DBP-08SEL-SEP01-GIS_BARRA_1 | PLANTA DE COGENERACIÓN | DBGEA | SECTOR08 | SEL | SEL-735 | MEDICION | AREAS NO CLASIFICADAS | 125.0 V | PC03 | Sector 8 | Sector 8 | Subestación eléctrica | 08SEL¦SEP01 | SEP-01 | SEL | SEL-735 | No | Medición | Sí
20977821 | MCA-73080-C30 | RELEVADOR MCA-73080-C30 | TRI-REF-DBP-08SEL-SEP01-GIS_BARRA_2 | PLANTA DE COGENERACIÓN | DBGEA | SECTOR08 | GE | MULTILIN C30 | CONTROL Y PROTECCION | AREAS NO CLASIFICADAS | 125.0 V | PC03 | Sector 8 | Sector 8 | Subestación eléctrica | 08SEL¦SEP01 | SEP-01 | GENERAL ELECTRIC | MULTILIN C30 | No | Control y protección | Sí
20977822 | PBF-73080-F60 | RELEVADOR PBF-73080-F60 | TRI-REF-DBP-08SEL-SEP01-GIS_BARRA_2 | PLANTA DE COGENERACIÓN | DBGEA | SECTOR08 | GE | MULTILIN F60 | MEDICION Y PROTECCION | AREAS NO CLASIFICADAS | 125.0 V | PC05 | Sector 8 | Sector 8 | Subestación eléctrica | 08SEL¦SEP01 | SEP-01 | GENERAL ELECTRIC | MULTILIN F60 | No | Protección y medición | Sí
20977823 | PP1-73080-L90 | RELEVADOR PP1-73080-L90 | TRI-REF-DBP-08SEL-SEP01-GIS_BARRA_2 | PLANTA DE COGENERACIÓN | DBGEA | SECTOR08 | GE | MULTILIN L90 | MEDICION Y PROTECCION | AREAS NO CLASIFICADAS | 125.0 V | PC05 | Sector 8 | Sector 8 | Subestación eléctrica | 08SEL¦SEP01 | SEP-01 | GENERAL ELECTRIC | MULTILIN L90 | No | Protección y medición | Sí
20977824 | PP2-73080-SEL411 | RELEVADOR PP2-73080-SEL411 | TRI-REF-DBP-08SEL-SEP01-GIS_BARRA_2 | PLANTA DE COGENERACIÓN | DBGEA | SECTOR08 | SEL | SEL-411L | MEDICION Y PROTECCION | AREAS NO CLASIFICADAS | 125.0 V | PC05 | Sector 8 | Sector 8 | Subestación eléctrica | 08SEL¦SEP01 | SEP-01 | SEL | SEL-411L | No | Protección y medición | Sí
20977825 | SEL735-MM-LT-SEP02-2B | RELEVADOR SEL735-MM-LT-SEP02-2B | TRI-REF-DBP-08SEL-SEP01-GIS_BARRA_2 | PLANTA DE COGENERACIÓN | DBGEA | SECTOR08 | SEL | SEL-735 | MEDICION | AREAS NO CLASIFICADAS | 125.0 V | PC03 | Sector 8 | Sector 8 | Subestación eléctrica | 08SEL¦SEP01 | SEP-01 | SEL | SEL-735 | No | Medición | Sí
20977826 | G60B-TG10100 | RELEVADOR G60B-TG10100 | TRI-REF-DBP-08COG-SGELE-TG_10100 | PLANTA DE COGENERACIÓN | DBGEA | SECTOR08 | GE | MULTILIN G60 | MEDICION Y PROTECCION | AREAS NO CLASIFICADAS | 125.0 V | PC05 | Sector 8 | Sector 8 | Área de proceso | 08COG¦SGELE | ÁREA DE PROCESO | GENERAL ELECTRIC | MULTILIN G60 | No | Protección y medición | Sí
20977827 | T60AT-TR-AUX-GTG1 | RELEVADOR T60AT-TR-AUX-GTG1 | TRI-REF-DBP-08COG-SGELE-TG_10100 | PLANTA DE COGENERACIÓN | DBGEA | SECTOR08 | GE | MULTILIN T60 | MEDICION Y PROTECCION | AREAS NO CLASIFICADAS | 125.0 V | PC05 | Sector 8 | Sector 8 | Área de proceso | 08COG¦SGELE | ÁREA DE PROCESO | GENERAL ELECTRIC | MULTILIN T60 | No | Protección y medición | Sí
20977828 | T60U-TG10100 | RELEVADOR T60U-TG10100 | TRI-REF-DBP-08COG-SGELE-TG_10100 | PLANTA DE COGENERACIÓN | DBGEA | SECTOR08 | GE | MULTILIN T60 | MEDICION Y PROTECCION | AREAS NO CLASIFICADAS | 125.0 V | PC05 | Sector 8 | Sector 8 | Área de proceso | 08COG¦SGELE | ÁREA DE PROCESO | GENERAL ELECTRIC | MULTILIN T60 | No | Protección y medición | Sí
20984315 | REF615-TDA-02-01A | RELEVADOR REF-615 TDA-02-01 A | TRI-REF-DBP-06SEL-S_002-TDA_02_01_A_SE2 | U-RECUPERADORA DE AZUFRE (PRA1) TREN 1 | DBGEA | SECTOR06 | ABB | REF615A_1G | PROTECCION Y MEDICION | CLASE I DIVISION II | 125.0 V | RJ-45 | Sector 6 | Sector 6 | Subestación eléctrica | 06SEL¦S_002 | SE-02 | ABB | REF615A_1G | No | Protección y medición | Sí
20984316 | REF615-TDA-02-01B | RELEVADOR REF-615 TDA-02-01 B | TRI-REF-DBP-06SEL-S_002-TDA_02_01_B_SE2 | U-RECUPERADORA DE AZUFRE (PRA1) TREN 1 | DBGEA | SECTOR06 | ABB | REF615A_1G | PROTECCION Y MEDICION | CLASE I DIVISION II | 125.0 V | RJ-45 | Sector 6 | Sector 6 | Subestación eléctrica | 06SEL¦S_002 | SE-02 | ABB | REF615A_1G | No | Protección y medición | Sí
20984317 | REF615-TDA-02-01ENL | RELEVADOR REF-615 TDA-02-01 ENLACE | TRI-REF-DBP-06SEL-S_002-TDA_02_01_A_SE2 | U-RECUPERADORA DE AZUFRE (PRA1) TREN 1 | DBGEA | SECTOR06 | ABB | REF615A_1G | PROTECCION Y MEDICION | CLASE I DIVISION II | 125.0 V | RJ-45 | Sector 6 | Sector 6 | Subestación eléctrica | 06SEL¦S_002 | SE-02 | ABB | REF615A_1G | No | Protección y medición | Sí
20984318 | REF615-TDB-08-05A | RELEVADOR REF-615 TDB-08-05 A | TRI-REF-DBP-06SEL-S_008-TDB08_05_A_SE08 | PLANTA DE TTO DE AGUAS AMARGAS COMUN | DBGEA | SECTOR06 | ABB | REF615A_1G | PROTECCION Y MEDICION | CLASE I DIVISION II | 125.0 V | RJ-45 | Sector 6 | Sector 6 | Subestación eléctrica | 06SEL¦S_008 | SE-08 | ABB | REF615A_1G | No | Protección y medición | Sí
20984319 | REF615-TDB-08-05B | RELEVADOR REF-615 TDB-08-05 B | TRI-REF-DBP-06SEL-S_008-TDB08_05_B_SE08 | PLANTA DE TTO DE AGUAS AMARGAS COMUN | DBGEA | SECTOR06 | ABB | REF615A_1G | PROTECCION Y MEDICION | CLASE I DIVISION II | 125.0 V | RJ-45 | Sector 6 | Sector 6 | Subestación eléctrica | 06SEL¦S_008 | SE-08 | ABB | REF615A_1G | No | Protección y medición | Sí
20984320 | REF615-TDB-08-05ENL | RELEVADOR REF-615 TDB-08-05 ENLACE | TRI-REF-DBP-06SEL-S_008-TDB08_05_A_SE08 | PLANTA DE TTO DE AGUAS AMARGAS COMUN | DBGEA | SECTOR06 | ABB | REF615A_1G | PROTECCION Y MEDICION | CLASE I DIVISION II | 125.0 V | RJ-45 | Sector 6 | Sector 6 | Subestación eléctrica | 06SEL¦S_008 | SE-08 | ABB | REF615A_1G | No | Protección y medición | Sí
20984321 | REF615-TDM-02-01A | RELEVADOR REF-615 TDM-02-01 A | TRI-REF-DBP-06SEL-S_002-TDM02_01_A_SE2 | U-RECUPERADORA DE AZUFRE (PRA1) TREN 1 | DBGEA | SECTOR06 | ABB | REF615A_1G | PROTECCION Y MEDICION | CLASE I DIVISION II | 125.0 V | RJ-45 | Sector 6 | Sector 6 | Subestación eléctrica | 06SEL¦S_002 | SE-02 | ABB | REF615A_1G | No | Protección y medición | Sí
20984322 | REF615-TDM-02-01B | RELEVADOR REF-615 TDM-02-01 B | TRI-REF-DBP-06SEL-S_002-TDM02_01_B_SE2 | U-RECUPERADORA DE AZUFRE (PRA1) TREN 1 | DBGEA | SECTOR06 | ABB | REF615A_1G | PROTECCION Y MEDICION | CLASE I DIVISION II | 125.0 V | RJ-45 | Sector 6 | Sector 6 | Subestación eléctrica | 06SEL¦S_002 | SE-02 | ABB | REF615A_1G | No | Protección y medición | Sí
20984323 | REF615-TDM-02-01ENL | RELEVADOR REF-615 TDM-02-01 ENLACE | TRI-REF-DBP-06SEL-S_002-TDM02_01_A_SE2 | U-RECUPERADORA DE AZUFRE (PRA1) TREN 1 | DBGEA | SECTOR06 | ABB | REF615A_1G | PROTECCION Y MEDICION | CLASE I DIVISION II | 125.0 V | RJ-45 | Sector 6 | Sector 6 | Subestación eléctrica | 06SEL¦S_002 | SE-02 | ABB | REF615A_1G | No | Protección y medición | Sí
20984324 | REF615-TDMT-08-01A | RELEVADOR REF-615 TDMT-08-01 A | TRI-REF-DBP-06SEL-S_008-TDMT0801_A_SE08 | PLANTA DE TTO DE AGUAS AMARGAS COMUN | DBGEA | SECTOR06 | ABB | REF615A_1G | PROTECCION Y MEDICION | CLASE I DIVISION II | 125.0 V | RJ-45 | Sector 6 | Sector 6 | Subestación eléctrica | 06SEL¦S_008 | SE-08 | ABB | REF615A_1G | No | Protección y medición | Sí
20984325 | REF615-TDMT-08-01B | RELEVADOR REF-615 TDMT-08-01 B | TRI-REF-DBP-06SEL-S_008-TDMT0801_B_SE08 | PLANTA DE TTO DE AGUAS AMARGAS COMUN | DBGEA | SECTOR06 | ABB | REF615A_1G | PROTECCION Y MEDICION | CLASE I DIVISION II | 125.0 V | RJ-45 | Sector 6 | Sector 6 | Subestación eléctrica | 06SEL¦S_008 | SE-08 | ABB | REF615A_1G | No | Protección y medición | Sí
20984326 | REF615-TDMT-08-01ENL | RELEVADOR REF-615 TDMT-08-01 ENLACE | TRI-REF-DBP-06SEL-S_008-TDMT0801_A_SE08 | PLANTA DE TTO DE AGUAS AMARGAS COMUN | DBGEA | SECTOR06 | ABB | REF615A_1G | PROTECCION Y MEDICION | CLASE I DIVISION II | 125.0 V | RJ-45 | Sector 6 | Sector 6 | Subestación eléctrica | 06SEL¦S_008 | SE-08 | ABB | REF615A_1G | No | Protección y medición | Sí
20984327 | REF615-TDMT-09-01A | RELEVADOR REF-615 TDMT-09-01 A | TRI-REF-DBP-06SEL-S_009-TDMT0901_A_SE09 | U-DE TRATAMIENTO DE AMINA AREA COMUN | DBGEA | SECTOR06 | ABB | REF615_1G | PROTECCION Y MEDICION | CLASE I DIVISION II | 125.0 V | RJ-45 | Sector 6 | Sector 6 | Subestación eléctrica | 06SEL¦S_009 | SE-09 | ABB | REF615_1G | No | Protección y medición | Sí
20984328 | REF615-TDMT-09-01B | RELEVADOR REF-615 TDMT-09-01 B | TRI-REF-DBP-06SEL-S_009-TDMT0901_B_SE09 | U-DE TRATAMIENTO DE AMINA AREA COMUN | DBGEA | SECTOR06 | ABB | REM615_1G | PROTECCION Y MEDICION | CLASE I DIVISION II | 125.0 V | RJ-45 | Sector 6 | Sector 6 | Subestación eléctrica | 06SEL¦S_009 | SE-09 | ABB | REM615_1G | No | Protección y medición | Sí
20984329 | REF615-TDMT-09-01ENL | RELEVADOR REF-615 TDMT-09-01 ENLACE | TRI-REF-DBP-06SEL-S_009-TDMT0901_A_SE09 | U-DE TRATAMIENTO DE AMINA AREA COMUN | DBGEA | SECTOR06 | ABB | REF615_1G | PROTECCION Y MEDICION | CLASE I DIVISION II | 125.0 V | RJ-45 | Sector 6 | Sector 6 | Subestación eléctrica | 06SEL¦S_009 | SE-09 | ABB | REF615_1G | No | Protección y medición | Sí
20984330 | REF615-TR-02-01 | RELEVADOR REF-615 TR-02-01 | TRI-REF-DBP-06SEL-S_002-TR_02_01_SE2 | U-RECUPERADORA DE AZUFRE (PRA1) TREN 1 | DBGEA | SECTOR06 | ABB | REF615A_1G | PROTECCION Y MEDICION | CLASE I DIVISION II | 125.0 V | RJ-45 | Sector 6 | Sector 6 | Subestación eléctrica | 06SEL¦S_002 | SE-02 | ABB | REF615A_1G | No | Protección y medición | Sí
20984331 | REF615-TR-02-02 | RELEVADOR REF-615 TR-02-02 | TRI-REF-DBP-06SEL-S_002-TR_02_01_SE2 | U-RECUPERADORA DE AZUFRE (PRA1) TREN 1 | DBGEA | SECTOR06 | ABB | REF615A_1G | PROTECCION Y MEDICION | CLASE I DIVISION II | 125.0 V | RJ-45 | Sector 6 | Sector 6 | Subestación eléctrica | 06SEL¦S_002 | SE-02 | ABB | REF615A_1G | No | Protección y medición | Sí
20984332 | REF615-TR-02-03 | RELEVADOR REF-615 TR-02-03 | TRI-REF-DBP-06SEL-S_002-TR_02_03_SE2 | U-RECUPERADORA DE AZUFRE (PRA1) TREN 1 | DBGEA | SECTOR06 | ABB | REF615A_1G | PROTECCION Y MEDICION | CLASE I DIVISION II | 125.0 V | RJ-45 | Sector 6 | Sector 6 | Subestación eléctrica | 06SEL¦S_002 | SE-02 | ABB | REF615A_1G | No | Protección y medición | Sí
20984333 | REF615-TR-02-04 | RELEVADOR REF-615 TR-02-04 | TRI-REF-DBP-06SEL-S_002-TR_02_04_SE2 | U-RECUPERADORA DE AZUFRE (PRA1) TREN 1 | DBGEA | SECTOR06 | ABB | REF615A_1G | PROTECCION Y MEDICION | CLASE I DIVISION II | 125.0 V | RJ-45 | Sector 6 | Sector 6 | Subestación eléctrica | 06SEL¦S_002 | SE-02 | ABB | REF615A_1G | No | Protección y medición | Sí
20984334 | REF615-TR-02-05 | RELEVADOR REF-615 TR-02-05 | TRI-REF-DBP-06SEL-S_002-TR_02_05_SE2 | U-RECUPERADORA DE AZUFRE (PRA1) TREN 1 | DBGEA | SECTOR06 | ABB | REF615A_1G | PROTECCION Y MEDICION | CLASE I DIVISION II | 125.0 V | RJ-45 | Sector 6 | Sector 6 | Subestación eléctrica | 06SEL¦S_002 | SE-02 | ABB | REF615A_1G | No | Protección y medición | Sí
20984335 | REF615-TR-02-06 | RELEVADOR REF-615 TR-02-06 | TRI-REF-DBP-06SEL-S_002-TR_02_06_SE2 | U-RECUPERADORA DE AZUFRE (PRA1) TREN 1 | DBGEA | SECTOR06 | ABB | REF615A_1G | PROTECCION Y MEDICION | CLASE I DIVISION II | 125.0 V | RJ-45 | Sector 6 | Sector 6 | Subestación eléctrica | 06SEL¦S_002 | SE-02 | ABB | REF615A_1G | No | Protección y medición | Sí
20984336 | REF615-TR-08-01A | RELEVADOR REF-615 TR-08-01 A | TRI-REF-DBP-06SEL-S_008-TR_08_01A_SE08 | PLANTA DE TTO DE AGUAS AMARGAS COMUN | DBGEA | SECTOR06 | ABB | REF615A_1G | PROTECCION Y MEDICION | CLASE I DIVISION II | 125.0 V | RJ-45 | Sector 6 | Sector 6 | Subestación eléctrica | 06SEL¦S_008 | SE-08 | ABB | REF615A_1G | No | Protección y medición | Sí
20984337 | REF615-TR-08-01B | RELEVADOR REF-615 TR-08-01 B | TRI-REF-DBP-06SEL-S_008-TR_08_01B_SE08 | PLANTA DE TTO DE AGUAS AMARGAS COMUN | DBGEA | SECTOR06 | ABB | REF615A_1G | PROTECCION Y MEDICION | CLASE I DIVISION II | 125.0 V | RJ-45 | Sector 6 | Sector 6 | Subestación eléctrica | 06SEL¦S_008 | SE-08 | ABB | REF615A_1G | No | Protección y medición | Sí
20984338 | REF615-TR-08-02A | RELEVADOR REF-615 TR-08-02 A | TRI-REF-DBP-06SEL-S_008-TR_08_02A_SE08 | PLANTA DE TTO DE AGUAS AMARGAS COMUN | DBGEA | SECTOR06 | ABB | REF615A_1G | PROTECCION Y MEDICION | CLASE I DIVISION II | 125.0 V | RJ-45 | Sector 6 | Sector 6 | Subestación eléctrica | 06SEL¦S_008 | SE-08 | ABB | REF615A_1G | No | Protección y medición | Sí
20984339 | REF615-TR-08-02B | RELEVADOR REF-615 TR-08-02 B | TRI-REF-DBP-06SEL-S_008-TR_08_02B_SE08 | PLANTA DE TTO DE AGUAS AMARGAS COMUN | DBGEA | SECTOR06 | ABB | REF615A_1G | PROTECCION Y MEDICION | CLASE I DIVISION II | 125.0 V | RJ-45 | Sector 6 | Sector 6 | Subestación eléctrica | 06SEL¦S_008 | SE-08 | ABB | REF615A_1G | No | Protección y medición | Sí
20984340 | REF615-TR-08-03A | RELEVADOR REF-615 TR-08-03 A | TRI-REF-DBP-06SEL-S_008-TR_08_03A_SE08 | PLANTA DE TTO DE AGUAS AMARGAS COMUN | DBGEA | SECTOR06 | ABB | REF615A_1G | PROTECCION Y MEDICION | CLASE I DIVISION II | 125.0 V | RJ-45 | Sector 6 | Sector 6 | Subestación eléctrica | 06SEL¦S_008 | SE-08 | ABB | REF615A_1G | No | Protección y medición | Sí
20984341 | REF615-TR-08-03B | RELEVADOR REF-615 TR-08-03 B | TRI-REF-DBP-06SEL-S_008-TR_08_03B_SE08 | PLANTA DE TTO DE AGUAS AMARGAS COMUN | DBGEA | SECTOR06 | ABB | REF615A_1G | PROTECCION Y MEDICION | CLASE I DIVISION II | 125.0 V | RJ-45 | Sector 6 | Sector 6 | Subestación eléctrica | 06SEL¦S_008 | SE-08 | ABB | REF615A_1G | No | Protección y medición | Sí
20984342 | REF615-TR-09-01A | RELEVADOR REF-615 TR-09-01 A | TRI-REF-DBP-06SEL-S_009-TR_09_01A_SE09 | U-DE TRATAMIENTO DE AMINA AREA COMUN | DBGEA | SECTOR06 | ABB | REF615_1G | PROTECCION Y MEDICION | CLASE I DIVISION II | 125.0 V | RJ-45 | Sector 6 | Sector 6 | Subestación eléctrica | 06SEL¦S_009 | SE-09 | ABB | REF615_1G | No | Protección y medición | Sí
20984343 | REF615-TR-09-01B | RELEVADOR REF-615 TR-09-01 B | TRI-REF-DBP-06SEL-S_009-TR_09_01B_SE09 | U-DE TRATAMIENTO DE AMINA AREA COMUN | DBGEA | SECTOR06 | ABB | REF615_1G | PROTECCION Y MEDICION | CLASE I DIVISION II | 125.0 V | RJ-45 | Sector 6 | Sector 6 | Subestación eléctrica | 06SEL¦S_009 | SE-09 | ABB | REF615_1G | No | Protección y medición | Sí
20984344 | REF615-TR-09-02A | RELEVADOR REF-615 TR-09-02 A | TRI-REF-DBP-06SEL-S_009-TR_09_02A_SE09 | U-DE TRATAMIENTO DE AMINA AREA COMUN | DBGEA | SECTOR06 | ABB | REF615_1G | PROTECCION Y MEDICION | CLASE I DIVISION II | 125.0 V | RJ-45 | Sector 6 | Sector 6 | Subestación eléctrica | 06SEL¦S_009 | SE-09 | ABB | REF615_1G | No | Protección y medición | Sí
20984345 | REF615-TR-09-02B | RELEVADOR REF-615 TR-09-02 B | TRI-REF-DBP-06SEL-S_009-TR_09_02B_SE09 | U-DE TRATAMIENTO DE AMINA AREA COMUN | DBGEA | SECTOR06 | ABB | REF615_1G | PROTECCION Y MEDICION | CLASE I DIVISION II | 125.0 V | RJ-45 | Sector 6 | Sector 6 | Subestación eléctrica | 06SEL¦S_009 | SE-09 | ABB | REF615_1G | No | Protección y medición | Sí
20984346 | REF615-TR-09-03A | RELEVADOR REF-615 TR-09-03 A | TRI-REF-DBP-06SEL-S_009-TR_09_03A_SE09 | U-DE TRATAMIENTO DE AMINA AREA COMUN | DBGEA | SECTOR06 | ABB | REF615_1G | PROTECCION Y MEDICION | CLASE I DIVISION II | 125.0 V | RJ-45 | Sector 6 | Sector 6 | Subestación eléctrica | 06SEL¦S_009 | SE-09 | ABB | REF615_1G | No | Protección y medición | Sí
20984347 | REF615-TR-09-03B | RELEVADOR REF-615 TR-09-03 B | TRI-REF-DBP-06SEL-S_009-TR_09_03B_SE09 | U-DE TRATAMIENTO DE AMINA AREA COMUN | DBGEA | SECTOR06 | ABB | REF615_1G | PROTECCION Y MEDICION | CLASE I DIVISION II | 125.0 V | RJ-45 | Sector 6 | Sector 6 | Subestación eléctrica | 06SEL¦S_009 | SE-09 | ABB | REF615_1G | No | Protección y medición | Sí
20984348 | REF615-87TDA-02-01A | RELEVADOR REF-615-87 TDA-02-01 A | TRI-REF-DBP-06SEL-S_002-TDA_02_01_A_SE2 | U-RECUPERADORA DE AZUFRE (PRA1) TREN 1 | DBGEA | SECTOR06 | ABB | REF615A_1G | PROTECCION Y MEDICION | CLASE I DIVISION II | 125.0 V | RJ-45 | Sector 6 | Sector 6 | Subestación eléctrica | 06SEL¦S_002 | SE-02 | ABB | REF615A_1G | No | Protección y medición | Sí
20984349 | REF615-87-TDA-02-01B | RELEVADOR REF-615-87 TDA-02-01 B | TRI-REF-DBP-06SEL-S_002-TDA_02_01_B_SE2 | U-RECUPERADORA DE AZUFRE (PRA1) TREN 1 | DBGEA | SECTOR06 | ABB | REF615A_1G | PROTECCION Y MEDICION | CLASE I DIVISION II | 125.0 V | RJ-45 | Sector 6 | Sector 6 | Subestación eléctrica | 06SEL¦S_002 | SE-02 | ABB | REF615A_1G | No | Protección y medición | Sí
20984352 | RET615-TR-02-01 | RELEVADOR RET-615 TR-02-01 | TRI-REF-DBP-06SEL-S_002-TR_02_01_SE2 | U-RECUPERADORA DE AZUFRE (PRA1) TREN 1 | DBGEA | SECTOR06 | ABB | RET615A_1G | PROTECCION DE TRANSFORMADOR | CLASE I DIVISION II | 125.0 V |  | Sector 6 | Sector 6 | Subestación eléctrica | 06SEL¦S_002 | SE-02 | ABB | RET615A_1G | No | Protección de transformador | Sí
20984353 | RET615-TR-02-02 | RELEVADOR RET-615 TR-02-02 | TRI-REF-DBP-06SEL-S_002-TR_02_01_SE2 | U-RECUPERADORA DE AZUFRE (PRA1) TREN 1 | DBGEA | SECTOR06 | ABB | RET615A_1G | PROTECCION DE TRANSFORMADOR | CLASE I DIVISION II | 125.0 V |  | Sector 6 | Sector 6 | Subestación eléctrica | 06SEL¦S_002 | SE-02 | ABB | RET615A_1G | No | Protección de transformador | Sí
20984354 | SEL735-BC-08-01A | RELEVADOR SEL-735 BC-08-01 A | TRI-REF-DBP-06SEL-S_008-BC_08_01A_SE08 | PLANTA DE TTO DE AGUAS AMARGAS COMUN | DBGEA | SECTOR06 | SEL | SEL-735 | MULTIMEDIDOR | CLASE I DIVISION II | 125.0 V | USB | Sector 6 | Sector 6 | Subestación eléctrica | 06SEL¦S_008 | SE-08 | SEL | SEL-735 | No | Multimedidor | Sí
20984355 | SEL735-BC-08-02B | RELEVADOR SEL-735 BC-08-02 B | TRI-REF-DBP-06SEL-S_008-BC_08_02B_SE08 | PLANTA DE TTO DE AGUAS AMARGAS COMUN | DBGEA | SECTOR06 | SEL | SEL-735 | MULTIMEDIDOR | CLASE I DIVISION II | 125.0 V | USB | Sector 6 | Sector 6 | Subestación eléctrica | 06SEL¦S_008 | SE-08 | SEL | SEL-735 | No | Multimedidor | Sí
20984356 | SEL735-CCM-02-01A | RELEVADOR SEL-735 CCM-02-01 A | TRI-REF-DBP-06SEL-S_002-CCM02_01_A_SE2 | U-RECUPERADORA DE AZUFRE (PRA1) TREN 1 | DBGEA | SECTOR06 | SEL | SEL-735 | MULTIMEDIDOR | CLASE I DIVISION II | 125.0 V | USB | Sector 6 | Sector 6 | Subestación eléctrica | 06SEL¦S_002 | SE-02 | SEL | SEL-735 | No | Multimedidor | Sí
20984310 | REF615-CCM-09-03ENL | RELEVADOR REF-615 CCM-09-03 ENLACE | TRI-REF-DBP-06SEL-S_009-CCM09_03_A_SE09 | U-DE TRATAMIENTO DE AMINA AREA COMUN | DBGEA | SECTOR06 | ABB | REF615_1G | PROTECCION Y MEDICION | CLASE I DIVISION II | 125.0 V | RJ-45 | Sector 6 | Sector 6 | Subestación eléctrica | 06SEL¦S_009 | SE-09 | ABB | REF615_1G | No | Protección y medición | Sí
20981064 | BCU2-IP-SEP02-01-C30 | RELEVADOR BCU2-IP-SEP02-01-C30 | TRI-REF-DBP-08SEL-SEP02-TR_SEP02_01 | PLANTA DE COGENERACIÓN | DBGEA | SECTOR08 | GE | MULTILIN C30 | CONTROL Y PROTECCION | AREAS NO CLASIFICADAS | 125.0 V | PC03 | Sector 8 | Sector 8 | Subestación eléctrica | 08SEL¦SEP02 | SEP-02 | GENERAL ELECTRIC | MULTILIN C30 | No | Control y protección | Sí
20981065 | PP1-IP-SEP02-02-L90 | RELEVADOR PP1-IP-SEP02-02-L90 | TRI-REF-DBP-08SEL-SEP02-TR_SEP02_02 | PLANTA DE COGENERACIÓN | DBGEA | SECTOR08 | GE | MULTILIN L90 | MEDICION Y PROTECCION | AREAS NO CLASIFICADAS | 125.0 V | PC05 | Sector 8 | Sector 8 | Subestación eléctrica | 08SEL¦SEP02 | SEP-02 | GENERAL ELECTRIC | MULTILIN L90 | No | Protección y medición | Sí
20981066 | SEL411-PP2-IP-SEP02-02 | RELEVADOR SEL411-PP2-IP-SEP02-02 | TRI-REF-DBP-08SEL-SEP02-TR_SEP02_02 | PLANTA DE COGENERACIÓN | DBGEA | SECTOR08 | SEL | SEL-411L | MEDICION Y PROTECCION | AREAS NO CLASIFICADAS | 125.0 V | PC05 | Sector 8 | Sector 8 | Subestación eléctrica | 08SEL¦SEP02 | SEP-02 | SEL | SEL-411L | No | Protección y medición | Sí
20981067 | BCU-IP-SEP02-02-C30 | RELEVADOR BCU-IP-SEP02-02-C30 | TRI-REF-DBP-08SEL-SEP02-TR_SEP02_02 | PLANTA DE COGENERACIÓN | DBGEA | SECTOR08 | GE | MULTILIN C30 | CONTROL Y PROTECCION | AREAS NO CLASIFICADAS | 125.0 V | PC05 | Sector 8 | Sector 8 | Subestación eléctrica | 08SEL¦SEP02 | SEP-02 | GENERAL ELECTRIC | MULTILIN C30 | No | Control y protección | Sí
20981068 | F60-IP-SEP02-02 | RELEVADOR F60-IP-SEP02-02 | TRI-REF-DBP-08SEL-SEP02-TR_SEP02_02 | PLANTA DE COGENERACIÓN | DBGEA | SECTOR08 | GE | MULTILIN F60 | MEDICION Y PROTECCION | AREAS NO CLASIFICADAS | 125.0 V | PC05 | Sector 8 | Sector 8 | Subestación eléctrica | 08SEL¦SEP02 | SEP-02 | GENERAL ELECTRIC | MULTILIN F60 | No | Protección y medición | Sí
20981069 | SEL735-MM-IP-SEP02-02 | RELEVADOR SEL735-MM-IP-SEP02-02 | TRI-REF-DBP-08SEL-SEP02-TR_SEP02_02 | PLANTA DE COGENERACIÓN | DBGEA | SECTOR08 | SEL | SEL-735 | MEDICION | AREAS NO CLASIFICADAS | 125.0 V | PC03 | Sector 8 | Sector 8 | Subestación eléctrica | 08SEL¦SEP02 | SEP-02 | SEL | SEL-735 | No | Medición | Sí
20981070 | PT1-IP-SEP02-02 | RELEVADOR PT1-IP-SEP02-02 | TRI-REF-DBP-08SEL-SEP02-TR_SEP02_02 | PLANTA DE COGENERACIÓN | DBGEA | SECTOR08 | GE | MULTILIN T60 | MEDICION Y PROTECCION | AREAS NO CLASIFICADAS | 125.0 V | PC05 | Sector 8 | Sector 8 | Subestación eléctrica | 08SEL¦SEP02 | SEP-02 | GENERAL ELECTRIC | MULTILIN T60 | No | Protección y medición | Sí
20981071 | PT2-IP-SEP02-02-T35 | RELEVADOR PT2-IP-SEP02-02-T35 | TRI-REF-DBP-08SEL-SEP02-TR_SEP02_02 | PLANTA DE COGENERACIÓN | DBGEA | SECTOR08 | GE | MULTILIN T35 | MEDICION Y PROTECCION | AREAS NO CLASIFICADAS | 125.0 V | PC05 | Sector 8 | Sector 8 | Subestación eléctrica | 08SEL¦SEP02 | SEP-02 | GENERAL ELECTRIC | MULTILIN T35 | No | Protección y medición | Sí
20981072 | BCU-IP-SEP02-02-BAJA-C30 | RELEVADOR BCU-IP-SEP02-02-BAJA-C30 | TRI-REF-DBP-08SEL-SEP02-TR_SEP02_02 | PLANTA DE COGENERACIÓN | DBGEA | SECTOR08 | GE | MULTILIN C30 | CONTROL Y PROTECCION | AREAS NO CLASIFICADAS | 125.0 V | PC03 | Sector 8 | Sector 8 | Subestación eléctrica | 08SEL¦SEP02 | SEP-02 | GENERAL ELECTRIC | MULTILIN C30 | No | Control y protección | Sí
20981073 | BCU1-IP-SEP02-02-C30 | RELEVADOR BCU1-IP-SEP02-02-C30 | TRI-REF-DBP-08SEL-SEP02-TR_SEP02_02 | PLANTA DE COGENERACIÓN | DBGEA | SECTOR08 | GE | MULTILIN C30 | CONTROL Y PROTECCION | AREAS NO CLASIFICADAS | 125.0 V | PC03 | Sector 8 | Sector 8 | Subestación eléctrica | 08SEL¦SEP02 | SEP-02 | GENERAL ELECTRIC | MULTILIN C30 | No | Control y protección | Sí
20981074 | BCU2-IP-SEP02-02-C30 | RELEVADOR BCU2-IP-SEP02-02-C30 | TRI-REF-DBP-08SEL-SEP02-TR_SEP02_02 | PLANTA DE COGENERACIÓN | DBGEA | SECTOR08 | GE | MULTILIN C30 | CONTROL Y PROTECCION | AREAS NO CLASIFICADAS | 125.0 V | PC03 | Sector 8 | Sector 8 | Subestación eléctrica | 08SEL¦SEP02 | SEP-02 | GENERAL ELECTRIC | MULTILIN C30 | No | Control y protección | Sí
20984281 | REA101-TDA-02-01A | RELEVADOR REA-101 TDA-02-01 A | TRI-REF-DBP-06SEL-S_002-TDA_02_01_A_SE2 | U-RECUPERADORA DE AZUFRE (PRA1) TREN 1 | DBGEA | SECTOR06 | ABB | REA-101 | PROTECCION FALLA CONTRA ARCO | CLASE I DIVISION II | 125.0 V | RJ-45 | Sector 6 | Sector 6 | Subestación eléctrica | 06SEL¦S_002 | SE-02 | ABB | REA 101 | No | Protección falla contra arco | Sí
20984282 | REA101-TDA-02-01B | RELEVADOR REA-101 TDA-02-01 B | TRI-REF-DBP-06SEL-S_002-TDA_02_01_B_SE2 | U-RECUPERADORA DE AZUFRE (PRA1) TREN 1 | DBGEA | SECTOR06 | ABB | REA-101 | PROTECCION FALLA CONTRA ARCO | CLASE I DIVISION II | 125.0 V | RJ-45 | Sector 6 | Sector 6 | Subestación eléctrica | 06SEL¦S_002 | SE-02 | ABB | REA 101 | No | Protección falla contra arco | Sí
20984283 | REA101-TDM-02-01A | RELEVADOR REA-101 TDM-02-01 A | TRI-REF-DBP-06SEL-S_002-TDM02_01_A_SE2 | U-RECUPERADORA DE AZUFRE (PRA1) TREN 1 | DBGEA | SECTOR06 | ABB | REA-101 | PROTECCION FALLA CONTRA ARCO | CLASE I DIVISION II | 125.0 V | RJ-45 | Sector 6 | Sector 6 | Subestación eléctrica | 06SEL¦S_002 | SE-02 | ABB | REA 101 | No | Protección falla contra arco | Sí
20984284 | REA101-TDM-02-01B | RELEVADOR REA-101 TDM-02-01 B | TRI-REF-DBP-06SEL-S_002-TDM02_01_B_SE2 | U-RECUPERADORA DE AZUFRE (PRA1) TREN 1 | DBGEA | SECTOR06 | ABB | REA-101 | PROTECCION FALLA CONTRA ARCO | CLASE I DIVISION II | 125.0 V | RJ-45 | Sector 6 | Sector 6 | Subestación eléctrica | 06SEL¦S_002 | SE-02 | ABB | REA 101 | No | Protección falla contra arco | Sí
20984285 | REA101-TDMT-08-01A | RELEVADOR REA-101 TDMT-08-01 A | TRI-REF-DBP-06SEL-S_008-TDMT0801_A_SE08 | PLANTA DE TTO DE AGUAS AMARGAS COMUN | DBGEA | SECTOR06 | ABB | REA-101 | PROTECCION FALLA CONTRA ARCO | CLASE I DIVISION II | 125.0 V | RJ-45 | Sector 6 | Sector 6 | Subestación eléctrica | 06SEL¦S_008 | SE-08 | ABB | REA 101 | No | Protección falla contra arco | Sí
20984286 | REA101-TDMT-08-01B | RELEVADOR REA-101 TDMT-08-01 B | TRI-REF-DBP-06SEL-S_008-TDMT0801_B_SE08 | PLANTA DE TTO DE AGUAS AMARGAS COMUN | DBGEA | SECTOR06 | ABB | REA-101 | PROTECCION FALLA CONTRA ARCO | CLASE I DIVISION II | 125.0 V | RJ-45 | Sector 6 | Sector 6 | Subestación eléctrica | 06SEL¦S_008 | SE-08 | ABB | REA 101 | No | Protección falla contra arco | Sí
20984287 | REA101-TDMT-09-01A | RELEVADOR REA-101 TDMT-09-01 A | TRI-REF-DBP-06SEL-S_009-TDMT0901_A_SE09 | U-DE TRATAMIENTO DE AMINA AREA COMUN | DBGEA | SECTOR06 | ABB | REA101 | PROTECCION FALLA CONTRA ARCO | CLASE I DIVISION II | 125.0 V | RJ-45 | Sector 6 | Sector 6 | Subestación eléctrica | 06SEL¦S_009 | SE-09 | ABB | REA 101 | No | Protección falla contra arco | Sí
20984288 | REA101-TDMT-09-01B | RELEVADOR REA-101 TDMT-09-01 B | TRI-REF-DBP-06SEL-S_009-TDMT0901_B_SE09 | U-DE TRATAMIENTO DE AMINA AREA COMUN | DBGEA | SECTOR06 | ABB | REA101 | PROTECCION FALLA CONTRA ARCO | CLASE I DIVISION II | 125.0 V | RJ-45 | Sector 6 | Sector 6 | Subestación eléctrica | 06SEL¦S_009 | SE-09 | ABB | REA 101 | No | Protección falla contra arco | Sí
20984289 | REA101-TR-02-03 | RELEVADOR REA-101 TR-02-03 | TRI-REF-DBP-06SEL-S_002-TR_02_03_SE2 | U-RECUPERADORA DE AZUFRE (PRA1) TREN 1 | DBGEA | SECTOR06 | ABB | REA-101 | PROTECCION FALLA CONTRA ARCO | CLASE I DIVISION II | 125.0 V | RJ-45 | Sector 6 | Sector 6 | Subestación eléctrica | 06SEL¦S_002 | SE-02 | ABB | REA 101 | No | Protección falla contra arco | Sí
20984290 | REA101-TR-02-04 | RELEVADOR REA-101 TR-02-04 | TRI-REF-DBP-06SEL-S_002-TR_02_04_SE2 | U-RECUPERADORA DE AZUFRE (PRA1) TREN 1 | DBGEA | SECTOR06 | ABB | REA-101 | PROTECCION FALLA CONTRA ARCO | CLASE I DIVISION II | 125.0 V | RJ-45 | Sector 6 | Sector 6 | Subestación eléctrica | 06SEL¦S_002 | SE-02 | ABB | REA 101 | No | Protección falla contra arco | Sí
20984291 | REF615-BC-08-01A | RELEVADOR REF-615 BC-08-01 A | TRI-REF-DBP-06SEL-S_008-BC_08_01A_SE08 | PLANTA DE TTO DE AGUAS AMARGAS COMUN | DBGEA | SECTOR06 | ABB | REF615A_1G | PROTECCION Y MEDICION | CLASE I DIVISION II | 125.0 V | RJ-45 | Sector 6 | Sector 6 | Subestación eléctrica | 06SEL¦S_008 | SE-08 | ABB | REF615A_1G | No | Protección y medición | Sí
20984292 | REF615-BC-08-02B | RELEVADOR REF-615 BC-08-02 B | TRI-REF-DBP-06SEL-S_008-BC_08_02B_SE08 | PLANTA DE TTO DE AGUAS AMARGAS COMUN | DBGEA | SECTOR06 | ABB | REF615A_1G | PROTECCION Y MEDICION | CLASE I DIVISION II | 125.0 V | RJ-45 | Sector 6 | Sector 6 | Subestación eléctrica | 06SEL¦S_008 | SE-08 | ABB | REF615A_1G | No | Protección y medición | Sí
20984293 | REF615-CCM-08-01A | RELEVADOR REF-615 CCM-08-01 A | TRI-REF-DBP-06SEL-S_008-CCM08_01_A_SE08 | PLANTA DE TTO DE AGUAS AMARGAS COMUN | DBGEA | SECTOR06 | ABB | REF615A_1G | PROTECCION Y MEDICION | CLASE I DIVISION II | 125.0 V | RJ-45 | Sector 6 | Sector 6 | Subestación eléctrica | 06SEL¦S_008 | SE-08 | ABB | REF615A_1G | No | Protección y medición | Sí
20984294 | REF615-CCM-08-01B | RELEVADOR REF-615 CCM-08-01 B | TRI-REF-DBP-06SEL-S_008-CCM08_01_B_SE08 | PLANTA DE TTO DE AGUAS AMARGAS COMUN | DBGEA | SECTOR06 | ABB | REF615A_1G | PROTECCION Y MEDICION | CLASE I DIVISION II | 125.0 V | RJ-45 | Sector 6 | Sector 6 | Subestación eléctrica | 06SEL¦S_008 | SE-08 | ABB | REF615A_1G | No | Protección y medición | Sí
20984295 | REF615-CCM-08-01ENL | RELEVADOR REF-615 CCM-08-01 ENLACE | TRI-REF-DBP-06SEL-S_008-CCM08_01_A_SE08 | PLANTA DE TTO DE AGUAS AMARGAS COMUN | DBGEA | SECTOR06 | ABB | REF615A_1G | PROTECCION Y MEDICION | CLASE I DIVISION II | 125.0 V | RJ-45 | Sector 6 | Sector 6 | Subestación eléctrica | 06SEL¦S_008 | SE-08 | ABB | REF615A_1G | No | Protección y medición | Sí
20984296 | REF615-CCM-08-02A | RELEVADOR REF-615 CCM-08-02 A | TRI-REF-DBP-06SEL-S_008-CCM08_02_A_SE08 | PLANTA DE TTO DE AGUAS AMARGAS COMUN | DBGEA | SECTOR06 | ABB | REF615A_1G | PROTECCION Y MEDICION | CLASE I DIVISION II | 125.0 V | RJ-45 | Sector 6 | Sector 6 | Subestación eléctrica | 06SEL¦S_008 | SE-08 | ABB | REF615A_1G | No | Protección y medición | Sí
20984297 | REF615-CCM-08-02B | RELEVADOR REF-615 CCM-08-02 B | TRI-REF-DBP-06SEL-S_008-CCM08_02_B_SE08 | PLANTA DE TTO DE AGUAS AMARGAS COMUN | DBGEA | SECTOR06 | ABB | REF615A_1G | PROTECCION Y MEDICION | CLASE I DIVISION II | 125.0 V | RJ-45 | Sector 6 | Sector 6 | Subestación eléctrica | 06SEL¦S_008 | SE-08 | ABB | REF615A_1G | No | Protección y medición | Sí
20984298 | REF615-CCM-08-02ENL | RELEVADOR REF-615 CCM-08-02 ENLACE | TRI-REF-DBP-06SEL-S_008-CCM08_02_A_SE08 | PLANTA DE TTO DE AGUAS AMARGAS COMUN | DBGEA | SECTOR06 | ABB | REF615A_1G | PROTECCION Y MEDICION | CLASE I DIVISION II | 125.0 V | RJ-45 | Sector 6 | Sector 6 | Subestación eléctrica | 06SEL¦S_008 | SE-08 | ABB | REF615A_1G | No | Protección y medición | Sí
20984299 | REF615-CCM-08-03A | RELEVADOR REF-615 CCM-08-03 A | TRI-REF-DBP-06SEL-S_008-CCM08_03_A_SE08 | PLANTA DE TTO DE AGUAS AMARGAS COMUN | DBGEA | SECTOR06 | ABB | REF615A_1G | PROTECCION Y MEDICION | CLASE I DIVISION II | 125.0 V | RJ-45 | Sector 6 | Sector 6 | Subestación eléctrica | 06SEL¦S_008 | SE-08 | ABB | REF615A_1G | No | Protección y medición | Sí
20984300 | REF615-CCM-08-03B | RELEVADOR REF-615 CCM-08-03 B | TRI-REF-DBP-06SEL-S_008-CCM08_03_B_SE08 | PLANTA DE TTO DE AGUAS AMARGAS COMUN | DBGEA | SECTOR06 | ABB | REF615A_1G | PROTECCION Y MEDICION | CLASE I DIVISION II | 125.0 V | RJ-45 | Sector 6 | Sector 6 | Subestación eléctrica | 06SEL¦S_008 | SE-08 | ABB | REF615A_1G | No | Protección y medición | Sí
20984301 | REF615-CCM-08-03ENL | RELEVADOR REF-615 CCM-08-03 ENLACE | TRI-REF-DBP-06SEL-S_008-CCM08_03_A_SE08 | PLANTA DE TTO DE AGUAS AMARGAS COMUN | DBGEA | SECTOR06 | ABB | REF615A_1G | PROTECCION Y MEDICION | CLASE I DIVISION II | 125.0 V | RJ-45 | Sector 6 | Sector 6 | Subestación eléctrica | 06SEL¦S_008 | SE-08 | ABB | REF615A_1G | No | Protección y medición | Sí
20984302 | REF615-CCM-09-01A | RELEVADOR REF-615 CCM-09-01 A | TRI-REF-DBP-06SEL-S_009-CCM09_01_A_SE09 | U-DE TRATAMIENTO DE AMINA AREA COMUN | DBGEA | SECTOR06 | ABB | REF615_1G | PROTECCION Y MEDICION | CLASE I DIVISION II | 125.0 V | RJ-45 | Sector 6 | Sector 6 | Subestación eléctrica | 06SEL¦S_009 | SE-09 | ABB | REF615_1G | No | Protección y medición | Sí
20984303 | REF615-CCM-09-01B | RELEVADOR REF-615 CCM-09-01 B | TRI-REF-DBP-06SEL-S_009-CCM09_01_B_SE09 | U-DE TRATAMIENTO DE AMINA AREA COMUN | DBGEA | SECTOR06 | ABB | REF615_1G | PROTECCION Y MEDICION | CLASE I DIVISION II | 125.0 V | RJ-45 | Sector 6 | Sector 6 | Subestación eléctrica | 06SEL¦S_009 | SE-09 | ABB | REF615_1G | No | Protección y medición | Sí
20984304 | REF615-CCM-09-01ENL | RELEVADOR REF-615 CCM-09-01 ENLACE | TRI-REF-DBP-06SEL-S_009-CCM09_01_A_SE09 | U-DE TRATAMIENTO DE AMINA AREA COMUN | DBGEA | SECTOR06 | ABB | REF615_1G | PROTECCION Y MEDICION | CLASE I DIVISION II | 125.0 V | RJ-45 | Sector 6 | Sector 6 | Subestación eléctrica | 06SEL¦S_009 | SE-09 | ABB | REF615_1G | No | Protección y medición | Sí
20984305 | REF615-CCM-09-02A | RELEVADOR REF-615 CCM-09-02 A | TRI-REF-DBP-06SEL-S_009-CCM09_02_A_SE09 | U-DE TRATAMIENTO DE AMINA AREA COMUN | DBGEA | SECTOR06 | ABB | REF615_1G | PROTECCION Y MEDICION | CLASE I DIVISION II | 125.0 V | RJ-45 | Sector 6 | Sector 6 | Subestación eléctrica | 06SEL¦S_009 | SE-09 | ABB | REF615_1G | No | Protección y medición | Sí
20984306 | REF615-CCM-09-02B | RELEVADOR REF-615 CCM-09-02 B | TRI-REF-DBP-06SEL-S_009-CCM09_02_B_SE09 | U-DE TRATAMIENTO DE AMINA AREA COMUN | DBGEA | SECTOR06 | ABB | REF615_1G | PROTECCION Y MEDICION | CLASE I DIVISION II | 125.0 V | RJ-45 | Sector 6 | Sector 6 | Subestación eléctrica | 06SEL¦S_009 | SE-09 | ABB | REF615_1G | No | Protección y medición | Sí
20984307 | REF615-CCM-09-02ENL | RELEVADOR REF-615 CCM-09-02 ENLACE | TRI-REF-DBP-06SEL-S_009-CCM09_02_A_SE09 | U-DE TRATAMIENTO DE AMINA AREA COMUN | DBGEA | SECTOR06 | ABB | REF615_1G | PROTECCION Y MEDICION | CLASE I DIVISION II | 125.0 V | RJ-45 | Sector 6 | Sector 6 | Subestación eléctrica | 06SEL¦S_009 | SE-09 | ABB | REF615_1G | No | Protección y medición | Sí
20984308 | REF615-CCM-09-03A | RELEVADOR REF-615 CCM-09-03 A | TRI-REF-DBP-06SEL-S_009-CCM09_03_A_SE09 | U-DE TRATAMIENTO DE AMINA AREA COMUN | DBGEA | SECTOR06 | ABB | REF615_1G | PROTECCION Y MEDICION | CLASE I DIVISION II | 125.0 V | RJ-45 | Sector 6 | Sector 6 | Subestación eléctrica | 06SEL¦S_009 | SE-09 | ABB | REF615_1G | No | Protección y medición | Sí
20984309 | REF615-CCM-09-03B | RELEVADOR REF-615 CCM-09-03 B | TRI-REF-DBP-06SEL-S_009-CCM09_03_B_SE09 | U-DE TRATAMIENTO DE AMINA AREA COMUN | DBGEA | SECTOR06 | ABB | REF615_1G | PROTECCION Y MEDICION | CLASE I DIVISION II | 125.0 V | RJ-45 | Sector 6 | Sector 6 | Subestación eléctrica | 06SEL¦S_009 | SE-09 | ABB | REF615_1G | No | Protección y medición | Sí
20965366 | SEL735-IE-2-TDB-02-02 B | RELEVADOR SEL735-IE-2-TDB-02-02 B | TRI-REF-DBP-06SEL-S_002-TR_02_24_SE2 | U-RECUPERADORA DE AZUFRE (PRA1) TREN 1 | DBGEA | SECTOR08 | [6 empty] | Sector 6 | Sector 6 | Subestación eléctrica | 06SEL¦S_002 | SE-02 | SIN DATO | SIN DATO |  | SIN DATO | No
20958072 | 7SR51-BC-20-01 | RELEVADOR 7SR51-BC-20-01 | TRI-REF-DBP-07SEL-S_020-BC_20_01_SE20 | CASA DE BOMBAS 1 | DBGEA | SECTOR07 | SIEMENS | REYROLLE | MEDICION Y PROTECCION | AREAS NO CLASIFICADAS | 125.0 V | USB | Sector 7 | Sector 7 | Subestación eléctrica | 07SEL¦S_020 | SE-20 | SIEMENS | REYROLLE | Sí | Protección y medición | Sí
20958073 | 7SR51-BC-20-02 | RELEVADOR 7SR51-BC-20-02 | TRI-REF-DBP-07SEL-S_020-BC_20_02_SE20 | CASA DE BOMBAS 1 | DBGEA | SECTOR07 | SIEMENS | REYROLLE | MEDICION Y PROTECCION | AREAS NO CLASIFICADAS | 125.0 V | USB | Sector 7 | Sector 7 | Subestación eléctrica | 07SEL¦S_020 | SE-20 | SIEMENS | REYROLLE | Sí | Protección y medición | Sí
20958071 | 7SR51-TR-20-04 | RELEVADOR 7SR51-TR-20-04 | TRI-REF-DBP-07SEL-S_020-TR_20_04_SE20 | CASA DE BOMBAS 1 | DBGEA | SECTOR07 | SIEMENS | REYROLLE | MEDICION Y PROTECCION | AREAS NO CLASIFICADAS | 125.0 V | USB | Sector 7 | Sector 7 | Subestación eléctrica | 07SEL¦S_020 | SE-20 | SIEMENS | REYROLLE | Sí | Protección y medición | Sí
20958070 | 7SR51-TR-20-03 | RELEVADOR 7SR51-TR-20-03 | TRI-REF-DBP-07SEL-S_020-TR_20_03_SE20 | CASA DE BOMBAS 1 | DBGEA | SECTOR07 | SIEMENS | REYROLLE | MEDICION Y PROTECCION | AREAS NO CLASIFICADAS | 125.0 V | USB | Sector 7 | Sector 7 | Subestación eléctrica | 07SEL¦S_020 | SE-20 | SIEMENS | REYROLLE | Sí | Protección y medición | Sí
20958069 | 7SR51-ALI-SE-20-1 A | RELEVADOR 7SR51-ALI-SE-20-1 A | TRI-REF-DBP-07SEL-S_020-CCM20_01_A_SE20 | CASA DE BOMBAS 1 | DBGEA | SECTOR07 | SIEMENS | REYROLLE | MEDICION Y PROTECCION | AREAS NO CLASIFICADAS | 125.0 V | USB | Sector 7 | Sector 7 | Subestación eléctrica | 07SEL¦S_020 | SE-20 | SIEMENS | REYROLLE | Sí | Protección y medición | Sí
20958074 | 7SR51-TR-20-05 | RELEVADOR 7SR51-TR-20-05 | TRI-REF-DBP-07SEL-S_020-TR_20_05_SE20 | CASA DE BOMBAS 1 | DBGEA | SECTOR07 | SIEMENS | REYROLLE | MEDICION Y PROTECCION | AREAS NO CLASIFICADAS | 125.0 V | USB | Sector 7 | Sector 7 | Subestación eléctrica | 07SEL¦S_020 | SE-20 | SIEMENS | REYROLLE | Sí | Protección y medición | Sí
20958075 | 7SR51-TR-20-06 | RELEVADOR 7SR51-TR-20-06 | TRI-REF-DBP-07SEL-S_020-TR_20_06_SE20 | CASA DE BOMBAS 1 | DBGEA | SECTOR07 | SIEMENS | REYROLLE | MEDICION Y PROTECCION | AREAS NO CLASIFICADAS | 125.0 V | USB | Sector 7 | Sector 7 | Subestación eléctrica | 07SEL¦S_020 | SE-20 | SIEMENS | REYROLLE | Sí | Protección y medición | Sí
20958076 | 7SR51-ALI-SE-20-1 B | RELEVADOR 7SR51-ALI-SE-20-1 B | TRI-REF-DBP-07SEL-S_020-CCM20_01_B_SE20 | CASA DE BOMBAS 1 | DBGEA | SECTOR07 | SIEMENS | REYROLLE | MEDICION Y PROTECCION | AREAS NO CLASIFICADAS | 125.0 V | USB | Sector 7 | Sector 7 | Subestación eléctrica | 07SEL¦S_020 | SE-20 | SIEMENS | REYROLLE | Sí | Protección y medición | Sí
20958077 | 7KM5412-CCM-20-02 A | RELEVADOR 7KM5412-CCM-20-02 A | TRI-REF-DBP-07SEL-S_020-CCM20_02_A_SE20 | CASA DE BOMBAS 1 | DBGEA | SECTOR07 | SIEMENS | SENTRON | MEDICION | AREAS NO CLASIFICADAS | 125.0 V |  | Sector 7 | Sector 7 | Subestación eléctrica | 07SEL¦S_020 | SE-20 | SIEMENS | SENTRON | No | Medición | Sí
20958078 | 7KM5412-CCM-20-02 B | RELEVADOR 7KM5412-CCM-20-02 B | TRI-REF-DBP-07SEL-S_020-CCM20_02_B_SE20 | CASA DE BOMBAS 1 | DBGEA | SECTOR07 | SIEMENS | SENTRON | MEDICION | AREAS NO CLASIFICADAS | 125.0 V |  | Sector 7 | Sector 7 | Subestación eléctrica | 07SEL¦S_020 | SE-20 | SIEMENS | SENTRON | No | Medición | Sí
20958068 | 7SR51-CCM-20-01 B | RELEVADOR 7SR51-CCM-20-01 B | TRI-REF-DBP-07SEL-S_020-CCM20_01_B_SE20 | CASA DE BOMBAS 1 | DBGEA | SECTOR07 | SIEMENS | REYROLLE | MEDICION Y PROTECCION | AREAS NO CLASIFICADAS | 125.0 V | USB | Sector 7 | Sector 7 | Subestación eléctrica | 07SEL¦S_020 | SE-20 | SIEMENS | REYROLLE | Sí | Protección y medición | Sí
20958067 | 7SR51-CCM-20-01 E | RELEVADOR 7SR51-CCM-20-01 E | TRI-REF-DBP-07SEL-S_020-CCM20_01_A_SE20 | CASA DE BOMBAS 1 | DBGEA | SECTOR07 | SIEMENS | REYROLLE | MEDICION Y PROTECCION | AREAS NO CLASIFICADAS | 125.0 V | USB | Sector 7 | Sector 7 | Subestación eléctrica | 07SEL¦S_020 | SE-20 | SIEMENS | REYROLLE | Sí | Protección y medición | Sí
20958066 | 7SR51-CCM-20-01 A | RELEVADOR 7SR51-CCM-20-01 A | TRI-REF-DBP-07SEL-S_020-CCM20_01_A_SE20 | CASA DE BOMBAS 1 | DBGEA | SECTOR07 | SIEMENS | REYROLLE | MEDICION Y PROTECCION | AREAS NO CLASIFICADAS | 125.0 V | USB | Sector 7 | Sector 7 | Subestación eléctrica | 07SEL¦S_020 | SE-20 | SIEMENS | REYROLLE | Sí | Protección y medición | Sí
20958065 | 7SR54-IP-20-02 | RELEVADOR 7SR54-IP-20-02 | TRI-REF-DBP-07SEL-S_020-TR_20_02_SE20 | CASA DE BOMBAS 1 | DBGEA | SECTOR07 | SIEMENS | REYROLLE | PROTECCION | AREAS NO CLASIFICADAS | 125.0 V | USB | Sector 7 | Sector 7 | Subestación eléctrica | 07SEL¦S_020 | SE-20 | SIEMENS | REYROLLE | Sí | Protección | Sí
20958064 | 7SR51-IP-20-02 | RELEVADOR 7SR51-IP-20-02 | TRI-REF-DBP-07SEL-S_020-TR_20_02_SE20 | CASA DE BOMBAS 1 | DBGEA | SECTOR07 | SIEMENS | REYROLLE | MEDICION Y PROTECCION | AREAS NO CLASIFICADAS | 125.0 V | USB | Sector 7 | Sector 7 | Subestación eléctrica | 07SEL¦S_020 | SE-20 | SIEMENS | REYROLLE | Sí | Protección y medición | Sí
20958063 | 7SR54-IP-20-01 | RELEVADOR 7SR54-IP-20-01 | TRI-REF-DBP-07SEL-S_020-TR_20_01_SE20 | CASA DE BOMBAS 1 | DBGEA | SECTOR07 | SIEMENS | REYROLLE | PROTECCION | AREAS NO CLASIFICADAS | 125.0 V | USB | Sector 7 | Sector 7 | Subestación eléctrica | 07SEL¦S_020 | SE-20 | SIEMENS | REYROLLE | Sí | Protección | Sí
20958062 | 7SR51-IP-20-01 | RELEVADOR 7SR51-IP-20-01 | TRI-REF-DBP-07SEL-S_020-TR_20_01_SE20 | CASA DE BOMBAS 1 | DBGEA | SECTOR07 | SIEMENS | REYROLLE | MEDICION Y PROTECCION | AREAS NO CLASIFICADAS | 125.0 V | USB | Sector 7 | Sector 7 | Subestación eléctrica | 07SEL¦S_020 | SE-20 | SIEMENS | REYROLLE | Sí | Protección y medición | Sí
20958055 | 7KM5412-TDB-33-01 B | RELEVADOR 7KM5412-TDB-33-01 B | TRI-REF-DBP-07SEL-S_033-TR_33_06_SE33 | CARCAMO SUR | DBGEA | SECTOR07 | SIEMENS | SENTRON | MEDICION | AREAS NO CLASIFICADAS | 125.0 V |  | Sector 7 | Sector 7 | Subestación eléctrica | 07SEL¦S_033 | SE-33 | SIEMENS | SENTRON | No | Medición | Sí
20958054 | 7KM5412-TDB-33-01 A | RELEVADOR 7KM5412-TDB-33-01 A | TRI-REF-DBP-07SEL-S_033-TR_33_05_SE33 | CARCAMO SUR | DBGEA | SECTOR07 | SIEMENS | SENTRON | MEDICION | AREAS NO CLASIFICADAS | 125.0 V |  | Sector 7 | Sector 7 | Subestación eléctrica | 07SEL¦S_033 | SE-33 | SIEMENS | SENTRON | No | Medición | Sí
20958053 | 7KM5412-CCM-33-02 B | RELEVADOR 7KM5412-CCM-33-02 B | TRI-REF-DBP-07SEL-S_033-CCM33_02_B_SE33 | CARCAMO SUR | DBGEA | SECTOR07 | SIEMENS | SENTRON | MEDICION | AREAS NO CLASIFICADAS | 125.0 V |  | Sector 7 | Sector 7 | Subestación eléctrica | 07SEL¦S_033 | SE-33 | SIEMENS | SENTRON | No | Medición | Sí
20958079 | 7KM5412-CCM-20-03 A | RELEVADOR 7KM5412-CCM-20-03 A | TRI-REF-DBP-07SEL-S_020-CCM20_03_A_SE20 | CASA DE BOMBAS 1 | DBGEA | SECTOR07 | SIEMENS | SENTRON | MEDICION | AREAS NO CLASIFICADAS | 125.0 V |  | Sector 7 | Sector 7 | Subestación eléctrica | 07SEL¦S_020 | SE-20 | SIEMENS | SENTRON | No | Medición | Sí
20958080 | 7KM5412-CCM-20-03 B | RELEVADOR 7KM5412-CCM-20-03 B | TRI-REF-DBP-07SEL-S_020-CCM20_03_B_SE20 | CASA DE BOMBAS 1 | DBGEA | SECTOR07 | SIEMENS | SENTRON | MEDICION | AREAS NO CLASIFICADAS | 125.0 V |  | Sector 7 | Sector 7 | Subestación eléctrica | 07SEL¦S_020 | SE-20 | SIEMENS | SENTRON | No | Medición | Sí
20958081 | 7KM5412-TDB-20-01 A | RELEVADOR 7KM5412-TDB-20-01 A | TRI-REF-DBP-07SEL-S_020-TR_20_07_SE20 | CASA DE BOMBAS 1 | DBGEA | SECTOR07 | SIEMENS | SENTRON | MEDICION | AREAS NO CLASIFICADAS | 125.0 V |  | Sector 7 | Sector 7 | Subestación eléctrica | 07SEL¦S_020 | SE-20 | SIEMENS | SENTRON | No | Medición | Sí
20958082 | 7KM5412-TDB-20-01 B | RELEVADOR 7KM5412-TDB-20-01 B | TRI-REF-DBP-07SEL-S_020-TR_20_08_SE20 | CASA DE BOMBAS 1 | DBGEA | SECTOR07 | SIEMENS | SENTRON | MEDICION | AREAS NO CLASIFICADAS | 125.0 V |  | Sector 7 | Sector 7 | Subestación eléctrica | 07SEL¦S_020 | SE-20 | SIEMENS | SENTRON | No | Medición | Sí
20958094 | 7SR51-IP-21-01 | RELEVADOR 7SR51-IP-21-01 | TRI-REF-DBP-07SEL-S_021-TR_21_01_SE21 | CASA DE BOMBAS 2 | DBGEA | SECTOR07 | SIEMENS | REYROLLE | MEDICION Y PROTECCION | AREAS NO CLASIFICADAS | 125.0 V | USB | Sector 7 | Sector 7 | Subestación eléctrica | 07SEL¦S_021 | SE-21 | SIEMENS | REYROLLE | Sí | Protección y medición | Sí
20958095 | 7SR54-IP-21-01 | RELEVADOR 7SR54-IP-21-01 | TRI-REF-DBP-07SEL-S_021-TR_21_01_SE21 | CASA DE BOMBAS 2 | DBGEA | SECTOR07 | SIEMENS | REYROLLE | PROTECCION | AREAS NO CLASIFICADAS | 125.0 V | USB | Sector 7 | Sector 7 | Subestación eléctrica | 07SEL¦S_021 | SE-21 | SIEMENS | REYROLLE | Sí | Protección | Sí
20958096 | 7SR51-IP-21-02 | RELEVADOR 7SR51-IP-21-02 | TRI-REF-DBP-07SEL-S_021-TR_21_02_SE21 | CASA DE BOMBAS 2 | DBGEA | SECTOR07 | SIEMENS | REYROLLE | MEDICION Y PROTECCION | AREAS NO CLASIFICADAS | 125.0 V | USB | Sector 7 | Sector 7 | Subestación eléctrica | 07SEL¦S_021 | SE-21 | SIEMENS | REYROLLE | Sí | Protección y medición | Sí
20958097 | 7SR54-IP-21-02 | RELEVADOR 7SR54-IP-21-02 | TRI-REF-DBP-07SEL-S_021-TR_21_02_SE21 | CASA DE BOMBAS 2 | DBGEA | SECTOR07 | SIEMENS | REYROLLE | PROTECCION | AREAS NO CLASIFICADAS | 125.0 V | USB | Sector 7 | Sector 7 | Subestación eléctrica | 07SEL¦S_021 | SE-21 | SIEMENS | REYROLLE | Sí | Protección | Sí
20958098 | 7SR51-CCM-21-01 A | RELEVADOR 7SR51-CCM-21-01 A | TRI-REF-DBP-07SEL-S_021-CCM21_01_A_SE21 | CASA DE BOMBAS 2 | DBGEA | SECTOR07 | SIEMENS | REYROLLE | MEDICION Y PROTECCION | AREAS NO CLASIFICADAS | 125.0 V | USB | Sector 7 | Sector 7 | Subestación eléctrica | 07SEL¦S_021 | SE-21 | SIEMENS | REYROLLE | Sí | Protección y medición | Sí
20958099 | 7SR51-CCM-21-01 E | RELEVADOR 7SR51-CCM-21-01 E | TRI-REF-DBP-07SEL-S_021-CCM21_01_A_SE21 | CASA DE BOMBAS 2 | DBGEA | SECTOR07 | SIEMENS | REYROLLE | MEDICION Y PROTECCION | AREAS NO CLASIFICADAS | 125.0 V | USB | Sector 7 | Sector 7 | Subestación eléctrica | 07SEL¦S_021 | SE-21 | SIEMENS | REYROLLE | Sí | Protección y medición | Sí
20958100 | 7SR51-CCM-21-01 B | RELEVADOR 7SR51-CCM-21-01 B | TRI-REF-DBP-07SEL-S_021-CCM21_01_B_SE21 | CASA DE BOMBAS 2 | DBGEA | SECTOR07 | SIEMENS | REYROLLE | MEDICION Y PROTECCION | AREAS NO CLASIFICADAS | 125.0 V | USB | Sector 7 | Sector 7 | Subestación eléctrica | 07SEL¦S_021 | SE-21 | SIEMENS | REYROLLE | Sí | Protección y medición | Sí
20958101 | 7SR51-ALI-SE-21-1 A | RELEVADOR 7SR51-ALI-SE-21-1 A | TRI-REF-DBP-07SEL-S_021-CCM21_01_A_SE21 | CASA DE BOMBAS 2 | DBGEA | SECTOR07 | SIEMENS | REYROLLE | MEDICION Y PROTECCION | AREAS NO CLASIFICADAS | 125.0 V | USB | Sector 7 | Sector 7 | Subestación eléctrica | 07SEL¦S_021 | SE-21 | SIEMENS | REYROLLE | Sí | Protección y medición | Sí
20958102 | 7SR51-TR-21-03 | RELEVADOR 7SR51-TR-21-03 | TRI-REF-DBP-07SEL-S_021-TR_21_03_SE21 | CASA DE BOMBAS 2 | DBGEA | SECTOR07 | SIEMENS | REYROLLE | MEDICION Y PROTECCION | AREAS NO CLASIFICADAS | 125.0 V | USB | Sector 7 | Sector 7 | Subestación eléctrica | 07SEL¦S_021 | SE-21 | SIEMENS | REYROLLE | Sí | Protección y medición | Sí
20958103 | 7SR51-BC-21-01 | RELEVADOR 7SR51-BC-21-01 | TRI-REF-DBP-07SEL-S_021-BC_21_01_SE21 | CASA DE BOMBAS 2 | DBGEA | SECTOR07 | SIEMENS | REYROLLE | MEDICION Y PROTECCION | AREAS NO CLASIFICADAS | 125.0 V | USB | Sector 7 | Sector 7 | Subestación eléctrica | 07SEL¦S_021 | SE-21 | SIEMENS | REYROLLE | Sí | Protección y medición | Sí
20958104 | 7SR51-BC-21-02 | RELEVADOR 7SR51-BC-21-02 | TRI-REF-DBP-07SEL-S_021-BC_21_02_SE21 | CASA DE BOMBAS 2 | DBGEA | SECTOR07 | SIEMENS | REYROLLE | MEDICION Y PROTECCION | AREAS NO CLASIFICADAS | 125.0 V | USB | Sector 7 | Sector 7 | Subestación eléctrica | 07SEL¦S_021 | SE-21 | SIEMENS | REYROLLE | Sí | Protección y medición | Sí
20958105 | 7SR51-TR-21-04 | RELEVADOR 7SR51-TR-21-04 | TRI-REF-DBP-07SEL-S_021-TR_21_04_SE21 | CASA DE BOMBAS 2 | DBGEA | SECTOR07 | SIEMENS | REYROLLE | MEDICION Y PROTECCION | AREAS NO CLASIFICADAS | 125.0 V | USB | Sector 7 | Sector 7 | Subestación eléctrica | 07SEL¦S_021 | SE-21 | SIEMENS | REYROLLE | Sí | Protección y medición | Sí
20958106 | 7SR51-ALI-SE-21-1 B | RELEVADOR 7SR51-ALI-SE-21-1 B | TRI-REF-DBP-07SEL-S_021-CCM21_01_B_SE21 | CASA DE BOMBAS 2 | DBGEA | SECTOR07 | SIEMENS | REYROLLE | MEDICION Y PROTECCION | AREAS NO CLASIFICADAS | 125.0 V | USB | Sector 7 | Sector 7 | Subestación eléctrica | 07SEL¦S_021 | SE-21 | SIEMENS | REYROLLE | Sí | Protección y medición | Sí
20958107 | 7KM5412-CCM-21-01 A | RELEVADOR 7KM5412-CCM-21-01 A | TRI-REF-DBP-07SEL-S_021-CCM21_01_A_SE21 | CASA DE BOMBAS 2 | DBGEA | SECTOR07 | SIEMENS | SENTRON | MEDICION | AREAS NO CLASIFICADAS | 125.0 V |  | Sector 7 | Sector 7 | Subestación eléctrica | 07SEL¦S_021 | SE-21 | SIEMENS | SENTRON | No | Medición | Sí
20958108 | 7KM5412-CCM-21-01 B | RELEVADOR 7KM5412-CCM-21-01 B | TRI-REF-DBP-07SEL-S_021-CCM21_01_B_SE21 | CASA DE BOMBAS 2 | DBGEA | SECTOR07 | SIEMENS | SENTRON | MEDICION | AREAS NO CLASIFICADAS | 125.0 V |  | Sector 7 | Sector 7 | Subestación eléctrica | 07SEL¦S_021 | SE-21 | SIEMENS | SENTRON | No | Medición | Sí
20958109 | 7KM5412-TDB-21-01 A | RELEVADOR 7KM5412-TDB-21-01 A | TRI-REF-DBP-07SEL-S_021-TR_21_05_SE21 | CASA DE BOMBAS 2 | DBGEA | SECTOR07 | SIEMENS | SENTRON | MEDICION | AREAS NO CLASIFICADAS | 125.0 V |  | Sector 7 | Sector 7 | Subestación eléctrica | 07SEL¦S_021 | SE-21 | SIEMENS | SENTRON | No | Medición | Sí
20958052 | 7KM5412-CCM-33-02 A | RELEVADOR 7KM5412-CCM-33-02 A | TRI-REF-DBP-07SEL-S_033-CCM33_02_A_SE33 | CARCAMO SUR | DBGEA | SECTOR07 | SIEMENS | SENTRON | MEDICION | AREAS NO CLASIFICADAS | 125.0 V |  | Sector 7 | Sector 7 | Subestación eléctrica | 07SEL¦S_033 | SE-33 | SIEMENS | SENTRON | No | Medición | Sí
20957908 | REA-101 TDMT-14-01 A | RELEVADOR REA-101 TDMT-14-01 A | TRI-REF-DBP-03SEL-S_014-TDMT14_01A_SE14 | U-DE ALQUILACIÓN (ALKY1) | DBGEA | SECTOR03 | ABB | REA | PROTECCION | AREAS NO CLASIFICADAS | 110.0 V |  | Sector 3 | Sector 3 | Subestación eléctrica | 03SEL¦S_014 | SE-14 | ABB | REA | Sí | Protección | Sí
20957909 | REF-615 TDMT-14-01 A | RELEVADOR REF-615 TDMT-14-01 A | TRI-REF-DBP-03SEL-S_014-TDMT14_01A_SE14 | U-DE ALQUILACIÓN (ALKY1) | DBGEA | SECTOR03 | ABB | REF | PROTECCION Y MEDICION | AREAS NO CLASIFICADAS | 125.0 V | RJ-45 | Sector 3 | Sector 3 | Subestación eléctrica | 03SEL¦S_014 | SE-14 | ABB | REF | Sí | Protección y medición | Sí
20957910 | SEL-735 TDMT-14-01 A | RELEVADOR SEL-735 TDMT-14-01 A | TRI-REF-DBP-03SEL-S_014-TDMT14_01A_SE14 | U-DE ALQUILACIÓN (ALKY1) | DBGEA | SECTOR03 | SEL | SEL | MEDICION | AREAS NO CLASIFICADAS | 110.0 V | USB | Sector 3 | Sector 3 | Subestación eléctrica | 03SEL¦S_014 | SE-14 | SEL | SEL | Sí | Medición | Sí
20957911 | REF-615 TDMT-14-01 AB | RELEVADOR REF-615 TDMT-14-01 AB | TRI-REF-DBP-03SEL-S_014-TDMT14_01A_SE14 | U-DE ALQUILACIÓN (ALKY1) | DBGEA | SECTOR03 | ABB | REF | PROTECCION Y MEDICION | AREAS NO CLASIFICADAS | 125.0 V | RJ-45 | Sector 3 | Sector 3 | Subestación eléctrica | 03SEL¦S_014 | SE-14 | ABB | REF | Sí | Protección y medición | Sí
20957912 | REA-101 TDMT-14-01 B | RELEVADOR REA-101 TDMT-14-01 B | TRI-REF-DBP-03SEL-S_014-TDMT14_01B_SE14 | U-DE ALQUILACIÓN (ALKY1) | DBGEA | SECTOR03 | ABB | REA | PROTECCION | AREAS NO CLASIFICADAS | 100.0 V |  | Sector 3 | Sector 3 | Subestación eléctrica | 03SEL¦S_014 | SE-14 | ABB | REA | Sí | Protección | Sí
20957913 | REF-615 TDMT-14-01 B | RELEVADOR REF-615 TDMT-14-01 B | TRI-REF-DBP-03SEL-S_014-TDMT14_01B_SE14 | U-DE ALQUILACIÓN (ALKY1) | DBGEA | SECTOR03 | ABB | REF | PROTECCION Y MEDICION | AREAS NO CLASIFICADAS | 125.0 V | RJ-45 | Sector 3 | Sector 3 | Subestación eléctrica | 03SEL¦S_014 | SE-14 | ABB | REF | Sí | Protección y medición | Sí
20957914 | SEL-735 TDMT-14-01 B | RELEVADOR SEL-735 TDMT-14-01 B | TRI-REF-DBP-03SEL-S_014-TDMT14_01B_SE14 | U-DE ALQUILACIÓN (ALKY1) | DBGEA | SECTOR03 | SEL | SEL | MEDICION | AREAS NO CLASIFICADAS | 110.0 V | USB | Sector 3 | Sector 3 | Subestación eléctrica | 03SEL¦S_014 | SE-14 | SEL | SEL | Sí | Medición | Sí
20957915 | REA-101 TR-14-04 | RELEVADOR REA-101 TR-14-04 | TRI-REF-DBP-03SEL-S_014-TR_14_04_SE_14 | U-DE ALQUILACIÓN (ALKY1) | DBGEA | SECTOR03 | ABB | REA | PROTECCION | AREAS NO CLASIFICADAS | 125.0 V |  | Sector 3 | Sector 3 | Subestación eléctrica | 03SEL¦S_014 | SE-14 | ABB | REA | Sí | Protección | Sí
20957916 | REF-615 TR-14-06 | RELEVADOR REF-615 TR-14-06 | TRI-REF-DBP-03SEL-S_014-TR_14_06_SE_14 | U-DE ALQUILACIÓN (ALKY1) | DBGEA | SECTOR03 | ABB | REF | PROTECCION Y MEDICION | AREAS NO CLASIFICADAS | 125.0 V | RJ-45 | Sector 3 | Sector 3 | Subestación eléctrica | 03SEL¦S_014 | SE-14 | ABB | REF | Sí | Protección y medición | Sí
20957917 | REA-101 TR-14-06 | RELEVADOR REA-101 TR-14-06 | TRI-REF-DBP-03SEL-S_014-TR_14_06_SE_14 | U-DE ALQUILACIÓN (ALKY1) | DBGEA | SECTOR03 | ABB | REA | PROTECCION | AREAS NO CLASIFICADAS | 100.0 V |  | Sector 3 | Sector 3 | Subestación eléctrica | 03SEL¦S_014 | SE-14 | ABB | REA | Sí | Protección | Sí
20957918 | REF-615 TR-14-08 | RELEVADOR REF-615 TR-14-08 | TRI-REF-DBP-03SEL-S_014-TR_14_08_SE_14 | U-DE ALQUILACIÓN (ALKY1) | DBGEA | SECTOR03 | ABB | REF | PROTECCION Y MEDICION | AREAS NO CLASIFICADAS | 125.0 V | RJ-45 | Sector 3 | Sector 3 | Subestación eléctrica | 03SEL¦S_014 | SE-14 | ABB | REF | Sí | Protección y medición | Sí
20957919 | REF-615 BC-14-02 | RELEVADOR REF-615 BC-14-02 | TRI-REF-DBP-03SEL-S_014-BC_14_02_SE_14 | U-DE ALQUILACIÓN (ALKY1) | DBGEA | SECTOR03 | ABB | REF | PROTECCION Y MEDICION | AREAS NO CLASIFICADAS | 125.0 V | RJ-45 | Sector 3 | Sector 3 | Subestación eléctrica | 03SEL¦S_014 | SE-14 | ABB | REF | Sí | Protección y medición | Sí
20957920 | REF-615 TR-14-16 | RELEVADOR REF-615 TR-14-16 | TRI-REF-DBP-03SEL-S_014-TR_14_16_SE_14 | U-DE ALQUILACIÓN (ALKY1) | DBGEA | SECTOR03 | ABB | REF | PROTECCION Y MEDICION | AREAS NO CLASIFICADAS | 125.0 V | RJ-45 | Sector 3 | Sector 3 | Subestación eléctrica | 03SEL¦S_014 | SE-14 | ABB | REF | Sí | Protección y medición | Sí
20957921 | REF-615 TR-14-18 | RELEVADOR REF-615 TR-14-18 | TRI-REF-DBP-03SEL-S_014-TR_14_18_SE_14 | U-DE ALQUILACIÓN (ALKY1) | DBGEA | SECTOR03 | ABB | REF | PROTECCION Y MEDICION | AREAS NO CLASIFICADAS | 125.0 V | RJ-45 | Sector 3 | Sector 3 | Subestación eléctrica | 03SEL¦S_014 | SE-14 | ABB | REF | Sí | Protección y medición | Sí
20957927 | REF-615 CCM-14-01 A | RELEVADOR REF-615 CCM-14-01 A | TRI-REF-DBP-03SEL-S_014-CCM14_01_A_SE14 | U-DE ALQUILACIÓN (ALKY1) | DBGEA | SECTOR03 | ABB | REF | PROTECCION Y MEDICION | AREAS NO CLASIFICADAS | 125.0 V | RJ-45 | Sector 3 | Sector 3 | Subestación eléctrica | 03SEL¦S_014 | SE-14 | ABB | REF | Sí | Protección y medición | Sí
20957928 | REF-615 CCM-14-01 AB | RELEVADOR REF-615 CCM-14-01 AB | TRI-REF-DBP-03SEL-S_014-CCM14_01_A_SE14 | U-DE ALQUILACIÓN (ALKY1) | DBGEA | SECTOR03 | ABB | REF | PROTECCION Y MEDICION | AREAS NO CLASIFICADAS | 125.0 V | RJ-45 | Sector 3 | Sector 3 | Subestación eléctrica | 03SEL¦S_014 | SE-14 | ABB | REF | Sí | Protección y medición | Sí
20957929 | REF-615 CCM-14-01 B | RELEVADOR REF-615 CCM-14-01 B | TRI-REF-DBP-03SEL-S_014-CCM14_01_B_SE14 | U-DE ALQUILACIÓN (ALKY1) | DBGEA | SECTOR03 | ABB | REF | PROTECCION Y MEDICION | AREAS NO CLASIFICADAS | 125.0 V | RJ-45 | Sector 3 | Sector 3 | Subestación eléctrica | 03SEL¦S_014 | SE-14 | ABB | REF | Sí | Protección y medición | Sí
20957930 | REF-615 CCM-14-02 A | RELEVADOR REF-615 CCM-14-02 A | TRI-REF-DBP-03SEL-S_014-CCM14_02_A_SE14 | U-DE ALQUILACIÓN (ALKY1) | DBGEA | SECTOR03 | ABB | REF | PROTECCION Y MEDICION | AREAS NO CLASIFICADAS | 125.0 V | RJ-45 | Sector 3 | Sector 3 | Subestación eléctrica | 03SEL¦S_014 | SE-14 | ABB | REF | Sí | Protección y medición | Sí
20957931 | REF-615 CCM-14-02 AB | RELEVADOR REF-615 CCM-14-02 AB | TRI-REF-DBP-03SEL-S_014-CCM14_02_A_SE14 | U-DE ALQUILACIÓN (ALKY1) | DBGEA | SECTOR03 | ABB | REF | PROTECCION Y MEDICION | AREAS NO CLASIFICADAS | 125.0 V | RJ-45 | Sector 3 | Sector 3 | Subestación eléctrica | 03SEL¦S_014 | SE-14 | ABB | REF | Sí | Protección y medición | Sí
20957932 | REF-615 CCM-14-02 B | RELEVADOR REF-615 CCM-14-02 B | TRI-REF-DBP-03SEL-S_014-CCM14_02_B_SE14 | U-DE ALQUILACIÓN (ALKY1) | DBGEA | SECTOR03 | ABB | REF | PROTECCION Y MEDICION | AREAS NO CLASIFICADAS | 125.0 V | RJ-45 | Sector 3 | Sector 3 | Subestación eléctrica | 03SEL¦S_014 | SE-14 | ABB | REF | Sí | Protección y medición | Sí
20957933 | REF-615 CCM-14-03 A | RELEVADOR REF-615 CCM-14-03 A | TRI-REF-DBP-03SEL-S_014-CCM14_03_A_SE14 | U-DE ALQUILACIÓN (ALKY1) | DBGEA | SECTOR03 | ABB | REF | PROTECCION Y MEDICION | AREAS NO CLASIFICADAS | 125.0 V | RJ-45 | Sector 3 | Sector 3 | Subestación eléctrica | 03SEL¦S_014 | SE-14 | ABB | REF | Sí | Protección y medición | Sí
20957934 | REF-615 CCM-14-03 AB | RELEVADOR REF-615 CCM-14-03 AB | TRI-REF-DBP-03SEL-S_014-CCM14_03_A_SE14 | U-DE ALQUILACIÓN (ALKY1) | DBGEA | SECTOR03 | ABB | REF | PROTECCION Y MEDICION | AREAS NO CLASIFICADAS | 125.0 V | RJ-45 | Sector 3 | Sector 3 | Subestación eléctrica | 03SEL¦S_014 | SE-14 | ABB | REF | Sí | Protección y medición | Sí
20957935 | REF-615 CCM-14-03 B | RELEVADOR REF-615 CCM-14-03 B | TRI-REF-DBP-03SEL-S_014-CCM14_03_B_SE14 | U-DE ALQUILACIÓN (ALKY1) | DBGEA | SECTOR03 | ABB | REF | PROTECCION Y MEDICION | AREAS NO CLASIFICADAS | 125.0 V | RJ-45 | Sector 3 | Sector 3 | Subestación eléctrica | 03SEL¦S_014 | SE-14 | ABB | REF | Sí | Protección y medición | Sí
20957936 | REF-615 CCM-14-10 A | RELEVADOR REF-615 CCM-14-10 A | TRI-REF-DBP-03SEL-S_014-CCM14_10_A_SE14 | U-DE ALQUILACIÓN (ALKY1) | DBGEA | SECTOR03 | ABB | REF | PROTECCION Y MEDICION | AREAS NO CLASIFICADAS | 125.0 V | RJ-45 | Sector 3 | Sector 3 | Subestación eléctrica | 03SEL¦S_014 | SE-14 | ABB | REF | Sí | Protección y medición | Sí
20957937 | REF-615 CCM-14-10 AB | RELEVADOR REF-615 CCM-14-10 AB | TRI-REF-DBP-03SEL-S_014-CCM14_10_A_SE14 | U-DE ALQUILACIÓN (ALKY1) | DBGEA | SECTOR03 | ABB | REF | PROTECCION Y MEDICION | AREAS NO CLASIFICADAS | 125.0 V | RJ-45 | Sector 3 | Sector 3 | Subestación eléctrica | 03SEL¦S_014 | SE-14 | ABB | REF | Sí | Protección y medición | Sí
20957938 | REF-615 CCM-14-10 B | RELEVADOR REF-615 CCM-14-10 B | TRI-REF-DBP-03SEL-S_014-CCM14_10_B_SE14 | U-DE ALQUILACIÓN (ALKY1) | DBGEA | SECTOR03 | ABB | REF | PROTECCION Y MEDICION | AREAS NO CLASIFICADAS | 125.0 V | RJ-45 | Sector 3 | Sector 3 | Subestación eléctrica | 03SEL¦S_014 | SE-14 | ABB | REF | Sí | Protección y medición | Sí
20957939 | REF-615 CCM-14-11 A | RELEVADOR REF-615 CCM-14-11 A | TRI-REF-DBP-03SEL-S_014-CCM14_11_A_SE14 | U-DE ALQUILACIÓN (ALKY1) | DBGEA | SECTOR03 | ABB | REF | PROTECCION Y MEDICION | AREAS NO CLASIFICADAS | 125.0 V | RJ-45 | Sector 3 | Sector 3 | Subestación eléctrica | 03SEL¦S_014 | SE-14 | ABB | REF | Sí | Protección y medición | Sí
20957940 | REF-615 CCM-14-11 AB | RELEVADOR REF-615 CCM-14-11 AB | TRI-REF-DBP-03SEL-S_014-CCM14_11_A_SE14 | U-DE ALQUILACIÓN (ALKY1) | DBGEA | SECTOR03 | ABB | REF | PROTECCION Y MEDICION | AREAS NO CLASIFICADAS | 125.0 V | RJ-45 | Sector 3 | Sector 3 | Subestación eléctrica | 03SEL¦S_014 | SE-14 | ABB | REF | Sí | Protección y medición | Sí
20957941 | REF-615 CCM-14-11 B | RELEVADOR REF-615 CCM-14-11 B | TRI-REF-DBP-03SEL-S_014-CCM14_11_B_SE14 | U-DE ALQUILACIÓN (ALKY1) | DBGEA | SECTOR03 | ABB | REF | PROTECCION Y MEDICION | AREAS NO CLASIFICADAS | 125.0 V | RJ-45 | Sector 3 | Sector 3 | Subestación eléctrica | 03SEL¦S_014 | SE-14 | ABB | REF | Sí | Protección y medición | Sí
20957942 | SEL-735 TDB-14-01 A | RELEVADOR SEL-735 TDB-14-01 A | TRI-REF-DBP-03SEL-S_014-TR_14_09_SE14 | U-DE ALQUILACIÓN (ALKY1) | DBGEA | SECTOR03 | SEL | SEL | MEDICION | AREAS NO CLASIFICADAS | 110.0 V | USB | Sector 3 | Sector 3 | Subestación eléctrica | 03SEL¦S_014 | SE-14 | SEL | SEL | Sí | Medición | Sí
20957943 | SEL-735 TDB-14-01 B | RELEVADOR SEL-735 TDB-14-01 B | TRI-REF-DBP-03SEL-S_014-TR_14_10_SE14 | U-DE ALQUILACIÓN (ALKY1) | DBGEA | SECTOR03 | SEL | SEL | MEDICION | AREAS NO CLASIFICADAS | 110.0 V | USB | Sector 3 | Sector 3 | Subestación eléctrica | 03SEL¦S_014 | SE-14 | SEL | SEL | Sí | Medición | Sí
20958043 | 7SR51-IP-33-01 | RELEVADOR 7SR51-IP-33-01 | TRI-REF-DBP-07SEL-S_033-TR_33_01_SE33 | CARCAMO SUR | DBGEA | SECTOR07 | SIEMENS | REYROLLE | MEDICION Y PROTECCION | AREAS NO CLASIFICADAS | 125.0 V | USB | Sector 7 | Sector 7 | Subestación eléctrica | 07SEL¦S_033 | SE-33 | SIEMENS | REYROLLE | Sí | Protección y medición | Sí
20958044 | 7SR51-IP-33-02 | RELEVADOR 7SR51-IP-33-02 | TRI-REF-DBP-07SEL-S_033-TR_33_02_SE33 | CARCAMO SUR | DBGEA | SECTOR07 | SIEMENS | REYROLLE | MEDICION Y PROTECCION | AREAS NO CLASIFICADAS | 125.0 V | USB | Sector 7 | Sector 7 | Subestación eléctrica | 07SEL¦S_033 | SE-33 | SIEMENS | REYROLLE | Sí | Protección y medición | Sí
20958045 | 7SR51-CCM-33-01 A | RELEVADOR 7SR51-CCM-33-01 A | TRI-REF-DBP-07SEL-S_033-CCM33_01_A_SE33 | CARCAMO SUR | DBGEA | SECTOR07 | SIEMENS | REYROLLE | MEDICION Y PROTECCION | AREAS NO CLASIFICADAS | 125.0 V | USB | Sector 7 | Sector 7 | Subestación eléctrica | 07SEL¦S_033 | SE-33 | SIEMENS | REYROLLE | Sí | Protección y medición | Sí
20958046 | 7SR51-CCM-33-01 E | RELEVADOR 7SR51-CCM-33-01 E | TRI-REF-DBP-07SEL-S_033-CCM33_01_A_SE33 | CARCAMO SUR | DBGEA | SECTOR07 | SIEMENS | REYROLLE | MEDICION Y PROTECCION | AREAS NO CLASIFICADAS | 125.0 V | USB | Sector 7 | Sector 7 | Subestación eléctrica | 07SEL¦S_033 | SE-33 | SIEMENS | REYROLLE | Sí | Protección y medición | Sí
20958047 | 7SR51-CCM-33-01 B | RELEVADOR 7SR51-CCM-33-01 B | TRI-REF-DBP-07SEL-S_033-CCM33_01_B_SE33 | CARCAMO SUR | DBGEA | SECTOR07 | SIEMENS | REYROLLE | MEDICION Y PROTECCION | AREAS NO CLASIFICADAS | 125.0 V | USB | Sector 7 | Sector 7 | Subestación eléctrica | 07SEL¦S_033 | SE-33 | SIEMENS | REYROLLE | Sí | Protección y medición | Sí
20958048 | 7SR51-TR-33-03 | RELEVADOR 7SR51-TR-33-03 | TRI-REF-DBP-07SEL-S_033-TR_33_03_SE33 | CARCAMO SUR | DBGEA | SECTOR07 | SIEMENS | REYROLLE | MEDICION Y PROTECCION | AREAS NO CLASIFICADAS | 125.0 V | USB | Sector 7 | Sector 7 | Subestación eléctrica | 07SEL¦S_033 | SE-33 | SIEMENS | REYROLLE | Sí | Protección y medición | Sí
20958049 | 7SR51-BC-33-01 | RELEVADOR 7SR51-BC-33-01 | TRI-REF-DBP-07SEL-S_033-BC_33_01_SE33 | CARCAMO SUR | DBGEA | SECTOR07 | SIEMENS | REYROLLE | MEDICION Y PROTECCION | AREAS NO CLASIFICADAS | 125.0 V | USB | Sector 7 | Sector 7 | Subestación eléctrica | 07SEL¦S_033 | SE-33 | SIEMENS | REYROLLE | Sí | Protección y medición | Sí
20958050 | 7SR51-BC-33-02 | RELEVADOR 7SR51-BC-33-02 | TRI-REF-DBP-07SEL-S_033-BC_33_02_SE33 | CARCAMO SUR | DBGEA | SECTOR07 | SIEMENS | REYROLLE | MEDICION Y PROTECCION | AREAS NO CLASIFICADAS | 125.0 V | USB | Sector 7 | Sector 7 | Subestación eléctrica | 07SEL¦S_033 | SE-33 | SIEMENS | REYROLLE | Sí | Protección y medición | Sí
20958051 | 7SR51-TR-33-04 | RELEVADOR 7SR51-TR-33-04 | TRI-REF-DBP-07SEL-S_033-TR_33_03_SE33 | CARCAMO SUR | DBGEA | SECTOR07 | SIEMENS | REYROLLE | MEDICION Y PROTECCION | AREAS NO CLASIFICADAS | 125.0 V | USB | Sector 7 | Sector 7 | Subestación eléctrica | 07SEL¦S_033 | SE-33 | SIEMENS | REYROLLE | Sí | Protección y medición | Sí
20958175 | SEL735-TDB-10-05 A | RELEVADOR SEL735-TDB-10-05 A | TRI-REF-DBP-07SEL-S_010-TR_10_05A_SE10 | PLANTA DE TRATAMIENTO DE EFLUENTES | DBGEA | SECTOR07 | SEL | SEL | MEDICION | AREAS NO CLASIFICADAS | 125.0 V | USB | Sector 7 | Sector 7 | Subestación eléctrica | 07SEL¦S_010 | SE-10 | SEL | SEL | Sí | Medición | Sí
20958176 | SEL735-TDB-10-05 B | RELEVADOR SEL735-TDB-10-05 B | TRI-REF-DBP-07SEL-S_010-TR_10_05B_SE10 | PLANTA DE TRATAMIENTO DE EFLUENTES | DBGEA | SECTOR07 | SEL | SEL | MEDICION | AREAS NO CLASIFICADAS | 125.0 V | USB | Sector 7 | Sector 7 | Subestación eléctrica | 07SEL¦S_010 | SE-10 | SEL | SEL | Sí | Medición | Sí
20958187 | 7SR51-CCM-201-01 A | RELEVADOR 7SR51-CCM-201-01 A | TRI-REF-DBP-07SEL-S20_1-CCM201_01A_S201 | CARCAMO OCCIDENTE | DBGEA | SECTOR07 | SIEMENS | REYROLLE | MEDICION Y PROTECCION | AREAS NO CLASIFICADAS | 125.0 V | USB | Sector 7 | Sector 7 | Subestación eléctrica | 07SEL¦S20_1 | SE-20-1 | SIEMENS | REYROLLE | Sí | Protección y medición | Sí
20958188 | 7SR51-CCM-201-01 E | RELEVADOR 7SR51-CCM-201-01 E | TRI-REF-DBP-07SEL-S20_1-CCM201_01A_S201 | CARCAMO OCCIDENTE | DBGEA | SECTOR07 | SIEMENS | REYROLLE | MEDICION Y PROTECCION | AREAS NO CLASIFICADAS | 125.0 V | USB | Sector 7 | Sector 7 | Subestación eléctrica | 07SEL¦S20_1 | SE-20-1 | SIEMENS | REYROLLE | Sí | Protección y medición | Sí
20958189 | 7SR51-CCM-201-01 B | RELEVADOR 7SR51-CCM-201-01 B | TRI-REF-DBP-07SEL-S20_1-CCM201_01B_S201 | CARCAMO OCCIDENTE | DBGEA | SECTOR07 | SIEMENS | REYROLLE | MEDICION Y PROTECCION | AREAS NO CLASIFICADAS | 125.0 V | USB | Sector 7 | Sector 7 | Subestación eléctrica | 07SEL¦S20_1 | SE-20-1 | SIEMENS | REYROLLE | Sí | Protección y medición | Sí
20958190 | 7SR51-TR-201-01 | RELEVADOR 7SR51-TR-201-01 | TRI-REF-DBP-07SEL-S20_1-TR201_01_SE20_1 | CARCAMO OCCIDENTE | DBGEA | SECTOR07 | SIEMENS | REYROLLE | MEDICION Y PROTECCION | AREAS NO CLASIFICADAS | 125.0 V | USB | Sector 7 | Sector 7 | Subestación eléctrica | 07SEL¦S20_1 | SE-20-1 | SIEMENS | REYROLLE | Sí | Protección y medición | Sí
20958191 | 7SR51-TR-201-02 | RELEVADOR 7SR51-TR-201-02 | TRI-REF-DBP-07SEL-S20_1-TR201_02_SE20_1 | CARCAMO OCCIDENTE | DBGEA | SECTOR07 | SIEMENS | REYROLLE | MEDICION Y PROTECCION | AREAS NO CLASIFICADAS | 125.0 V | USB | Sector 7 | Sector 7 | Subestación eléctrica | 07SEL¦S20_1 | SE-20-1 | SIEMENS | REYROLLE | Sí | Protección y medición | Sí
20958192 | 7KM5412-CCM-201-02 A | RELEVADOR 7KM5412-CCM-201-02 A | TRI-REF-DBP-07SEL-S20_1-CCM201_02A_S201 | CARCAMO OCCIDENTE | DBGEA | SECTOR07 | SIEMENS | SENTRON | MEDICION | AREAS NO CLASIFICADAS | 125.0 V |  | Sector 7 | Sector 7 | Subestación eléctrica | 07SEL¦S20_1 | SE-20-1 | SIEMENS | SENTRON | No | Medición | Sí
20958193 | 7KM5412-CCM-201-02 B | RELEVADOR 7KM5412-CCM-201-02 B | TRI-REF-DBP-07SEL-S20_1-CCM201_02B_S201 | CARCAMO OCCIDENTE | DBGEA | SECTOR07 | SIEMENS | SENTRON | MEDICION | AREAS NO CLASIFICADAS | 125.0 V |  | Sector 7 | Sector 7 | Subestación eléctrica | 07SEL¦S20_1 | SE-20-1 | SIEMENS | SENTRON | No | Medición | Sí
20958194 | 7KM5412-CCM-201-01 A | RELEVADOR 7KM5412-CCM-201-01 A | TRI-REF-DBP-07SEL-S20_1-CCM201_01A_S201 | CARCAMO OCCIDENTE | DBGEA | SECTOR07 | SIEMENS | SENTRON | MEDICION | AREAS NO CLASIFICADAS | 125.0 V |  | Sector 7 | Sector 7 | Subestación eléctrica | 07SEL¦S20_1 | SE-20-1 | SIEMENS | SENTRON | No | Medición | Sí
20958195 | 7KM5412-CCM-201-01 B | RELEVADOR 7KM5412-CCM-201-01 B | TRI-REF-DBP-07SEL-S20_1-CCM201_01B_S201 | CARCAMO OCCIDENTE | DBGEA | SECTOR07 | SIEMENS | SENTRON | MEDICION | AREAS NO CLASIFICADAS | 125.0 V |  | Sector 7 | Sector 7 | Subestación eléctrica | 07SEL¦S20_1 | SE-20-1 | SIEMENS | SENTRON | No | Medición | Sí
20958196 | IP-CE191-01A | RELEVADOR IP-CE191-01A | TRI-REF-DBP-07SEL-CE191-TR_CE191_01 | DESFOGUE DE QUEMADOR DE GASES | DBGEA | SECTOR07 | SHNEIDER ELECTRIC | POWERLOGIC | MEDICION Y PROTECCION | AREAS NO CLASIFICADAS | 125.0 V | USB | Sector 7 | Sector 7 | Subestación eléctrica | 07SEL¦CE191 | CE-19-1 | SCHNEIDER ELECTRIC | POWERLOGIC | No | Protección y medición | Sí
20958197 | IP-CE191-01B | RELEVADOR IP-CE191-01B | TRI-REF-DBP-07SEL-CE191-TR_CE191_02 | DESFOGUE DE QUEMADOR DE GASES | DBGEA | SECTOR07 | SHNEIDER ELECTRIC | POWERLOGIC | MEDICION Y PROTECCION | AREAS NO CLASIFICADAS | 125.0 V | USB | Sector 7 | Sector 7 | Subestación eléctrica | 07SEL¦CE191 | CE-19-1 | SCHNEIDER ELECTRIC | POWERLOGIC | No | Protección y medición | Sí
20958198 | SHARK_250-CCM-CE191-01 A | RELEVADOR SHARK_250-CCM-CE191-01 A | TRI-REF-DBP-07SEL-CE191-CCM_CE191_01_A | DESFOGUE DE QUEMADOR DE GASES | DBGEA | SECTOR07 | EIG | SHARK | MEDICION | AREAS NO CLASIFICADAS | 125.0 V | USB | Sector 7 | Sector 7 | Subestación eléctrica | 07SEL¦CE191 | CE-19-1 | EIG | SHARK | No | Medición | Sí
20958199 | SHARK_250-CCM-CE191-01 B | RELEVADOR SHARK_250-CCM-CE191-01 B | TRI-REF-DBP-07SEL-CE191-CCM_CE191_01_B | DESFOGUE DE QUEMADOR DE GASES | DBGEA | SECTOR07 | EIG | SHARK | MEDICION | AREAS NO CLASIFICADAS | 125.0 V | USB | Sector 7 | Sector 7 | Subestación eléctrica | 07SEL¦CE191 | CE-19-1 | EIG | SHARK | No | Medición | Sí
20958200 | SEL735-TDB-CE191-01 A | RELEVADOR SEL735-TDB-CE191-01 A | TRI-REF-DBP-07SEL-CE191-TR_CE191_03 | DESFOGUE DE QUEMADOR DE GASES | DBGEA | SECTOR07 | SEL | SEL | MEDICION | AREAS NO CLASIFICADAS | 125.0 V | USB | Sector 7 | Sector 7 | Subestación eléctrica | 07SEL¦CE191 | CE-19-1 | SEL | SEL | Sí | Medición | Sí
20958201 | SEL735-TDB-CE191-01 B | RELEVADOR SEL735-TDB-CE191-01 B | TRI-REF-DBP-07SEL-CE191-TR_CE191_04 | DESFOGUE DE QUEMADOR DE GASES | DBGEA | SECTOR07 | SEL | SEL | MEDICION | AREAS NO CLASIFICADAS | 125.0 V | USB | Sector 7 | Sector 7 | Subestación eléctrica | 07SEL¦CE191 | CE-19-1 | SEL | SEL | Sí | Medición | Sí
20958205 | 7SR51-BC-13-01 | RELEVADOR 7SR51-BC-13-01 | TRI-REF-DBP-07SEL-S_013-BC_13_01_SE_13 | CARCAMO NORTE | DBGEA | SECTOR07 | SIEMENS | REYROLLE | MEDICION Y PROTECCION | AREAS NO CLASIFICADAS | 125.0 V | USB | Sector 7 | Sector 7 | Subestación eléctrica | 07SEL¦S_013 | SE-13 | SIEMENS | REYROLLE | Sí | Protección y medición | Sí
20958206 | 7SR51-TR-13-01 | RELEVADOR 7SR51-TR-13-01 | TRI-REF-DBP-07SEL-S_013-TR_13_01_SE_13 | CARCAMO NORTE | DBGEA | SECTOR07 | SIEMENS | REYROLLE | MEDICION Y PROTECCION | AREAS NO CLASIFICADAS | 125.0 V | USB | Sector 7 | Sector 7 | Subestación eléctrica | 07SEL¦S_013 | SE-13 | SIEMENS | REYROLLE | Sí | Protección y medición | Sí
20958207 | 7SR51-CCM-13-01 A | RELEVADOR 7SR51-CCM-13-01 A | TRI-REF-DBP-07SEL-S_013-CCM_13_01_A_S13 | CARCAMO NORTE | DBGEA | SECTOR07 | SIEMENS | REYROLLE | MEDICION Y PROTECCION | AREAS NO CLASIFICADAS | 125.0 V | USB | Sector 7 | Sector 7 | Subestación eléctrica | 07SEL¦S_013 | SE-13 | SIEMENS | REYROLLE | Sí | Protección y medición | Sí
20958208 | 7SR51-CCM-13-01 E | RELEVADOR 7SR51-CCM-13-01 E | TRI-REF-DBP-07SEL-S_013-CCM_13_01_A_S13 | CARCAMO NORTE | DBGEA | SECTOR07 | SIEMENS | REYROLLE | MEDICION Y PROTECCION | AREAS NO CLASIFICADAS | 125.0 V | USB | Sector 7 | Sector 7 | Subestación eléctrica | 07SEL¦S_013 | SE-13 | SIEMENS | REYROLLE | Sí | Protección y medición | Sí
20958209 | 7SR51-CCM-13-01 B | RELEVADOR 7SR51-CCM-13-01 B | TRI-REF-DBP-07SEL-S_013-CCM_13_01_B_S13 | CARCAMO NORTE | DBGEA | SECTOR07 | SIEMENS | REYROLLE | MEDICION Y PROTECCION | AREAS NO CLASIFICADAS | 125.0 V | USB | Sector 7 | Sector 7 | Subestación eléctrica | 07SEL¦S_013 | SE-13 | SIEMENS | REYROLLE | Sí | Protección y medición | Sí
20958210 | 7SR51-TR-13-02 | RELEVADOR 7SR51-TR-13-02 | TRI-REF-DBP-07SEL-S_013-TR_13_02_SE_13 | CARCAMO NORTE | DBGEA | SECTOR07 | SIEMENS | REYROLLE | MEDICION Y PROTECCION | AREAS NO CLASIFICADAS | 125.0 V | USB | Sector 7 | Sector 7 | Subestación eléctrica | 07SEL¦S_013 | SE-13 | SIEMENS | REYROLLE | Sí | Protección y medición | Sí
20958211 | 7SR51-BC-13-02 | RELEVADOR 7SR51-BC-13-02 | TRI-REF-DBP-07SEL-S_013-BC_13_02_SE_13 | CARCAMO NORTE | DBGEA | SECTOR07 | SIEMENS | REYROLLE | MEDICION Y PROTECCION | AREAS NO CLASIFICADAS | 125.0 V | USB | Sector 7 | Sector 7 | Subestación eléctrica | 07SEL¦S_013 | SE-13 | SIEMENS | REYROLLE | Sí | Protección y medición | Sí
20958215 | 7KM5412-CCM-13-02 A | RELEVADOR 7KM5412-CCM-13-02 A | TRI-REF-DBP-07SEL-S_013-CCM13_02_A_SE13 | CARCAMO NORTE | DBGEA | SECTOR07 | SIEMENS | SENTRON | MEDICION | AREAS NO CLASIFICADAS | 125.0 V |  | Sector 7 | Sector 7 | Subestación eléctrica | 07SEL¦S_013 | SE-13 | SIEMENS | SENTRON | No | Medición | Sí
20958216 | 7KM5412-CCM-13-02 B | RELEVADOR 7KM5412-CCM-13-02 B | TRI-REF-DBP-07SEL-S_013-CCM13_02_B_SE13 | CARCAMO NORTE | DBGEA | SECTOR07 | SIEMENS | SENTRON | MEDICION | AREAS NO CLASIFICADAS | 125.0 V |  | Sector 7 | Sector 7 | Subestación eléctrica | 07SEL¦S_013 | SE-13 | SIEMENS | SENTRON | No | Medición | Sí
20958217 | 7KM5412-TDB-13-01 A | RELEVADOR 7KM5412-TDB-13-01 A | TRI-REF-DBP-07SEL-S_013-TR_13_03_SE_13 | CARCAMO NORTE | DBGEA | SECTOR07 | SIEMENS | SENTRON | MEDICION | AREAS NO CLASIFICADAS | 125.0 V |  | Sector 7 | Sector 7 | Subestación eléctrica | 07SEL¦S_013 | SE-13 | SIEMENS | SENTRON | No | Medición | Sí
20958218 | 7KM5412-TDB-13-01 B | RELEVADOR 7KM5412-TDB-13-01 B | TRI-REF-DBP-07SEL-S_013-TR_13_04_SE_13 | CARCAMO NORTE | DBGEA | SECTOR07 | SIEMENS | SENTRON | MEDICION | AREAS NO CLASIFICADAS | 125.0 V |  | Sector 7 | Sector 7 | Subestación eléctrica | 07SEL¦S_013 | SE-13 | SIEMENS | SENTRON | No | Medición | Sí
20960949 | GE-850 51-TR-101 A | RELEVADOR GE-850 51-TR-101 A | TRI-REF-DBP-04SEL-S_026-51TR_101A_SE26 | U-HIDROTRAT DESTILADOS INTER (HDDI1) T-1 | DBGEA | SECTOR04 | GENERAL ELECTRIC | MULTILIN | MEDICION Y PROTECCION | AREAS NO CLASIFICADAS | 125.0 V | USB | Sector 4 | Sector 4 | Subestación eléctrica | 04SEL¦S_026 | SE-26 | GENERAL ELECTRIC | MULTILIN | Sí | Protección y medición | Sí
20960950 | GE-845-87T 51-TR-101 A | RELEVADOR GE-845-87T 51-TR-101 A | TRI-REF-DBP-04SEL-S_026-51TR_101A_SE26 | U-HIDROTRAT DESTILADOS INTER (HDDI1) T-1 | DBGEA | SECTOR04 | GENERAL ELECTRIC | MULTILIN | MEDICION Y PROTECCION | AREAS NO CLASIFICADAS | 125.0 V | USB | Sector 4 | Sector 4 | Subestación eléctrica | 04SEL¦S_026 | SE-26 | GENERAL ELECTRIC | MULTILIN | Sí | Protección y medición | Sí
20960951 | GE-850 51-TDP-101 A | RELEVADOR GE-850 51-TDP-101 A | TRI-REF-DBP-04SEL-S_026-51TDP101_A_SE26 | U-HIDROTRAT DESTILADOS INTER (HDDI1) T-1 | DBGEA | SECTOR04 | GENERAL ELECTRIC | MULTILIN | MEDICION Y PROTECCION | AREAS NO CLASIFICADAS | 125.0 V | USB | Sector 4 | Sector 4 | Subestación eléctrica | 04SEL¦S_026 | SE-26 | GENERAL ELECTRIC | MULTILIN | Sí | Protección y medición | Sí
20960952 | GE-B90-87B 51-TDP-101 A | RELEVADOR GE-B90-87B 51-TDP-101 A | TRI-REF-DBP-04SEL-S_026-51TDP101_A_SE26 | U-HIDROTRAT DESTILADOS INTER (HDDI1) T-1 | DBGEA | SECTOR04 | GENERAL ELECTRIC | MULTILIN | MEDICION Y PROTECCION | AREAS NO CLASIFICADAS | 125.0 V | RS-422 | Sector 4 | Sector 4 | Subestación eléctrica | 04SEL¦S_026 | SE-26 | GENERAL ELECTRIC | MULTILIN | Sí | Protección y medición | Sí
20960953 | GE-850 51-TDP-101 AB | RELEVADOR GE-850 51-TDP-101 AB | TRI-REF-DBP-04SEL-S_026-51TDP101_A_SE26 | U-HIDROTRAT DESTILADOS INTER (HDDI1) T-1 | DBGEA | SECTOR04 | GENERAL ELECTRIC | MULTILIN | MEDICION Y PROTECCION | AREAS NO CLASIFICADAS | 125.0 V | USB | Sector 4 | Sector 4 | Subestación eléctrica | 04SEL¦S_026 | SE-26 | GENERAL ELECTRIC | MULTILIN | Sí | Protección y medición | Sí
20960954 | GE-850 51-TDP-101 B | RELEVADOR GE-850 51-TDP-101 B | TRI-REF-DBP-04SEL-S_026-51TDP101_B_SE26 | U-HIDROTRAT DESTILADOS INTER (HDDI1) T-1 | DBGEA | SECTOR04 | GENERAL ELECTRIC | MULTILIN | MEDICION Y PROTECCION | AREAS NO CLASIFICADAS | 125.0 V | USB | Sector 4 | Sector 4 | Subestación eléctrica | 04SEL¦S_026 | SE-26 | GENERAL ELECTRIC | MULTILIN | Sí | Protección y medición | Sí
20960955 | GE-B90-87B 51-TDP-101 B | RELEVADOR GE-B90-87B 51-TDP-101 B | TRI-REF-DBP-04SEL-S_026-51TDP101_B_SE26 | U-HIDROTRAT DESTILADOS INTER (HDDI1) T-1 | DBGEA | SECTOR04 | GENERAL ELECTRIC | MULTILIN | MEDICION Y PROTECCION | AREAS NO CLASIFICADAS | 125.0 V | RS-422 | Sector 4 | Sector 4 | Subestación eléctrica | 04SEL¦S_026 | SE-26 | GENERAL ELECTRIC | MULTILIN | Sí | Protección y medición | Sí
20960956 | GE-850 51-TR-101 B | RELEVADOR GE-850 51-TR-101 B | TRI-REF-DBP-04SEL-S_026-51TR_101B_SE26 | U-HIDROTRAT DESTILADOS INTER (HDDI1) T-1 | DBGEA | SECTOR04 | GENERAL ELECTRIC | MULTILIN | MEDICION Y PROTECCION | AREAS NO CLASIFICADAS | 125.0 V | USB | Sector 4 | Sector 4 | Subestación eléctrica | 04SEL¦S_026 | SE-26 | GENERAL ELECTRIC | MULTILIN | Sí | Protección y medición | Sí
20960957 | GE-845-87T 51-TR-101 B | RELEVADOR GE-845-87T 51-TR-101 B | TRI-REF-DBP-04SEL-S_026-51TR_101B_SE26 | U-HIDROTRAT DESTILADOS INTER (HDDI1) T-1 | DBGEA | SECTOR04 | GENERAL ELECTRIC | MULTILIN | MEDICION Y PROTECCION | AREAS NO CLASIFICADAS | 125.0 V | USB | Sector 4 | Sector 4 | Subestación eléctrica | 04SEL¦S_026 | SE-26 | GENERAL ELECTRIC | MULTILIN | Sí | Protección y medición | Sí
20960969 | GE-850 51-BC-201 A | RELEVADOR GE-850 51-BC-201 A | TRI-REF-DBP-04SEL-S_026-51_BC_201A_SE26 | U-HIDROTRAT DESTILADOS INTER (HDDI1) T-1 | DBGEA | SECTOR04 | GENERAL ELECTRIC | MULTILIN | MEDICION Y PROTECCION | AREAS NO CLASIFICADAS | 125.0 V | USB | Sector 4 | Sector 4 | Subestación eléctrica | 04SEL¦S_026 | SE-26 | GENERAL ELECTRIC | MULTILIN | Sí | Protección y medición | Sí
20960970 | GE-850 51-TR-203 A | RELEVADOR GE-850 51-TR-203 A | TRI-REF-DBP-04SEL-S_026-51_TR_203A_SE26 | U-HIDROTRAT DESTILADOS INTER (HDDI1) T-1 | DBGEA | SECTOR04 | GENERAL ELECTRIC | MULTILIN | MEDICION Y PROTECCION | AREAS NO CLASIFICADAS | 125.0 V | USB | Sector 4 | Sector 4 | Subestación eléctrica | 04SEL¦S_026 | SE-26 | GENERAL ELECTRIC | MULTILIN | Sí | Protección y medición | Sí
20960971 | GE-850 51-TR-202 A | RELEVADOR GE-850 51-TR-202 A | TRI-REF-DBP-04SEL-S_026-51_TR_202A_SE26 | U-HIDROTRAT DESTILADOS INTER (HDDI1) T-1 | DBGEA | SECTOR04 | GENERAL ELECTRIC | MULTILIN | MEDICION Y PROTECCION | AREAS NO CLASIFICADAS | 125.0 V | USB | Sector 4 | Sector 4 | Subestación eléctrica | 04SEL¦S_026 | SE-26 | GENERAL ELECTRIC | MULTILIN | Sí | Protección y medición | Sí
20958174 | BE1_700-CCM-10-03 B | RELEVADOR BE1_700-CCM-10-03 B | TRI-REF-DBP-07SEL-S_010-CCM10_03_B_SE10 | PLANTA DE TRATAMIENTO DE EFLUENTES | DBGEA | SECTOR07 | BASLER ELECTRIC | BE1 | PROTECCION | AREAS NO CLASIFICADAS | 125.0 V | RS-232 | Sector 7 | Sector 7 | Subestación eléctrica | 07SEL¦S_010 | SE-10 | BASLER ELECTRIC | BE1 | No | Protección | Sí
20958110 | 7KM5412-TDB-21-01 B | RELEVADOR 7KM5412-TDB-21-01 B | TRI-REF-DBP-07SEL-S_021-TR_21_05_SE21 | CASA DE BOMBAS 2 | DBGEA | SECTOR07 | SIEMENS | SENTRON | MEDICION | AREAS NO CLASIFICADAS | 125.0 V |  | Sector 7 | Sector 7 | Subestación eléctrica | 07SEL¦S_021 | SE-21 | SIEMENS | SENTRON | No | Medición | Sí
20958121 | 7SR51-CCM-211-01 A | RELEVADOR 7SR51-CCM-211-01 A | TRI-REF-DBP-07SEL-S_021-TR_21_02_SE24 | CASA DE BOMBAS 2 | DBGEA | SECTOR07 | SIEMENS | REYROLLE | MEDICION Y PROTECCION | AREAS NO CLASIFICADAS | 125.0 V | USB | Sector 7 | Sector 7 | Subestación eléctrica | 07SEL¦S_021 | SE-21 | SIEMENS | REYROLLE | Sí | Protección y medición | Sí
20958122 | 7SR51-CCM-211-01 E | RELEVADOR 7SR51-CCM-211-01 E | TRI-REF-DBP-07SEL-S_021-TR_21_02_SE24 | CASA DE BOMBAS 2 | DBGEA | SECTOR07 | SIEMENS | REYROLLE | MEDICION Y PROTECCION | AREAS NO CLASIFICADAS | 125.0 V | USB | Sector 7 | Sector 7 | Subestación eléctrica | 07SEL¦S_021 | SE-21 | SIEMENS | REYROLLE | Sí | Protección y medición | Sí
20958123 | 7SR51-CCM-211-01 B | RELEVADOR 7SR51-CCM-211-01 B | TRI-REF-DBP-07SEL-S21_1-CCM211_01B_S211 | CASA DE BOMBAS 3 | DBGEA | SECTOR07 | SIEMENS | REYROLLE | MEDICION Y PROTECCION | AREAS NO CLASIFICADAS | 125.0 V | USB | Sector 7 | Sector 7 | Subestación eléctrica | 07SEL¦S21_1 | SE-21-1 | SIEMENS | REYROLLE | Sí | Protección y medición | Sí
20958124 | 7SR51-TR-211-01 | RELEVADOR 7SR51-TR-211-01 | TRI-REF-DBP-07SEL-S21_1-TR_211_01_SE211 | CASA DE BOMBAS 3 | DBGEA | SECTOR07 | SIEMENS | REYROLLE | MEDICION Y PROTECCION | AREAS NO CLASIFICADAS | 125.0 V | USB | Sector 7 | Sector 7 | Subestación eléctrica | 07SEL¦S21_1 | SE-21-1 | SIEMENS | REYROLLE | Sí | Protección y medición | Sí
20958125 | 7SR51-TR-211-02 | RELEVADOR 7SR51-TR-211-02 | TRI-REF-DBP-07SEL-S21_1-TR_211_02_SE211 | CASA DE BOMBAS 3 | DBGEA | SECTOR07 | SIEMENS | REYROLLE | MEDICION Y PROTECCION | AREAS NO CLASIFICADAS | 125.0 V | USB | Sector 7 | Sector 7 | Subestación eléctrica | 07SEL¦S21_1 | SE-21-1 | SIEMENS | REYROLLE | Sí | Protección y medición | Sí
20958126 | 7KM5412-CCM-211-01 A | RELEVADOR 7KM5412-CCM-211-01 A | TRI-REF-DBP-07SEL-S_021-TR_21_02_SE24 | CASA DE BOMBAS 2 | DBGEA | SECTOR07 | SIEMENS | SENTRON | MEDICION | AREAS NO CLASIFICADAS | 125.0 V |  | Sector 7 | Sector 7 | Subestación eléctrica | 07SEL¦S_021 | SE-21 | SIEMENS | SENTRON | No | Medición | Sí
20958127 | 7KM5412-CCM-211-01 B | RELEVADOR 7KM5412-CCM-211-01 B | TRI-REF-DBP-07SEL-S21_1-CCM211_01B_S211 | CASA DE BOMBAS 3 | DBGEA | SECTOR07 | SIEMENS | SENTRON | MEDICION | AREAS NO CLASIFICADAS | 125.0 V |  | Sector 7 | Sector 7 | Subestación eléctrica | 07SEL¦S21_1 | SE-21-1 | SIEMENS | SENTRON | No | Medición | Sí
20958128 | 7KM5412-TDB-211-01 A | RELEVADOR 7KM5412-TDB-211-01 A | TRI-REF-DBP-07SEL-S21_1-TR211_03_SE21_1 | CASA DE BOMBAS 3 | DBGEA | SECTOR07 | SIEMENS | SENTRON | MEDICION | AREAS NO CLASIFICADAS | 125.0 V |  | Sector 7 | Sector 7 | Subestación eléctrica | 07SEL¦S21_1 | SE-21-1 | SIEMENS | SENTRON | No | Medición | Sí
20958129 | 7KM5412-TDB-211-01 B | RELEVADOR 7KM5412-TDB-211-01 B | TRI-REF-DBP-07SEL-S21_1-TR211_04_SE21_1 | CASA DE BOMBAS 3 | DBGEA | SECTOR07 | SIEMENS | SENTRON | MEDICION | AREAS NO CLASIFICADAS | 125.0 V |  | Sector 7 | Sector 7 | Subestación eléctrica | 07SEL¦S21_1 | SE-21-1 | SIEMENS | SENTRON | No | Medición | Sí
20958139 | 7SR51-IP-22-01 | RELEVADOR 7SR51-IP-22-01 | TRI-REF-DBP-07SEL-S_022-TR_22_01_SE22 | CASA DE BOMBAS 4 | DBGEA | SECTOR07 | SIEMENS | REYROLLE | MEDICION Y PROTECCION | AREAS NO CLASIFICADAS | 125.0 V | USB | Sector 7 | Sector 7 | Subestación eléctrica | 07SEL¦S_022 | SE-22 | SIEMENS | REYROLLE | Sí | Protección y medición | Sí
20958140 | 7SR51-IP-22-02 | RELEVADOR 7SR51-IP-22-02 | TRI-REF-DBP-07SEL-S_022-TR_22_02_SE22 | CASA DE BOMBAS 4 | DBGEA | SECTOR07 | SIEMENS | REYROLLE | MEDICION Y PROTECCION | AREAS NO CLASIFICADAS | 125.0 V | USB | Sector 7 | Sector 7 | Subestación eléctrica | 07SEL¦S_022 | SE-22 | SIEMENS | REYROLLE | Sí | Protección y medición | Sí
20958141 | 7KM5412-CCM-22-01 A | RELEVADOR 7KM5412-CCM-22-01 A | TRI-REF-DBP-07SEL-S_022-CCM22_01_A_SE22 | CASA DE BOMBAS 4 | DBGEA | SECTOR07 | SIEMENS | SENTRON | MEDICION | AREAS NO CLASIFICADAS | 125.0 V |  | Sector 7 | Sector 7 | Subestación eléctrica | 07SEL¦S_022 | SE-22 | SIEMENS | SENTRON | No | Medición | Sí
20958142 | 7KM5412-CCM-22-01 B | RELEVADOR 7KM5412-CCM-22-01 B | TRI-REF-DBP-07SEL-S_022-CCM22_01_B_SE22 | CASA DE BOMBAS 4 | DBGEA | SECTOR07 | SIEMENS | SENTRON | MEDICION | AREAS NO CLASIFICADAS | 125.0 V |  | Sector 7 | Sector 7 | Subestación eléctrica | 07SEL¦S_022 | SE-22 | SIEMENS | SENTRON | No | Medición | Sí
20958143 | 7KM5412-TDB-22-01 A | RELEVADOR 7KM5412-TDB-22-01 A | TRI-REF-DBP-07SEL-S_022-TR_22_03_SE22 | CASA DE BOMBAS 4 | DBGEA | SECTOR07 | SIEMENS | SENTRON | MEDICION | AREAS NO CLASIFICADAS | 125.0 V |  | Sector 7 | Sector 7 | Subestación eléctrica | 07SEL¦S_022 | SE-22 | SIEMENS | SENTRON | No | Medición | Sí
20958144 | 7KM5412-TDB-22-01 B | RELEVADOR 7KM5412-TDB-22-01 B | TRI-REF-DBP-07SEL-S_022-TR_22_04_SE22 | CASA DE BOMBAS 4 | DBGEA | SECTOR07 | SIEMENS | SENTRON | MEDICION | AREAS NO CLASIFICADAS | 125.0 V |  | Sector 7 | Sector 7 | Subestación eléctrica | 07SEL¦S_022 | SE-22 | SIEMENS | SENTRON | No | Medición | Sí
20958145 | REF615-TDM-191-01 A | RELEVADOR REF615-TDM-191-01 A | TRI-REF-DBP-07SEL-S19_1-TDM191_01A_S191 | CASA DE BOMBAS 5 | DBGEA | SECTOR07 | ABB | REF | MEDICION Y PROTECCION | AREAS NO CLASIFICADAS | 125.0 V | ETHERNET | Sector 7 | Sector 7 | Subestación eléctrica | 07SEL¦S19_1 | SE-19-1 | ABB | REF | Sí | Protección y medición | Sí
20958147 | REF615-TDM-191-01 B | RELEVADOR REF615-TDM-191-01 B | TRI-REF-DBP-07SEL-S19_1-TDM191_01B_S191 | CASA DE BOMBAS 5 | DBGEA | SECTOR07 | ABB | REF | MEDICION Y PROTECCION | AREAS NO CLASIFICADAS | 125.0 V | ETHERNET | Sector 7 | Sector 7 | Subestación eléctrica | 07SEL¦S19_1 | SE-19-1 | ABB | REF | Sí | Protección y medición | Sí
20958148 | REF615-TR-191-01 | RELEVADOR REF615-TR-191-01 | TRI-REF-DBP-07SEL-S19_1-TR_191-01_S191 | CASA DE BOMBAS 5 | DBGEA | SECTOR07 | ABB | REF | MEDICION Y PROTECCION | AREAS NO CLASIFICADAS | 125.0 V | ETHERNET | Sector 7 | Sector 7 | Subestación eléctrica | 07SEL¦S19_1 | SE-19-1 | ABB | REF | Sí | Protección y medición | Sí
20958149 | REF615-TR-191-02 | RELEVADOR REF615-TR-191-02 | TRI-REF-DBP-07SEL-S19_1-TR_191-02_S191 | CASA DE BOMBAS 5 | DBGEA | SECTOR07 | ABB | REF | MEDICION Y PROTECCION | AREAS NO CLASIFICADAS | 125.0 V | ETHERNET | Sector 7 | Sector 7 | Subestación eléctrica | 07SEL¦S19_1 | SE-19-1 | ABB | REF | Sí | Protección y medición | Sí
20958150 | GE350-CCM-191-01 A | RELEVADOR GE350-CCM-191-01 A | TRI-REF-DBP-07SEL-S19_1-CCM191_01A_S191 | CASA DE BOMBAS 5 | DBGEA | SECTOR07 | GENERAL ELECTRIC | MULTILIN | MEDICION | AREAS NO CLASIFICADAS | 125.0 V | ETHERNET | Sector 7 | Sector 7 | Subestación eléctrica | 07SEL¦S19_1 | SE-19-1 | GENERAL ELECTRIC | MULTILIN | Sí | Medición | Sí
20958151 | GE350-CCM-191-01 B | RELEVADOR GE350-CCM-191-01 B | TRI-REF-DBP-07SEL-S19_1-CCM191_01B_S191 | CASA DE BOMBAS 5 | DBGEA | SECTOR07 | GENERAL ELECTRIC | MULTILIN | MEDICION | AREAS NO CLASIFICADAS | 125.0 V | ETHERNET | Sector 7 | Sector 7 | Subestación eléctrica | 07SEL¦S19_1 | SE-19-1 | GENERAL ELECTRIC | MULTILIN | Sí | Medición | Sí
20958152 | SEL735-TDB-191-01 A | RELEVADOR SEL735-TDB-191-01 A | TRI-REF-DBP-07SEL-S19_1-TR_191_21_S191 | CASA DE BOMBAS 5 | DBGEA | SECTOR07 | SEL | SEL | MEDICION | AREAS NO CLASIFICADAS | 125.0 V | OPTICO | Sector 7 | Sector 7 | Subestación eléctrica | 07SEL¦S19_1 | SE-19-1 | SEL | SEL | Sí | Medición | Sí
20958153 | SEL735-TDB-191-01 B | RELEVADOR SEL735-TDB-191-01 B | TRI-REF-DBP-07SEL-S19_1-TR_191_22_S191 | CASA DE BOMBAS 5 | DBGEA | SECTOR07 | SEL | SEL | MEDICION | AREAS NO CLASIFICADAS | 125.0 V | OPTICO | Sector 7 | Sector 7 | Subestación eléctrica | 07SEL¦S19_1 | SE-19-1 | SEL | SEL | Sí | Medición | Sí
20958158 | 7SR51-TDMT-10-01 A | RELEVADOR 7SR51-TDMT-10-01 A | TRI-REF-DBP-07SEL-S_010-TDMT10_01_A_S10 | PLANTA DE TRATAMIENTO DE EFLUENTES | DBGEA | SECTOR07 | SIEMENS | REYROLLE | MEDICION Y PROTECCION | AREAS NO CLASIFICADAS | 125.0 V | USB | Sector 7 | Sector 7 | Subestación eléctrica | 07SEL¦S_010 | SE-10 | SIEMENS | REYROLLE | Sí | Protección y medición | Sí
20958159 | 7SR51-TDMT-10-01 E | RELEVADOR 7SR51-TDMT-10-01 E | TRI-REF-DBP-07SEL-S_010-TDMT10_01_A_S10 | PLANTA DE TRATAMIENTO DE EFLUENTES | DBGEA | SECTOR07 | SIEMENS | REYROLLE | MEDICION Y PROTECCION | AREAS NO CLASIFICADAS | 125.0 V | USB | Sector 7 | Sector 7 | Subestación eléctrica | 07SEL¦S_010 | SE-10 | SIEMENS | REYROLLE | Sí | Protección y medición | Sí
20958160 | 7SR51-TDMT-10-01 B | RELEVADOR 7SR51-TDMT-10-01 B | TRI-REF-DBP-07SEL-S_010-TDMT10_01_B_S10 | PLANTA DE TRATAMIENTO DE EFLUENTES | DBGEA | SECTOR07 | SIEMENS | REYROLLE | MEDICION Y PROTECCION | AREAS NO CLASIFICADAS | 125.0 V | USB | Sector 7 | Sector 7 | Subestación eléctrica | 07SEL¦S_010 | SE-10 | SIEMENS | REYROLLE | Sí | Protección y medición | Sí
20958161 | 7SR51-BC-10-01 A | RELEVADOR 7SR51-BC-10-01 A | TRI-REF-DBP-07SEL-S_010-BC_10_01A_SE_10 | PLANTA DE TRATAMIENTO DE EFLUENTES | DBGEA | SECTOR07 | SIEMENS | REYROLLE | MEDICION Y PROTECCION | AREAS NO CLASIFICADAS | 125.0 V | USB | Sector 7 | Sector 7 | Subestación eléctrica | 07SEL¦S_010 | SE-10 | SIEMENS | REYROLLE | Sí | Protección y medición | Sí
20958162 | 7SR51-TR-10-03 A | RELEVADOR 7SR51-TR-10-03 A | TRI-REF-DBP-07SEL-S_010-TR_10_03A_SE_10 | PLANTA DE TRATAMIENTO DE EFLUENTES | DBGEA | SECTOR07 | SIEMENS | REYROLLE | MEDICION Y PROTECCION | AREAS NO CLASIFICADAS | 125.0 V | USB | Sector 7 | Sector 7 | Subestación eléctrica | 07SEL¦S_010 | SE-10 | SIEMENS | REYROLLE | Sí | Protección y medición | Sí
20958163 | 7SR51-TR-10-02 A | RELEVADOR 7SR51-TR-10-02 A | TRI-REF-DBP-07SEL-S_010-TR_10_02A_SE_10 | PLANTA DE TRATAMIENTO DE EFLUENTES | DBGEA | SECTOR07 | SIEMENS | REYROLLE | MEDICION Y PROTECCION | AREAS NO CLASIFICADAS | 125.0 V | USB | Sector 7 | Sector 7 | Subestación eléctrica | 07SEL¦S_010 | SE-10 | SIEMENS | REYROLLE | Sí | Protección y medición | Sí
20958164 | 7SR51-TR-10-01 A | RELEVADOR 7SR51-TR-10-01 A | TRI-REF-DBP-07SEL-S_010-TR_10_01A_SE_10 | PLANTA DE TRATAMIENTO DE EFLUENTES | DBGEA | SECTOR07 | SIEMENS | REYROLLE | MEDICION Y PROTECCION | AREAS NO CLASIFICADAS | 125.0 V | USB | Sector 7 | Sector 7 | Subestación eléctrica | 07SEL¦S_010 | SE-10 | SIEMENS | REYROLLE | Sí | Protección y medición | Sí
20958165 | 7SR51-TR-10-01 B | RELEVADOR 7SR51-TR-10-01 B | TRI-REF-DBP-07SEL-S_010-TR_10_01B_SE_10 | PLANTA DE TRATAMIENTO DE EFLUENTES | DBGEA | SECTOR07 | SIEMENS | REYROLLE | MEDICION Y PROTECCION | AREAS NO CLASIFICADAS | 125.0 V | USB | Sector 7 | Sector 7 | Subestación eléctrica | 07SEL¦S_010 | SE-10 | SIEMENS | REYROLLE | Sí | Protección y medición | Sí
20958166 | 7SR51-TR-10-02 B | RELEVADOR 7SR51-TR-10-02 B | TRI-REF-DBP-07SEL-S_010-TR_10_02B_SE_10 | PLANTA DE TRATAMIENTO DE EFLUENTES | DBGEA | SECTOR07 | SIEMENS | REYROLLE | MEDICION Y PROTECCION | AREAS NO CLASIFICADAS | 125.0 V | USB | Sector 7 | Sector 7 | Subestación eléctrica | 07SEL¦S_010 | SE-10 | SIEMENS | REYROLLE | Sí | Protección y medición | Sí
20958167 | 7SR51-TR-10-03 B | RELEVADOR 7SR51-TR-10-03 B | TRI-REF-DBP-07SEL-S_010-TR_10_03B_SE_10 | PLANTA DE TRATAMIENTO DE EFLUENTES | DBGEA | SECTOR07 | SIEMENS | REYROLLE | MEDICION Y PROTECCION | AREAS NO CLASIFICADAS | 125.0 V | USB | Sector 7 | Sector 7 | Subestación eléctrica | 07SEL¦S_010 | SE-10 | SIEMENS | REYROLLE | Sí | Protección y medición | Sí
20958168 | 7SR51-BC-10-01 B | RELEVADOR 7SR51-BC-10-01 B | TRI-REF-DBP-07SEL-S_010-BC_10_01B_SE_10 | PLANTA DE TRATAMIENTO DE EFLUENTES | DBGEA | SECTOR07 | SIEMENS | REYROLLE | MEDICION Y PROTECCION | AREAS NO CLASIFICADAS | 125.0 V | USB | Sector 7 | Sector 7 | Subestación eléctrica | 07SEL¦S_010 | SE-10 | SIEMENS | REYROLLE | Sí | Protección y medición | Sí
20958169 | BE1_700-CCM-10-01 A | RELEVADOR BE1_700-CCM-10-01 A | TRI-REF-DBP-07SEL-S_010-CCM10_01_A_SE10 | PLANTA DE TRATAMIENTO DE EFLUENTES | DBGEA | SECTOR07 | BASLER ELECTRIC | BE1 | PROTECCION | AREAS NO CLASIFICADAS | 125.0 V | RS-232 | Sector 7 | Sector 7 | Subestación eléctrica | 07SEL¦S_010 | SE-10 | BASLER ELECTRIC | BE1 | No | Protección | Sí
20958170 | BE1_700-CCM-10-01 B | RELEVADOR BE1_700-CCM-10-01 B | TRI-REF-DBP-07SEL-S_010-CCM10_01_B_SE10 | PLANTA DE TRATAMIENTO DE EFLUENTES | DBGEA | SECTOR07 | BASLER ELECTRIC | BE1 | PROTECCION | AREAS NO CLASIFICADAS | 125.0 V | RS-232 | Sector 7 | Sector 7 | Subestación eléctrica | 07SEL¦S_010 | SE-10 | BASLER ELECTRIC | BE1 | No | Protección | Sí
20958171 | BE1_700-CCM-10-02 A | RELEVADOR BE1_700-CCM-10-02 A | TRI-REF-DBP-07SEL-S_010-CCM10_02_A_SE10 | PLANTA DE TRATAMIENTO DE EFLUENTES | DBGEA | SECTOR07 | BASLER ELECTRIC | BE1 | PROTECCION | AREAS NO CLASIFICADAS | 125.0 V | RS-232 | Sector 7 | Sector 7 | Subestación eléctrica | 07SEL¦S_010 | SE-10 | BASLER ELECTRIC | BE1 | No | Protección | Sí
20958172 | BE1_700-CCM-10-02 B | RELEVADOR BE1_700-CCM-10-02 B | TRI-REF-DBP-07SEL-S_010-CCM10_02_B_SE10 | PLANTA DE TRATAMIENTO DE EFLUENTES | DBGEA | SECTOR07 | BASLER ELECTRIC | BE1 | PROTECCION | AREAS NO CLASIFICADAS | 125.0 V | RS-232 | Sector 7 | Sector 7 | Subestación eléctrica | 07SEL¦S_010 | SE-10 | BASLER ELECTRIC | BE1 | No | Protección | Sí
20958173 | BE1_700-CCM-10-03 A | RELEVADOR BE1_700-CCM-10-03 A | TRI-REF-DBP-07SEL-S_010-CCM10_03_A_SE10 | PLANTA DE TRATAMIENTO DE EFLUENTES | DBGEA | SECTOR07 | BASLER ELECTRIC | BE1 | PROTECCION | AREAS NO CLASIFICADAS | 125.0 V | RS-232 | Sector 7 | Sector 7 | Subestación eléctrica | 07SEL¦S_010 | SE-10 | BASLER ELECTRIC | BE1 | No | Protección | Sí
20957907 | REF-615 TR-14-03 | RELEVADOR REF-615 TR-14-03 | TRI-REF-DBP-03SEL-S_014-TR_14_03_SE_14 | U-DE ALQUILACIÓN (ALKY1) | DBGEA | SECTOR03 | ABB | REF | PROTECCION Y MEDICION | AREAS NO CLASIFICADAS | 125.0 V | RJ-45 | Sector 3 | Sector 3 | Subestación eléctrica | 03SEL¦S_014 | SE-14 | ABB | REF | Sí | Protección y medición | Sí
20957745 | GE-850 62-TDMT-201 AB | RELEVADOR GE-850 62-TDMT-201 AB | TRI-REF-DBP-05SEL-S_004-62TDMT_201A_SE4 | U-HIDROTRAT DE NAFTAS (HDN2) TREN 2 | DBGEA | SECTOR05 | GENERAL ELECTRIC | MULTILIN | PROTECCION | AREAS NO CLASIFICADAS | 110.0 V | ETHERNET | Sector 5 | Sector 5 | Subestación eléctrica | 05SEL¦S_004 | SE-04 | GENERAL ELECTRIC | MULTILIN | Sí | Protección | Sí
20957746 | GE-850 62-TDMT-201 A | RELEVADOR GE-850 62-TDMT-201 A | TRI-REF-DBP-05SEL-S_004-62TDMT_201A_SE4 | U-HIDROTRAT DE NAFTAS (HDN2) TREN 2 | DBGEA | SECTOR05 | GENERAL ELECTRIC | MULTILIN | PROTECCION | AREAS NO CLASIFICADAS | 110.0 V | ETHERNET | Sector 5 | Sector 5 | Subestación eléctrica | 05SEL¦S_004 | SE-04 | GENERAL ELECTRIC | MULTILIN | Sí | Protección | Sí
20957747 | GE-850 62-TDMT-201 B | RELEVADOR GE-850 62-TDMT-201 B | TRI-REF-DBP-05SEL-S_004-62TDMT_201B_SE4 | U-HIDROTRAT DE NAFTAS (HDN2) TREN 2 | DBGEA | SECTOR05 | GENERAL ELECTRIC | MULTILIN | PROTECCION | AREAS NO CLASIFICADAS | 110.0 V | ETHERNET | Sector 5 | Sector 5 | Subestación eléctrica | 05SEL¦S_004 | SE-04 | GENERAL ELECTRIC | MULTILIN | Sí | Protección | Sí
20957748 | GE-850 62-TR-201 A | RELEVADOR GE-850 62-TR-201 A | TRI-REF-DBP-05SEL-S_004-62_TR_201A_SE4 | U-HIDROTRAT DE NAFTAS (HDN2) TREN 2 | DBGEA | SECTOR05 | GENERAL ELECTRIC | MULTILIN | PROTECCION | AREAS NO CLASIFICADAS | 110.0 V | ETHERNET | Sector 5 | Sector 5 | Subestación eléctrica | 05SEL¦S_004 | SE-04 | GENERAL ELECTRIC | MULTILIN | Sí | Protección | Sí
20957749 | GE-850 62-TR-201 B | RELEVADOR GE-850 62-TR-201 B | TRI-REF-DBP-05SEL-S_004-62_TR_201B_SE4 | U-HIDROTRAT DE NAFTAS (HDN2) TREN 2 | DBGEA | SECTOR05 | GENERAL ELECTRIC | MULTILIN | PROTECCION | AREAS NO CLASIFICADAS | 110.0 V | ETHERNET | Sector 5 | Sector 5 | Subestación eléctrica | 05SEL¦S_004 | SE-04 | GENERAL ELECTRIC | MULTILIN | Sí | Protección | Sí
20957750 | GE-850 62-TR-202 A | RELEVADOR GE-850 62-TR-202 A | TRI-REF-DBP-05SEL-S_004-62_TR_202A_SE4 | U-HIDROTRAT DE NAFTAS (HDN2) TREN 2 | DBGEA | SECTOR05 | GENERAL ELECTRIC | MULTILIN | PROTECCION | AREAS NO CLASIFICADAS | 110.0 V | ETHERNET | Sector 5 | Sector 5 | Subestación eléctrica | 05SEL¦S_004 | SE-04 | GENERAL ELECTRIC | MULTILIN | Sí | Protección | Sí
20957751 | GE-850 62-TR-202 B | RELEVADOR GE-850 62-TR-202 B | TRI-REF-DBP-05SEL-S_004-62_TR_202B_SE4 | U-HIDROTRAT DE NAFTAS (HDN2) TREN 2 | DBGEA | SECTOR05 | GENERAL ELECTRIC | MULTILIN | PROTECCION | AREAS NO CLASIFICADAS | 110.0 V | ETHERNET | Sector 5 | Sector 5 | Subestación eléctrica | 05SEL¦S_004 | SE-04 | GENERAL ELECTRIC | MULTILIN | Sí | Protección | Sí
20957752 | GE-850 62-TR-203 A | RELEVADOR GE-850 62-TR-203 A | TRI-REF-DBP-05SEL-S_004-62_TR_203A_SE4 | U-HIDROTRAT DE NAFTAS (HDN2) TREN 2 | DBGEA | SECTOR05 | GENERAL ELECTRIC | MULTILIN | PROTECCION | AREAS NO CLASIFICADAS | 110.0 V | ETHERNET | Sector 5 | Sector 5 | Subestación eléctrica | 05SEL¦S_004 | SE-04 | GENERAL ELECTRIC | MULTILIN | Sí | Protección | Sí
20957753 | GE-850 62-TR-203 B | RELEVADOR GE-850 62-TR-203 B | TRI-REF-DBP-05SEL-S_004-62_TR_203B_SE4 | U-HIDROTRAT DE NAFTAS (HDN2) TREN 2 | DBGEA | SECTOR05 | GENERAL ELECTRIC | MULTILIN | PROTECCION | AREAS NO CLASIFICADAS | 110.0 V | ETHERNET | Sector 5 | Sector 5 | Subestación eléctrica | 05SEL¦S_004 | SE-04 | GENERAL ELECTRIC | MULTILIN | Sí | Protección | Sí
20957754 | GE-850 62-BC-201 A | RELEVADOR GE-850 62-BC-201 A | TRI-REF-DBP-05SEL-S_004-62_BC_201A_SE4 | U-HIDROTRAT DE NAFTAS (HDN2) TREN 2 | DBGEA | SECTOR05 | GENERAL ELECTRIC | MULTILIN | PROTECCION | AREAS NO CLASIFICADAS | 110.0 V | ETHERNET | Sector 5 | Sector 5 | Subestación eléctrica | 05SEL¦S_004 | SE-04 | GENERAL ELECTRIC | MULTILIN | Sí | Protección | Sí
20957755 | GE-850 62-BC-201 B | RELEVADOR GE-850 62-BC-201 B | TRI-REF-DBP-05SEL-S_004-62_BC_201B_SE4 | U-HIDROTRAT DE NAFTAS (HDN2) TREN 2 | DBGEA | SECTOR05 | GENERAL ELECTRIC | MULTILIN | PROTECCION | AREAS NO CLASIFICADAS | 110.0 V | ETHERNET | Sector 5 | Sector 5 | Subestación eléctrica | 05SEL¦S_004 | SE-04 | GENERAL ELECTRIC | MULTILIN | Sí | Protección | Sí
20957756 | SEL-735 62-CCM-301 A | RELEVADOR SEL-735 62-CCM-301 A | TRI-REF-DBP-05SEL-S_004-62CCM_301_A_SE4 | U-HIDROTRAT DE NAFTAS (HDN2) TREN 2 | DBGEA | SECTOR05 | SEL | SEL | MEDICION | AREAS NO CLASIFICADAS | 125.0 V | ETHERNET | Sector 5 | Sector 5 | Subestación eléctrica | 05SEL¦S_004 | SE-04 | SEL | SEL | Sí | Medición | Sí
20957757 | SEL-735 62-CCM-301 B | RELEVADOR SEL-735 62-CCM-301 B | TRI-REF-DBP-05SEL-S_004-62CCM_301_B_SE4 | U-HIDROTRAT DE NAFTAS (HDN2) TREN 2 | DBGEA | SECTOR05 | SEL | SEL | MEDICION | AREAS NO CLASIFICADAS | 125.0 V | USB | Sector 5 | Sector 5 | Subestación eléctrica | 05SEL¦S_004 | SE-04 | SEL | SEL | Sí | Medición | Sí
20957758 | SEL-735 62-CCM-302 A | RELEVADOR SEL-735 62-CCM-302 A | TRI-REF-DBP-05SEL-S_004-62CCM_302_A_SE4 | U-HIDROTRAT DE NAFTAS (HDN2) TREN 2 | DBGEA | SECTOR05 | SEL | SEL | MEDICION | AREAS NO CLASIFICADAS | 125.0 V | USB | Sector 5 | Sector 5 | Subestación eléctrica | 05SEL¦S_004 | SE-04 | SEL | SEL | Sí | Medición | Sí
20957759 | SEL-735 62-CCM-302 B | RELEVADOR SEL-735 62-CCM-302 B | TRI-REF-DBP-05SEL-S_004-62CCM_302_B_SE4 | U-HIDROTRAT DE NAFTAS (HDN2) TREN 2 | DBGEA | SECTOR05 | SEL | SEL | MEDICION | AREAS NO CLASIFICADAS | 125.0 V | USB | Sector 5 | Sector 5 | Subestación eléctrica | 05SEL¦S_004 | SE-04 | SEL | SEL | Sí | Medición | Sí
20957760 | SEL-735 62-CCM-303 A | RELEVADOR SEL-735 62-CCM-303 A | TRI-REF-DBP-05SEL-S_004-62CCM_303_A_SE4 | U-HIDROTRAT DE NAFTAS (HDN2) TREN 2 | DBGEA | SECTOR05 | SEL | SEL | MEDICION | AREAS NO CLASIFICADAS | 125.0 V | USB | Sector 5 | Sector 5 | Subestación eléctrica | 05SEL¦S_004 | SE-04 | SEL | SEL | Sí | Medición | Sí
20957761 | SEL-735 62-CCM-303 B | RELEVADOR SEL-735 62-CCM-303 B | TRI-REF-DBP-05SEL-S_004-62CCM_303_B_SE4 | U-HIDROTRAT DE NAFTAS (HDN2) TREN 2 | DBGEA | SECTOR05 | SEL | SEL | MEDICION | AREAS NO CLASIFICADAS | 125.0 V | USB | Sector 5 | Sector 5 | Subestación eléctrica | 05SEL¦S_004 | SE-04 | SEL | SEL | Sí | Medición | Sí
20957762 | SEL-735 62-TD-401 A | RELEVADOR SEL-735 62-TD-401 A | TRI-REF-DBP-05SEL-S_004-62_TR_301A_SE4 | U-HIDROTRAT DE NAFTAS (HDN2) TREN 2 | DBGEA | SECTOR05 | SEL | SEL | MEDICION | AREAS NO CLASIFICADAS | 125.0 V | USB | Sector 5 | Sector 5 | Subestación eléctrica | 05SEL¦S_004 | SE-04 | SEL | SEL | Sí | Medición | Sí
20957763 | SEL-735 62-TD-401 B | RELEVADOR SEL-735 62-TD-401 B | TRI-REF-DBP-05SEL-S_004-62_TR_301B_SE4 | U-HIDROTRAT DE NAFTAS (HDN2) TREN 2 | DBGEA | SECTOR05 | SEL | SEL | MEDICION | AREAS NO CLASIFICADAS | 125.0 V | USB | Sector 5 | Sector 5 | Subestación eléctrica | 05SEL¦S_004 | SE-04 | SEL | SEL | Sí | Medición | Sí
20957764 | SEL-735 62-TD-402 A | RELEVADOR SEL-735 62-TD-402 A | TRI-REF-DBP-05SEL-S_004-62_TR_302A_SE4 | U-HIDROTRAT DE NAFTAS (HDN2) TREN 2 | DBGEA | SECTOR05 | SEL | SEL | MEDICION | AREAS NO CLASIFICADAS | 125.0 V | USB | Sector 5 | Sector 5 | Subestación eléctrica | 05SEL¦S_004 | SE-04 | SEL | SEL | Sí | Medición | Sí
20957765 | SEL-735 62-TD-402 B | RELEVADOR SEL-735 62-TD-402 B | TRI-REF-DBP-05SEL-S_004-62_TR_302B_SE4 | U-HIDROTRAT DE NAFTAS (HDN2) TREN 2 | DBGEA | SECTOR05 | SEL | SEL | MEDICION | AREAS NO CLASIFICADAS | 125.0 V | USB | Sector 5 | Sector 5 | Subestación eléctrica | 05SEL¦S_004 | SE-04 | SEL | SEL | Sí | Medición | Sí
20957766 | SEL-735 62-TD-403 A | RELEVADOR SEL-735 62-TD-403 A | TRI-REF-DBP-05SEL-S_004-62_TR_303A_SE4 | U-HIDROTRAT DE NAFTAS (HDN2) TREN 2 | DBGEA | SECTOR05 | SEL | SEL | MEDICION | AREAS NO CLASIFICADAS | 125.0 V | USB | Sector 5 | Sector 5 | Subestación eléctrica | 05SEL¦S_004 | SE-04 | SEL | SEL | Sí | Medición | Sí
20957767 | SEL-735 62-TD-403 B | RELEVADOR SEL-735 62-TD-403 B | TRI-REF-DBP-05SEL-S_004-62_TR_303B_SE4 | U-HIDROTRAT DE NAFTAS (HDN2) TREN 2 | DBGEA | SECTOR05 | SEL | SEL | MEDICION | AREAS NO CLASIFICADAS | 125.0 V | USB | Sector 5 | Sector 5 | Subestación eléctrica | 05SEL¦S_004 | SE-04 | SEL | SEL | Sí | Medición | Sí
20957768 | GE-B90-87B 71-TDP-101 A | RELEVADOR GE-B90-87B 71-TDP-101 A | TRI-REF-DBP-05SEL-S_011-71TDP_101_A_SE11 | U-REFORMADORA CATALÍTICA NAFTAS (REF1) | DBGEA | SECTOR05 | GENERAL ELECTRIC | MULTILIN | PROTECCION | AREAS NO CLASIFICADAS | 110.0 V | RS-485 | Sector 5 | Sector 5 | Subestación eléctrica | 05SEL¦S_011 | SE-11 | GENERAL ELECTRIC | MULTILIN | Sí | Protección | Sí
20957769 | GE-B90-87B 71-TDP-101 B | RELEVADOR GE-B90-87B 71-TDP-101 B | TRI-REF-DBP-05SEL-S_011-71TDP_101_B_SE11 | U-REFORMADORA CATALÍTICA NAFTAS (REF1) | DBGEA | SECTOR05 | GENERAL ELECTRIC | MULTILIN | PROTECCION | AREAS NO CLASIFICADAS | 110.0 V | RS-485 | Sector 5 | Sector 5 | Subestación eléctrica | 05SEL¦S_011 | SE-11 | GENERAL ELECTRIC | MULTILIN | Sí | Protección | Sí
20957770 | GE-850 71-TDP-101 A | RELEVADOR GE-850 71-TDP-101 A | TRI-REF-DBP-05SEL-S_011-71TDP_101_A_SE11 | U-REFORMADORA CATALÍTICA NAFTAS (REF1) | DBGEA | SECTOR05 | GENERAL ELECTRIC | MULTILIN | PROTECCION | AREAS NO CLASIFICADAS | 110.0 V | ETHERNET | Sector 5 | Sector 5 | Subestación eléctrica | 05SEL¦S_011 | SE-11 | GENERAL ELECTRIC | MULTILIN | Sí | Protección | Sí
20957771 | GE-850 71-TDP-101 B | RELEVADOR GE-850 71-TDP-101 B | TRI-REF-DBP-05SEL-S_011-71TDP_101_B_SE11 | U-REFORMADORA CATALÍTICA NAFTAS (REF1) | DBGEA | SECTOR05 | GENERAL ELECTRIC | MULTILIN | PROTECCION | AREAS NO CLASIFICADAS | 110.0 V | ETHERNET | Sector 5 | Sector 5 | Subestación eléctrica | 05SEL¦S_011 | SE-11 | GENERAL ELECTRIC | MULTILIN | Sí | Protección | Sí
20957772 | GE-850 71-TDP-101 AB | RELEVADOR GE-850 71-TDP-101 AB | TRI-REF-DBP-05SEL-S_011-71TDP_101_A_SE11 | U-REFORMADORA CATALÍTICA NAFTAS (REF1) | DBGEA | SECTOR05 | GENERAL ELECTRIC | MULTILIN | PROTECCION | AREAS NO CLASIFICADAS | 110.0 V | ETHERNET | Sector 5 | Sector 5 | Subestación eléctrica | 05SEL¦S_011 | SE-11 | GENERAL ELECTRIC | MULTILIN | Sí | Protección | Sí
20957773 | GE-850 71-TR-101 A | RELEVADOR GE-850 71-TR-101 A | TRI-REF-DBP-05SEL-S_011-71TR_101A_SE11 | U-REFORMADORA CATALÍTICA NAFTAS (REF1) | DBGEA | SECTOR05 | GENERAL ELECTRIC | MULTILIN | PROTECCION | AREAS NO CLASIFICADAS | 110.0 V | ETHERNET | Sector 5 | Sector 5 | Subestación eléctrica | 05SEL¦S_011 | SE-11 | GENERAL ELECTRIC | MULTILIN | Sí | Protección | Sí
20957774 | GE-845-87T 71-TR-101 A | RELEVADOR GE-845-87T 71-TR-101 A | TRI-REF-DBP-05SEL-S_011-71TR_101A_SE11 | U-REFORMADORA CATALÍTICA NAFTAS (REF1) | DBGEA | SECTOR05 | GENERAL ELECTRIC | MULTILIN | PROTECCION | AREAS NO CLASIFICADAS | 110.0 V | ETHERNET | Sector 5 | Sector 5 | Subestación eléctrica | 05SEL¦S_011 | SE-11 | GENERAL ELECTRIC | MULTILIN | Sí | Protección | Sí
20957775 | GE-850 71-TR-101 B | RELEVADOR GE-850 71-TR-101 B | TRI-REF-DBP-05SEL-S_011-71TR_101B_SE11 | U-REFORMADORA CATALÍTICA NAFTAS (REF1) | DBGEA | SECTOR05 | GENERAL ELECTRIC | MULTILIN | PROTECCION | AREAS NO CLASIFICADAS | 110.0 V | ETHERNET | Sector 5 | Sector 5 | Subestación eléctrica | 05SEL¦S_011 | SE-11 | GENERAL ELECTRIC | MULTILIN | Sí | Protección | Sí
20957776 | GE-845-87T 71-TR-101 B | RELEVADOR GE-845-87T 71-TR-101 B | TRI-REF-DBP-05SEL-S_011-71TR_101B_SE11 | U-REFORMADORA CATALÍTICA NAFTAS (REF1) | DBGEA | SECTOR05 | GENERAL ELECTRIC | MULTILIN | PROTECCION | AREAS NO CLASIFICADAS | 110.0 V | ETHERNET | Sector 5 | Sector 5 | Subestación eléctrica | 05SEL¦S_011 | SE-11 | GENERAL ELECTRIC | MULTILIN | Sí | Protección | Sí
20957777 | GE-850 71-BC-201 A | RELEVADOR GE-850 71-BC-201 A | TRI-REF-DBP-05SEL-S_011-71_BC_101A_SE11 | U-REFORMADORA CATALÍTICA NAFTAS (REF1) | DBGEA | SECTOR05 | GENERAL ELECTRIC | MULTILIN | PROTECCION | AREAS NO CLASIFICADAS | 110.0 V | ETHERNET | Sector 5 | Sector 5 | Subestación eléctrica | 05SEL¦S_011 | SE-11 | GENERAL ELECTRIC | MULTILIN | Sí | Protección | Sí
20957778 | GE-850 71-BC-201 B | RELEVADOR GE-850 71-BC-201 B | TRI-REF-DBP-05SEL-S_011-71_BC_101B_SE11 | U-REFORMADORA CATALÍTICA NAFTAS (REF1) | DBGEA | SECTOR05 | GENERAL ELECTRIC | MULTILIN | PROTECCION | AREAS NO CLASIFICADAS | 110.0 V | ETHERNET | Sector 5 | Sector 5 | Subestación eléctrica | 05SEL¦S_011 | SE-11 | GENERAL ELECTRIC | MULTILIN | Sí | Protección | Sí
20957779 | GE-850 71-TDMT-201 AB | RELEVADOR GE-850 71-TDMT-201 AB | TRI-REF-DBP-05SEL-S_011-71TDMT201A_SE11 | U-REFORMADORA CATALÍTICA NAFTAS (REF1) | DBGEA | SECTOR05 | GENERAL ELECTRIC | MULTILIN | PROTECCION | AREAS NO CLASIFICADAS | 110.0 V | ETHERNET | Sector 5 | Sector 5 | Subestación eléctrica | 05SEL¦S_011 | SE-11 | GENERAL ELECTRIC | MULTILIN | Sí | Protección | Sí
20957780 | GE-850 71-TDMT-201 A | RELEVADOR GE-850 71-TDMT-201 A | TRI-REF-DBP-05SEL-S_011-71TDMT201A_SE11 | U-REFORMADORA CATALÍTICA NAFTAS (REF1) | DBGEA | SECTOR05 | GENERAL ELECTRIC | MULTILIN | PROTECCION | AREAS NO CLASIFICADAS | 110.0 V | ETHERNET | Sector 5 | Sector 5 | Subestación eléctrica | 05SEL¦S_011 | SE-11 | GENERAL ELECTRIC | MULTILIN | Sí | Protección | Sí
20957781 | GE-850 71-TDMT-201 B | RELEVADOR GE-850 71-TDMT-201 B | TRI-REF-DBP-05SEL-S_011-71TDMT201B-SE11 | U-REFORMADORA CATALÍTICA NAFTAS (REF1) | DBGEA | SECTOR05 | GENERAL ELECTRIC | MULTILIN | PROTECCION | AREAS NO CLASIFICADAS | 110.0 V | ETHERNET | Sector 5 | Sector 5 | Subestación eléctrica | 05SEL¦S_011 | SE-11 | GENERAL ELECTRIC | MULTILIN | Sí | Protección | Sí
20957782 | GE-850 71-TR-201 A | RELEVADOR GE-850 71-TR-201 A | TRI-REF-DBP-05SEL-S_011-71TR_201A_SE11 | U-REFORMADORA CATALÍTICA NAFTAS (REF1) | DBGEA | SECTOR05 | GENERAL ELECTRIC | MULTILIN | PROTECCION | AREAS NO CLASIFICADAS | 110.0 V | ETHERNET | Sector 5 | Sector 5 | Subestación eléctrica | 05SEL¦S_011 | SE-11 | GENERAL ELECTRIC | MULTILIN | Sí | Protección | Sí
20957783 | GE-850 71-TR-201 B | RELEVADOR GE-850 71-TR-201 B | TRI-REF-DBP-05SEL-S_011-71TR_201B_SE11 | U-REFORMADORA CATALÍTICA NAFTAS (REF1) | DBGEA | SECTOR05 | GENERAL ELECTRIC | MULTILIN | PROTECCION | AREAS NO CLASIFICADAS | 110.0 V | ETHERNET | Sector 5 | Sector 5 | Subestación eléctrica | 05SEL¦S_011 | SE-11 | GENERAL ELECTRIC | MULTILIN | Sí | Protección | Sí
20957784 | GE-850 71-TR-202 A | RELEVADOR GE-850 71-TR-202 A | TRI-REF-DBP-05SEL-S_011-71TR_202A_SE11 | U-REFORMADORA CATALÍTICA NAFTAS (REF1) | DBGEA | SECTOR05 | GENERAL ELECTRIC | MULTILIN | PROTECCION | AREAS NO CLASIFICADAS | 110.0 V | ETHERNET | Sector 5 | Sector 5 | Subestación eléctrica | 05SEL¦S_011 | SE-11 | GENERAL ELECTRIC | MULTILIN | Sí | Protección | Sí
20957744 | GE-845-87T 62-TR-101 B | RELEVADOR GE-845-87T 62-TR-101 B | TRI-REF-DBP-05SEL-S_004-62_TR_101B_SE4 | U-HIDROTRAT DE NAFTAS (HDN2) TREN 2 | DBGEA | SECTOR05 | GENERAL ELECTRIC | MULTILIN | PROTECCION | AREAS NO CLASIFICADAS | 110.0 V | ETHERNET | Sector 5 | Sector 5 | Subestación eléctrica | 05SEL¦S_004 | SE-04 | GENERAL ELECTRIC | MULTILIN | Sí | Protección | Sí
20957692 | GE-B90-87B 61-TDP-101 A | RELEVADOR GE-B90-87B 61-TDP-101 A | TRI-REF-DBP-05SEL-S_003-61TDP_101_A_SE3 | U-HIDROTRAT DE NAFTAS (HDN1) TREN 1 | DBGEA | SECTOR05 | GENERAL ELECTRIC | MULTILIN | PROTECCION | AREAS NO CLASIFICADAS | 110.0 V | RS-485 | Sector 5 | Sector 5 | Subestación eléctrica | 05SEL¦S_003 | SE-03 | GENERAL ELECTRIC | MULTILIN | Sí | Protección | Sí
20957693 | GE-B90-87B 61-TDP-101 B | RELEVADOR GE-B90-87B 61-TDP-101 B | TRI-REF-DBP-05SEL-S_003-61TDP_101_B_SE3 | U-HIDROTRAT DE NAFTAS (HDN1) TREN 1 | DBGEA | SECTOR05 | GENERAL ELECTRIC | MULTILIN | PROTECCION | AREAS NO CLASIFICADAS | 110.0 V | RS-485 | Sector 5 | Sector 5 | Subestación eléctrica | 05SEL¦S_003 | SE-03 | GENERAL ELECTRIC | MULTILIN | Sí | Protección | Sí
20957694 | GE-850 61-TDP-101 A | RELEVADOR GE-850 61-TDP-101 A | TRI-REF-DBP-05SEL-S_003-61TDP_101_A_SE3 | U-HIDROTRAT DE NAFTAS (HDN1) TREN 1 | DBGEA | SECTOR05 | GENERAL ELECTRIC | MULTILIN | PROTECCION | AREAS NO CLASIFICADAS | 110.0 V | ETHERNET | Sector 5 | Sector 5 | Subestación eléctrica | 05SEL¦S_003 | SE-03 | GENERAL ELECTRIC | MULTILIN | Sí | Protección | Sí
20957695 | GE-850 61-TDP-101 B | RELEVADOR GE-850 61-TDP-101 B | TRI-REF-DBP-05SEL-S_003-61TDP_101_B_SE3 | U-HIDROTRAT DE NAFTAS (HDN1) TREN 1 | DBGEA | SECTOR05 | GENERAL ELECTRIC | MULTILIN | PROTECCION | AREAS NO CLASIFICADAS | 110.0 V | ETHERNET | Sector 5 | Sector 5 | Subestación eléctrica | 05SEL¦S_003 | SE-03 | GENERAL ELECTRIC | MULTILIN | Sí | Protección | Sí
20957696 | GE-850 61-TDP-101 AB | RELEVADOR GE-850 61-TDP-101 AB | TRI-REF-DBP-05SEL-S_003-61TDP_101_A_SE3 | U-HIDROTRAT DE NAFTAS (HDN1) TREN 1 | DBGEA | SECTOR05 | GENERAL ELECTRIC | MULTILIN | PROTECCION | AREAS NO CLASIFICADAS | 110.0 V | ETHERNET | Sector 5 | Sector 5 | Subestación eléctrica | 05SEL¦S_003 | SE-03 | GENERAL ELECTRIC | MULTILIN | Sí | Protección | Sí
20957697 | GE-850 61-TR-101 A | RELEVADOR GE-850 61-TR-101 A | TRI-REF-DBP-05SEL-S_003-61_TR_101A_SE3 | U-HIDROTRAT DE NAFTAS (HDN1) TREN 1 | DBGEA | SECTOR05 | GENERAL ELECTRIC | MULTILIN | PROTECCION | AREAS NO CLASIFICADAS | 110.0 V | ETHERNET | Sector 5 | Sector 5 | Subestación eléctrica | 05SEL¦S_003 | SE-03 | GENERAL ELECTRIC | MULTILIN | Sí | Protección | Sí
20957698 | GE-845-87T 61-TR-101 A | RELEVADOR GE-845-87T 61-TR-101 A | TRI-REF-DBP-05SEL-S_003-61_TR_101A_SE3 | U-HIDROTRAT DE NAFTAS (HDN1) TREN 1 | DBGEA | SECTOR05 | GENERAL ELECTRIC | MULTILIN | PROTECCION | AREAS NO CLASIFICADAS | 110.0 V | ETHERNET | Sector 5 | Sector 5 | Subestación eléctrica | 05SEL¦S_003 | SE-03 | GENERAL ELECTRIC | MULTILIN | Sí | Protección | Sí
20957699 | GE-850 61-TR-101 B | RELEVADOR GE-850 61-TR-101 B | TRI-REF-DBP-05SEL-S_003-61_TR_101B_SE3 | U-HIDROTRAT DE NAFTAS (HDN1) TREN 1 | DBGEA | SECTOR05 | GENERAL ELECTRIC | MULTILIN | PROTECCION | AREAS NO CLASIFICADAS | 110.0 V | ETHERNET | Sector 5 | Sector 5 | Subestación eléctrica | 05SEL¦S_003 | SE-03 | GENERAL ELECTRIC | MULTILIN | Sí | Protección | Sí
20957700 | GE-845-87T 61-TR-101 B | RELEVADOR GE-845-87T 61-TR-101 B | TRI-REF-DBP-05SEL-S_003-61_TR_101B_SE3 | U-HIDROTRAT DE NAFTAS (HDN1) TREN 1 | DBGEA | SECTOR05 | GENERAL ELECTRIC | MULTILIN | PROTECCION | AREAS NO CLASIFICADAS | 110.0 V | ETHERNET | Sector 5 | Sector 5 | Subestación eléctrica | 05SEL¦S_003 | SE-03 | GENERAL ELECTRIC | MULTILIN | Sí | Protección | Sí
20957705 | GE-850 61-TDMT-201 AB | RELEVADOR GE-850 61-TDMT-201 AB | TRI-REF-DBP-05SEL-S_003-61TDMT_201A_SE3 | U-HIDROTRAT DE NAFTAS (HDN1) TREN 1 | DBGEA | SECTOR05 | GENERAL ELECTRIC | MULTILIN | PROTECCION | AREAS NO CLASIFICADAS | 110.0 V | ETHERNET | Sector 5 | Sector 5 | Subestación eléctrica | 05SEL¦S_003 | SE-03 | GENERAL ELECTRIC | MULTILIN | Sí | Protección | Sí
20957706 | GE-850 61-TDMT-201 A | RELEVADOR GE-850 61-TDMT-201 A | TRI-REF-DBP-05SEL-S_003-61TDMT_201A_SE3 | U-HIDROTRAT DE NAFTAS (HDN1) TREN 1 | DBGEA | SECTOR05 | GENERAL ELECTRIC | MULTILIN | PROTECCION | AREAS NO CLASIFICADAS | 110.0 V | ETHERNET | Sector 5 | Sector 5 | Subestación eléctrica | 05SEL¦S_003 | SE-03 | GENERAL ELECTRIC | MULTILIN | Sí | Protección | Sí
20957707 | GE-850 61-TDMT-201 B | RELEVADOR GE-850 61-TDMT-201 B | TRI-REF-DBP-05SEL-S_003-61TDMT_201B_SE3 | U-HIDROTRAT DE NAFTAS (HDN1) TREN 1 | DBGEA | SECTOR05 | GENERAL ELECTRIC | MULTILIN | PROTECCION | AREAS NO CLASIFICADAS | 110.0 V | ETHERNET | Sector 5 | Sector 5 | Subestación eléctrica | 05SEL¦S_003 | SE-03 | GENERAL ELECTRIC | MULTILIN | Sí | Protección | Sí
20957708 | GE-850 61-TR-201 A | RELEVADOR GE-850 61-TR-201 A | TRI-REF-DBP-05SEL-S_003-61_TR_201A_SE3 | U-HIDROTRAT DE NAFTAS (HDN1) TREN 1 | DBGEA | SECTOR05 | GENERAL ELECTRIC | MULTILIN | PROTECCION | AREAS NO CLASIFICADAS | 110.0 V | ETHERNET | Sector 5 | Sector 5 | Subestación eléctrica | 05SEL¦S_003 | SE-03 | GENERAL ELECTRIC | MULTILIN | Sí | Protección | Sí
20957709 | GE-850 61-TR-201 B | RELEVADOR GE-850 61-TR-201 B | TRI-REF-DBP-05SEL-S_003-61_TR_201B_SE3 | U-HIDROTRAT DE NAFTAS (HDN1) TREN 1 | DBGEA | SECTOR05 | GENERAL ELECTRIC | MULTILIN | PROTECCION | AREAS NO CLASIFICADAS | 110.0 V | ETHERNET | Sector 5 | Sector 5 | Subestación eléctrica | 05SEL¦S_003 | SE-03 | GENERAL ELECTRIC | MULTILIN | Sí | Protección | Sí
20957710 | GE-850 61-TR-202 A | RELEVADOR GE-850 61-TR-202 A | TRI-REF-DBP-05SEL-S_003-61_TR_202A_SE3 | U-HIDROTRAT DE NAFTAS (HDN1) TREN 1 | DBGEA | SECTOR05 | GENERAL ELECTRIC | MULTILIN | PROTECCION | AREAS NO CLASIFICADAS | 110.0 V | ETHERNET | Sector 5 | Sector 5 | Subestación eléctrica | 05SEL¦S_003 | SE-03 | GENERAL ELECTRIC | MULTILIN | Sí | Protección | Sí
20957711 | GE-850 61-TR-202 B | RELEVADOR GE-850 61-TR-202 B | TRI-REF-DBP-05SEL-S_003-61_TR_202B_SE3 | U-HIDROTRAT DE NAFTAS (HDN1) TREN 1 | DBGEA | SECTOR05 | GENERAL ELECTRIC | MULTILIN | PROTECCION | AREAS NO CLASIFICADAS | 110.0 V | ETHERNET | Sector 5 | Sector 5 | Subestación eléctrica | 05SEL¦S_003 | SE-03 | GENERAL ELECTRIC | MULTILIN | Sí | Protección | Sí
20957712 | GE-850 61-TR-203 A | RELEVADOR GE-850 61-TR-203 A | TRI-REF-DBP-05SEL-S_003-61_TR_203A_SE3 | U-HIDROTRAT DE NAFTAS (HDN1) TREN 1 | DBGEA | SECTOR05 | GENERAL ELECTRIC | MULTILIN | PROTECCION | AREAS NO CLASIFICADAS | 110.0 V | ETHERNET | Sector 5 | Sector 5 | Subestación eléctrica | 05SEL¦S_003 | SE-03 | GENERAL ELECTRIC | MULTILIN | Sí | Protección | Sí
20957713 | GE-850 61-TR-203 B | RELEVADOR GE-850 61-TR-203 B | TRI-REF-DBP-05SEL-S_003-61_TR_203B_SE3 | U-HIDROTRAT DE NAFTAS (HDN1) TREN 1 | DBGEA | SECTOR05 | GENERAL ELECTRIC | MULTILIN | PROTECCION | AREAS NO CLASIFICADAS | 110.0 V | ETHERNET | Sector 5 | Sector 5 | Subestación eléctrica | 05SEL¦S_003 | SE-03 | GENERAL ELECTRIC | MULTILIN | Sí | Protección | Sí
20957714 | GE-850 61-BC-201 A | RELEVADOR GE-850 61-BC-201 A | TRI-REF-DBP-05SEL-S_003-61_BC_201A_SE3 | U-HIDROTRAT DE NAFTAS (HDN1) TREN 1 | DBGEA | SECTOR05 | GENERAL ELECTRIC | MULTILIN | PROTECCION | AREAS NO CLASIFICADAS | 110.0 V | ETHERNET | Sector 5 | Sector 5 | Subestación eléctrica | 05SEL¦S_003 | SE-03 | GENERAL ELECTRIC | MULTILIN | Sí | Protección | Sí
20957715 | GE-850 61-BC-201 B | RELEVADOR GE-850 61-BC-201 B | TRI-REF-DBP-05SEL-S_003-61_BC_201B_SE3 | U-HIDROTRAT DE NAFTAS (HDN1) TREN 1 | DBGEA | SECTOR05 | GENERAL ELECTRIC | MULTILIN | PROTECCION | AREAS NO CLASIFICADAS | 110.0 V | ETHERNET | Sector 5 | Sector 5 | Subestación eléctrica | 05SEL¦S_003 | SE-03 | GENERAL ELECTRIC | MULTILIN | Sí | Protección | Sí
20957724 | SEL-735 61-CCM-301 A | RELEVADOR SEL-735 61-CCM-301 A | TRI-REF-DBP-05SEL-S_003-61CCM_301A_SE3 | U-HIDROTRAT DE NAFTAS (HDN1) TREN 1 | DBGEA | SECTOR05 | SEL | SEL | MEDICION | AREAS NO CLASIFICADAS | 125.0 V | ETHERNET | Sector 5 | Sector 5 | Subestación eléctrica | 05SEL¦S_003 | SE-03 | SEL | SEL | Sí | Medición | Sí
20957725 | SEL-735 61-CCM-301 B | RELEVADOR SEL-735 61-CCM-301 B | TRI-REF-DBP-05SEL-S_003-61CCM_301B_SE3 | U-HIDROTRAT DE NAFTAS (HDN1) TREN 1 | DBGEA | SECTOR05 | SEL | SEL | MEDICION | AREAS NO CLASIFICADAS | 125.0 V | USB | Sector 5 | Sector 5 | Subestación eléctrica | 05SEL¦S_003 | SE-03 | SEL | SEL | Sí | Medición | Sí
20957726 | SEL-735 61-CCM-302 A | RELEVADOR SEL-735 61-CCM-302 A | TRI-REF-DBP-05SEL-S_003-61CCM_302A_SE3 | U-HIDROTRAT DE NAFTAS (HDN1) TREN 1 | DBGEA | SECTOR05 | SEL | SEL | MEDICION | AREAS NO CLASIFICADAS | 125.0 V | USB | Sector 5 | Sector 5 | Subestación eléctrica | 05SEL¦S_003 | SE-03 | SEL | SEL | Sí | Medición | Sí
20957727 | SEL-735 61-CCM-302 B | RELEVADOR SEL-735 61-CCM-302 B | TRI-REF-DBP-05SEL-S_003-61CCM_302B_SE3 | U-HIDROTRAT DE NAFTAS (HDN1) TREN 1 | DBGEA | SECTOR05 | SEL | SEL | MEDICION | AREAS NO CLASIFICADAS | 125.0 V | USB | Sector 5 | Sector 5 | Subestación eléctrica | 05SEL¦S_003 | SE-03 | SEL | SEL | Sí | Medición | Sí
20957728 | SEL-735 61-CCM-303 A | RELEVADOR SEL-735 61-CCM-303 A | TRI-REF-DBP-05SEL-S_003-61CCM_303A_SE3 | U-HIDROTRAT DE NAFTAS (HDN1) TREN 1 | DBGEA | SECTOR05 | SEL | SEL | MEDICION | AREAS NO CLASIFICADAS | 125.0 V | USB | Sector 5 | Sector 5 | Subestación eléctrica | 05SEL¦S_003 | SE-03 | SEL | SEL | Sí | Medición | Sí
20957729 | SEL-735 61-CCM-303 B | RELEVADOR SEL-735 61-CCM-303 B | TRI-REF-DBP-05SEL-S_003-61CCM_303B_SE3 | U-HIDROTRAT DE NAFTAS (HDN1) TREN 1 | DBGEA | SECTOR05 | SEL | SEL | MEDICION | AREAS NO CLASIFICADAS | 125.0 V | USB | Sector 5 | Sector 5 | Subestación eléctrica | 05SEL¦S_003 | SE-03 | SEL | SEL | Sí | Medición | Sí
20957730 | SEL-735 61-TD-401 A | RELEVADOR SEL-735 61-TD-401 A | TRI-REF-DBP-05SEL-S_003-61_TR_301A_SE3 | U-HIDROTRAT DE NAFTAS (HDN1) TREN 1 | DBGEA | SECTOR05 | SEL | SEL | MEDICION | AREAS NO CLASIFICADAS | 125.0 V | USB | Sector 5 | Sector 5 | Subestación eléctrica | 05SEL¦S_003 | SE-03 | SEL | SEL | Sí | Medición | Sí
20957731 | SEL-735 61-TD-401 B | RELEVADOR SEL-735 61-TD-401 B | TRI-REF-DBP-05SEL-S_003-61_TR_301B_SE3 | U-HIDROTRAT DE NAFTAS (HDN1) TREN 1 | DBGEA | SECTOR05 | SEL | SEL | MEDICION | AREAS NO CLASIFICADAS | 125.0 V | USB | Sector 5 | Sector 5 | Subestación eléctrica | 05SEL¦S_003 | SE-03 | SEL | SEL | Sí | Medición | Sí
20957732 | SEL-735 61-TD-402 A | RELEVADOR SEL-735 61-TD-402 A | TRI-REF-DBP-05SEL-S_003-61CCM_302A_SE3 | U-HIDROTRAT DE NAFTAS (HDN1) TREN 1 | DBGEA | SECTOR05 | SEL | SEL | MEDICION | AREAS NO CLASIFICADAS | 125.0 V | USB | Sector 5 | Sector 5 | Subestación eléctrica | 05SEL¦S_003 | SE-03 | SEL | SEL | Sí | Medición | Sí
20957733 | SEL-735 61-TD-402 B | RELEVADOR SEL-735 61-TD-402 B | TRI-REF-DBP-05SEL-S_003-61CCM_302B_SE3 | U-HIDROTRAT DE NAFTAS (HDN1) TREN 1 | DBGEA | SECTOR05 | SEL | SEL | MEDICION | AREAS NO CLASIFICADAS | 125.0 V | USB | Sector 5 | Sector 5 | Subestación eléctrica | 05SEL¦S_003 | SE-03 | SEL | SEL | Sí | Medición | Sí
20957734 | SEL-735 61-TD-403 A | RELEVADOR SEL-735 61-TD-403 A | TRI-REF-DBP-05SEL-S_003-61CCM_303A_SE3 | U-HIDROTRAT DE NAFTAS (HDN1) TREN 1 | DBGEA | SECTOR05 | SEL | SEL | MEDICION | AREAS NO CLASIFICADAS | 125.0 V | USB | Sector 5 | Sector 5 | Subestación eléctrica | 05SEL¦S_003 | SE-03 | SEL | SEL | Sí | Medición | Sí
20957735 | SEL-735 61-TD-403 B | RELEVADOR SEL-735 61-TD-403 B | TRI-REF-DBP-05SEL-S_003-61CCM_303B_SE3 | U-HIDROTRAT DE NAFTAS (HDN1) TREN 1 | DBGEA | SECTOR05 | SEL | SEL | MEDICION | AREAS NO CLASIFICADAS | 125.0 V | USB | Sector 5 | Sector 5 | Subestación eléctrica | 05SEL¦S_003 | SE-03 | SEL | SEL | Sí | Medición | Sí
20957736 | GE-B90-87B 62-TDP-101 A | RELEVADOR GE-B90-87B 62-TDP-101 A | TRI-REF-DBP-05SEL-S_004-62TDP_101_A_SE4 | U-HIDROTRAT DE NAFTAS (HDN2) TREN 2 | DBGEA | SECTOR05 | GENERAL ELECTRIC | MULTILIN | PROTECCION | AREAS NO CLASIFICADAS | 110.0 V | RS-485 | Sector 5 | Sector 5 | Subestación eléctrica | 05SEL¦S_004 | SE-04 | GENERAL ELECTRIC | MULTILIN | Sí | Protección | Sí
20957737 | GE-B90-87B 62-TDP-101 B | RELEVADOR GE-B90-87B 62-TDP-101 B | TRI-REF-DBP-05SEL-S_004-62TDP_101_B_SE4 | U-HIDROTRAT DE NAFTAS (HDN2) TREN 2 | DBGEA | SECTOR05 | GENERAL ELECTRIC | MULTILIN | PROTECCION | AREAS NO CLASIFICADAS | 110.0 V | RS-485 | Sector 5 | Sector 5 | Subestación eléctrica | 05SEL¦S_004 | SE-04 | GENERAL ELECTRIC | MULTILIN | Sí | Protección | Sí
20957738 | GE-850 62-TDP-101 A | RELEVADOR GE-850 62-TDP-101 A | TRI-REF-DBP-05SEL-S_004-62TDP_101_A_SE4 | U-HIDROTRAT DE NAFTAS (HDN2) TREN 2 | DBGEA | SECTOR05 | GENERAL ELECTRIC | MULTILIN | PROTECCION | AREAS NO CLASIFICADAS | 110.0 V | ETHERNET | Sector 5 | Sector 5 | Subestación eléctrica | 05SEL¦S_004 | SE-04 | GENERAL ELECTRIC | MULTILIN | Sí | Protección | Sí
20957739 | GE-850 62-TDP-101 B | RELEVADOR GE-850 62-TDP-101 B | TRI-REF-DBP-05SEL-S_004-62TDP_101_B_SE4 | U-HIDROTRAT DE NAFTAS (HDN2) TREN 2 | DBGEA | SECTOR05 | GENERAL ELECTRIC | MULTILIN | PROTECCION | AREAS NO CLASIFICADAS | 110.0 V | ETHERNET | Sector 5 | Sector 5 | Subestación eléctrica | 05SEL¦S_004 | SE-04 | GENERAL ELECTRIC | MULTILIN | Sí | Protección | Sí
20957740 | GE-850 62-TDP-101 AB | RELEVADOR GE-850 62-TDP-101 AB | TRI-REF-DBP-05SEL-S_004-62TDP_101_A_SE4 | U-HIDROTRAT DE NAFTAS (HDN2) TREN 2 | DBGEA | SECTOR05 | GENERAL ELECTRIC | MULTILIN | PROTECCION | AREAS NO CLASIFICADAS | 110.0 V | ETHERNET | Sector 5 | Sector 5 | Subestación eléctrica | 05SEL¦S_004 | SE-04 | GENERAL ELECTRIC | MULTILIN | Sí | Protección | Sí
20957741 | GE-850 62-TR-101 A | RELEVADOR GE-850 62-TR-101 A | TRI-REF-DBP-05SEL-S_004-62_TR_101A_SE4 | U-HIDROTRAT DE NAFTAS (HDN2) TREN 2 | DBGEA | SECTOR05 | GENERAL ELECTRIC | MULTILIN | PROTECCION | AREAS NO CLASIFICADAS | 110.0 V | ETHERNET | Sector 5 | Sector 5 | Subestación eléctrica | 05SEL¦S_004 | SE-04 | GENERAL ELECTRIC | MULTILIN | Sí | Protección | Sí
20957742 | GE-845-87T 62-TR-101A | RELEVADOR GE-845-87T 62-TR-101A | TRI-REF-DBP-05SEL-S_004-62_TR_101A_SE4 | U-HIDROTRAT DE NAFTAS (HDN2) TREN 2 | DBGEA | SECTOR05 | GENERAL ELECTRIC | MULTILIN | PROTECCION | AREAS NO CLASIFICADAS | 110.0 V | ETHERNET | Sector 5 | Sector 5 | Subestación eléctrica | 05SEL¦S_004 | SE-04 | GENERAL ELECTRIC | MULTILIN | Sí | Protección | Sí
20957743 | GE-850 62-TR-101 B | RELEVADOR GE-850 62-TR-101 B | TRI-REF-DBP-05SEL-S_004-62_TR_101B_SE4 | U-HIDROTRAT DE NAFTAS (HDN2) TREN 2 | DBGEA | SECTOR05 | GENERAL ELECTRIC | MULTILIN | PROTECCION | AREAS NO CLASIFICADAS | 110.0 V | ETHERNET | Sector 5 | Sector 5 | Subestación eléctrica | 05SEL¦S_004 | SE-04 | GENERAL ELECTRIC | MULTILIN | Sí | Protección | Sí
20957854 | GE-850 21-TDMT-201 A | RELEVADOR GE-850 21-TDMT-201 A | TRI-REF-DBP-03SEL-S_007-21TDMT201A_SE07 | PLANTA DESINTEGRACIÓN CATALÍTICA (FCC1) | DBGEA | SECTOR03 | GENERAL ELECTRIC | MULTILIN | PROTECCION Y MEDICION | AREAS NO CLASIFICADAS | 125.0 V | ETHERNET | Sector 3 | Sector 3 | Subestación eléctrica | 03SEL¦S_007 | SE-07 | GENERAL ELECTRIC | MULTILIN | Sí | Protección y medición | Sí
20957855 | GE-850 21-TDMT-201 AB | RELEVADOR GE-850 21-TDMT-201 AB | TRI-REF-DBP-03SEL-S_007-21TDMT201A_SE07 | PLANTA DESINTEGRACIÓN CATALÍTICA (FCC1) | DBGEA | SECTOR03 | GENERAL ELECTRIC | MULTILIN | PROTECCION Y MEDICION | AREAS NO CLASIFICADAS | 125.0 V | ETHERNET | Sector 3 | Sector 3 | Subestación eléctrica | 03SEL¦S_007 | SE-07 | GENERAL ELECTRIC | MULTILIN | Sí | Protección y medición | Sí
20957856 | GE-850 21-TDMT-201 B | RELEVADOR GE-850 21-TDMT-201 B | TRI-REF-DBP-03SEL-S_007-21TDMT201B_SE07 | PLANTA DESINTEGRACIÓN CATALÍTICA (FCC1) | DBGEA | SECTOR03 | GENERAL ELECTRIC | MULTILIN | PROTECCION Y MEDICION | AREAS NO CLASIFICADAS | 125.0 V | ETHERNET | Sector 3 | Sector 3 | Subestación eléctrica | 03SEL¦S_007 | SE-07 | GENERAL ELECTRIC | MULTILIN | Sí | Protección y medición | Sí
20957857 | GE-850 21-TR-201 B | RELEVADOR GE-850 21-TR-201 B | TRI-REF-DBP-03SEL-S_007-21_TR_201B_SE07 | PLANTA DESINTEGRACIÓN CATALÍTICA (FCC1) | DBGEA | SECTOR03 | GENERAL ELECTRIC | MULTILIN | PROTECCION Y MEDICION | AREAS NO CLASIFICADAS | 125.0 V | ETHERNET | Sector 3 | Sector 3 | Subestación eléctrica | 03SEL¦S_007 | SE-07 | GENERAL ELECTRIC | MULTILIN | Sí | Protección y medición | Sí
20957858 | GE-850 21-TR-202 B | RELEVADOR GE-850 21-TR-202 B | TRI-REF-DBP-03SEL-S_007-21_TR_202B_SE07 | PLANTA DESINTEGRACIÓN CATALÍTICA (FCC1) | DBGEA | SECTOR03 | GENERAL ELECTRIC | MULTILIN | PROTECCION Y MEDICION | AREAS NO CLASIFICADAS | 125.0 V | ETHERNET | Sector 3 | Sector 3 | Subestación eléctrica | 03SEL¦S_007 | SE-07 | GENERAL ELECTRIC | MULTILIN | Sí | Protección y medición | Sí
20957859 | GE-850 21-TR-203 B | RELEVADOR GE-850 21-TR-203 B | TRI-REF-DBP-03SEL-S_007-21_TR_203B_SE07 | PLANTA DESINTEGRACIÓN CATALÍTICA (FCC1) | DBGEA | SECTOR03 | GENERAL ELECTRIC | MULTILIN | PROTECCION Y MEDICION | AREAS NO CLASIFICADAS | 125.0 V | ETHERNET | Sector 3 | Sector 3 | Subestación eléctrica | 03SEL¦S_007 | SE-07 | GENERAL ELECTRIC | MULTILIN | Sí | Protección y medición | Sí
20957860 | GE-850 21-TR-204 B | RELEVADOR GE-850 21-TR-204 B | TRI-REF-DBP-03SEL-S_007-21_TR_204B_SE07 | PLANTA DESINTEGRACIÓN CATALÍTICA (FCC1) | DBGEA | SECTOR03 | GENERAL ELECTRIC | MULTILIN | PROTECCION Y MEDICION | AREAS NO CLASIFICADAS | 125.0 V | ETHERNET | Sector 3 | Sector 3 | Subestación eléctrica | 03SEL¦S_007 | SE-07 | GENERAL ELECTRIC | MULTILIN | Sí | Protección y medición | Sí
20957861 | GE-850 21-TR-205 B | RELEVADOR GE-850 21-TR-205 B | TRI-REF-DBP-03SEL-S_007-21_TR_205B_SE07 | PLANTA DESINTEGRACIÓN CATALÍTICA (FCC1) | DBGEA | SECTOR03 | GENERAL ELECTRIC | MULTILIN | PROTECCION Y MEDICION | AREAS NO CLASIFICADAS | 125.0 V | ETHERNET | Sector 3 | Sector 3 | Subestación eléctrica | 03SEL¦S_007 | SE-07 | GENERAL ELECTRIC | MULTILIN | Sí | Protección y medición | Sí
20957862 | GE-850 21-TR-206 B | RELEVADOR GE-850 21-TR-206 B | TRI-REF-DBP-03SEL-S_007-21_TR_206B_SE07 | PLANTA DESINTEGRACIÓN CATALÍTICA (FCC1) | DBGEA | SECTOR03 | GENERAL ELECTRIC | MULTILIN | PROTECCION Y MEDICION | AREAS NO CLASIFICADAS | 125.0 V | ETHERNET | Sector 3 | Sector 3 | Subestación eléctrica | 03SEL¦S_007 | SE-07 | GENERAL ELECTRIC | MULTILIN | Sí | Protección y medición | Sí
20957863 | GE-850 21-TR-291 | RELEVADOR GE-850 21-TR-291 | TRI-REF-DBP-03SEL-S_007-21_TR_291_SE07 | PLANTA DESINTEGRACIÓN CATALÍTICA (FCC1) | DBGEA | SECTOR03 | GENERAL ELECTRIC | MULTILIN | PROTECCION Y MEDICION | AREAS NO CLASIFICADAS | 125.0 V | ETHERNET | Sector 3 | Sector 3 | Subestación eléctrica | 03SEL¦S_007 | SE-07 | GENERAL ELECTRIC | MULTILIN | Sí | Protección y medición | Sí
20957864 | GE-850 21-BC-201 B | RELEVADOR GE-850 21-BC-201 B | TRI-REF-DBP-03SEL-S_007-21_BC_201B_SE07 | PLANTA DESINTEGRACIÓN CATALÍTICA (FCC1) | DBGEA | SECTOR03 | GENERAL ELECTRIC | MULTILIN | PROTECCION Y MEDICION | AREAS NO CLASIFICADAS | 125.0 V | ETHERNET | Sector 3 | Sector 3 | Subestación eléctrica | 03SEL¦S_007 | SE-07 | GENERAL ELECTRIC | MULTILIN | Sí | Protección y medición | Sí
20957874 | SEL-735 21-CCM-301 A | RELEVADOR SEL-735 21-CCM-301 A | TRI-REF-DBP-03SEL-S_007-21CCM301_A_SE07 | PLANTA DESINTEGRACIÓN CATALÍTICA (FCC1) | DBGEA | SECTOR03 | SEL | SEL | MEDICION | AREAS NO CLASIFICADAS | 125.0 V | USB | Sector 3 | Sector 3 | Subestación eléctrica | 03SEL¦S_007 | SE-07 | SEL | SEL | Sí | Medición | Sí
20957875 | SEL-735 21-CCM-301 B | RELEVADOR SEL-735 21-CCM-301 B | TRI-REF-DBP-03SEL-S_007-21CCM301_B_SE07 | PLANTA DESINTEGRACIÓN CATALÍTICA (FCC1) | DBGEA | SECTOR03 | SEL | SEL | MEDICION | AREAS NO CLASIFICADAS | 125.0 V | USB | Sector 3 | Sector 3 | Subestación eléctrica | 03SEL¦S_007 | SE-07 | SEL | SEL | Sí | Medición | Sí
20957876 | SEL-735 21-CCM-302 A | RELEVADOR SEL-735 21-CCM-302 A | TRI-REF-DBP-03SEL-S_007-21CCM302_A_SE07 | PLANTA DESINTEGRACIÓN CATALÍTICA (FCC1) | DBGEA | SECTOR03 | SEL | SEL | MEDICION | AREAS NO CLASIFICADAS | 125.0 V | USB | Sector 3 | Sector 3 | Subestación eléctrica | 03SEL¦S_007 | SE-07 | SEL | SEL | Sí | Medición | Sí
20957877 | SEL-735 21-CCM-302 B | RELEVADOR SEL-735 21-CCM-302 B | TRI-REF-DBP-03SEL-S_007-21CCM302_B_SE07 | PLANTA DESINTEGRACIÓN CATALÍTICA (FCC1) | DBGEA | SECTOR03 | SEL | SEL | MEDICION | AREAS NO CLASIFICADAS | 125.0 V | USB | Sector 3 | Sector 3 | Subestación eléctrica | 03SEL¦S_007 | SE-07 | SEL | SEL | Sí | Medición | Sí
20957878 | SEL-735 21-CCM-303 A | RELEVADOR SEL-735 21-CCM-303 A | TRI-REF-DBP-03SEL-S_007-21CCM303_A_SE07 | PLANTA DESINTEGRACIÓN CATALÍTICA (FCC1) | DBGEA | SECTOR03 | SEL | SEL | MEDICION | AREAS NO CLASIFICADAS | 125.0 V | USB | Sector 3 | Sector 3 | Subestación eléctrica | 03SEL¦S_007 | SE-07 | SEL | SEL | Sí | Medición | Sí
20957879 | SEL-735 21-CCM-303 B | RELEVADOR SEL-735 21-CCM-303 B | TRI-REF-DBP-03SEL-S_007-21CCM303_B_SE07 | PLANTA DESINTEGRACIÓN CATALÍTICA (FCC1) | DBGEA | SECTOR03 | SEL | SEL | MEDICION | AREAS NO CLASIFICADAS | 125.0 V | USB | Sector 3 | Sector 3 | Subestación eléctrica | 03SEL¦S_007 | SE-07 | SEL | SEL | Sí | Medición | Sí
20957880 | SEL-735 21-CCM-304 A | RELEVADOR SEL-735 21-CCM-304 A | TRI-REF-DBP-03SEL-S_007-21CCM304_A_SE07 | PLANTA DESINTEGRACIÓN CATALÍTICA (FCC1) | DBGEA | SECTOR03 | SEL | SEL | MEDICION | AREAS NO CLASIFICADAS | 125.0 V | USB | Sector 3 | Sector 3 | Subestación eléctrica | 03SEL¦S_007 | SE-07 | SEL | SEL | Sí | Medición | Sí
20957881 | SEL-735 21-CCM-304 B | RELEVADOR SEL-735 21-CCM-304 B | TRI-REF-DBP-03SEL-S_007-21CCM304_B_SE07 | PLANTA DESINTEGRACIÓN CATALÍTICA (FCC1) | DBGEA | SECTOR03 | SEL | SEL | MEDICION | AREAS NO CLASIFICADAS | 125.0 V | USB | Sector 3 | Sector 3 | Subestación eléctrica | 03SEL¦S_007 | SE-07 | SEL | SEL | Sí | Medición | Sí
20957882 | SEL-735 21-CCM-305 A | RELEVADOR SEL-735 21-CCM-305 A | TRI-REF-DBP-03SEL-S_007-21CCM305_A_SE07 | PLANTA DESINTEGRACIÓN CATALÍTICA (FCC1) | DBGEA | SECTOR03 | SEL | SEL | MEDICION | AREAS NO CLASIFICADAS | 125.0 V | USB | Sector 3 | Sector 3 | Subestación eléctrica | 03SEL¦S_007 | SE-07 | SEL | SEL | Sí | Medición | Sí
20957883 | SEL-735 21-CCM-305 B | RELEVADOR SEL-735 21-CCM-305 B | TRI-REF-DBP-03SEL-S_007-21CCM305_B_SE07 | PLANTA DESINTEGRACIÓN CATALÍTICA (FCC1) | DBGEA | SECTOR03 | SEL | SEL | MEDICION | AREAS NO CLASIFICADAS | 125.0 V | USB | Sector 3 | Sector 3 | Subestación eléctrica | 03SEL¦S_007 | SE-07 | SEL | SEL | Sí | Medición | Sí
20957884 | SEL-735 21-CCM-306 A | RELEVADOR SEL-735 21-CCM-306 A | TRI-REF-DBP-03SEL-S_007-21CCM306_A_SE07 | PLANTA DESINTEGRACIÓN CATALÍTICA (FCC1) | DBGEA | SECTOR03 | SEL | SEL | MEDICION | AREAS NO CLASIFICADAS | 125.0 V | USB | Sector 3 | Sector 3 | Subestación eléctrica | 03SEL¦S_007 | SE-07 | SEL | SEL | Sí | Medición | Sí
20957885 | SEL-735 21-CCM-306 B | RELEVADOR SEL-735 21-CCM-306 B | TRI-REF-DBP-03SEL-S_007-21CCM306_B_SE07 | PLANTA DESINTEGRACIÓN CATALÍTICA (FCC1) | DBGEA | SECTOR03 | SEL | SEL | MEDICION | AREAS NO CLASIFICADAS | 125.0 V | USB | Sector 3 | Sector 3 | Subestación eléctrica | 03SEL¦S_007 | SE-07 | SEL | SEL | Sí | Medición | Sí
20957886 | SEL-735 21-TD-401 A | RELEVADOR SEL-735 21-TD-401 A | TRI-REF-DBP-03SEL-S_007-21_TR_301A_SE07 | PLANTA DESINTEGRACIÓN CATALÍTICA (FCC1) | DBGEA | SECTOR03 | SEL | SEL | MEDICION | AREAS NO CLASIFICADAS | 125.0 V | USB | Sector 3 | Sector 3 | Subestación eléctrica | 03SEL¦S_007 | SE-07 | SEL | SEL | Sí | Medición | Sí
20957887 | SEL-735 21-TD-401 B | RELEVADOR SEL-735 21-TD-401 B | TRI-REF-DBP-03SEL-S_007-21_TR_301B_SE07 | PLANTA DESINTEGRACIÓN CATALÍTICA (FCC1) | DBGEA | SECTOR03 | SEL | SEL | MEDICION | AREAS NO CLASIFICADAS | 125.0 V | USB | Sector 3 | Sector 3 | Subestación eléctrica | 03SEL¦S_007 | SE-07 | SEL | SEL | Sí | Medición | Sí
20957888 | SEL-735 21-TD-402 A | RELEVADOR SEL-735 21-TD-402 A | TRI-REF-DBP-03SEL-S_007-21_TR_302A_SE07 | PLANTA DESINTEGRACIÓN CATALÍTICA (FCC1) | DBGEA | SECTOR03 | SEL | SEL | MEDICION | AREAS NO CLASIFICADAS | 125.0 V | USB | Sector 3 | Sector 3 | Subestación eléctrica | 03SEL¦S_007 | SE-07 | SEL | SEL | Sí | Medición | Sí
20957889 | SEL-735 21-TD-402 B | RELEVADOR SEL-735 21-TD-402 B | TRI-REF-DBP-03SEL-S_007-21_TR_302B_SE07 | PLANTA DESINTEGRACIÓN CATALÍTICA (FCC1) | DBGEA | SECTOR03 | SEL | SEL | MEDICION | AREAS NO CLASIFICADAS | 125.0 V | USB | Sector 3 | Sector 3 | Subestación eléctrica | 03SEL¦S_007 | SE-07 | SEL | SEL | Sí | Medición | Sí
20957890 | RET-615 TR-14-01 | RELEVADOR RET-615 TR-14-01 | TRI-REF-DBP-03SEL-S_014-TR_14_01_SE14 | U-DE ALQUILACIÓN (ALKY1) | DBGEA | SECTOR03 | ABB | RET | PROTECCION Y MEDICION | AREAS NO CLASIFICADAS | 125.0 V | RJ-45 | Sector 3 | Sector 3 | Subestación eléctrica | 03SEL¦S_014 | SE-14 | ABB | RET | Sí | Protección y medición | Sí
20957891 | RET-615 IP-14-01 | RELEVADOR RET-615 IP-14-01 | TRI-REF-DBP-03SEL-S_014-TR_14_01_SE14 | U-DE ALQUILACIÓN (ALKY1) | DBGEA | SECTOR03 | ABB | RET | PROTECCION Y MEDICION | AREAS NO CLASIFICADAS | 125.0 V | RJ-45 | Sector 3 | Sector 3 | Subestación eléctrica | 03SEL¦S_014 | SE-14 | ABB | RET | Sí | Protección y medición | Sí
20957892 | REA-101 IP-14-01 | RELEVADOR REA-101 IP-14-01 | TRI-REF-DBP-03SEL-S_014-TR_14_01_SE14 | U-DE ALQUILACIÓN (ALKY1) | DBGEA | SECTOR03 | ABB | REA | PROTECCION | AREAS NO CLASIFICADAS | 110.0 V |  | Sector 3 | Sector 3 | Subestación eléctrica | 03SEL¦S_014 | SE-14 | ABB | REA | Sí | Protección | Sí
20957893 | SEL-735 IP-14-01 | RELEVADOR SEL-735 IP-14-01 | TRI-REF-DBP-03SEL-S_014-TR_14_01_SE14 | U-DE ALQUILACIÓN (ALKY1) | DBGEA | SECTOR03 | SEL | SEL | MEDICION | AREAS NO CLASIFICADAS | 110.0 V | USB | Sector 3 | Sector 3 | Subestación eléctrica | 03SEL¦S_014 | SE-14 | SEL | SEL | Sí | Medición | Sí
20957894 | RET-615 TR-14-02 | RELEVADOR RET-615 TR-14-02 | TRI-REF-DBP-03SEL-S_014-TR_14_02_SE14 | U-DE ALQUILACIÓN (ALKY1) | DBGEA | SECTOR03 | ABB | RET | PROTECCION Y MEDICION | AREAS NO CLASIFICADAS | 125.0 V | RJ-45 | Sector 3 | Sector 3 | Subestación eléctrica | 03SEL¦S_014 | SE-14 | ABB | RET | Sí | Protección y medición | Sí
20957895 | RET-615 IP-14-02 | RELEVADOR RET-615 IP-14-02 | TRI-REF-DBP-03SEL-S_014-TR_14_02_SE14 | U-DE ALQUILACIÓN (ALKY1) | DBGEA | SECTOR03 | ABB | RET | PROTECCION Y MEDICION | AREAS NO CLASIFICADAS | 125.0 V | RJ-45 | Sector 3 | Sector 3 | Subestación eléctrica | 03SEL¦S_014 | SE-14 | ABB | RET | Sí | Protección y medición | Sí
20957896 | REA-101 IP-14-02 | RELEVADOR REA-101 IP-14-02 | TRI-REF-DBP-03SEL-S_014-TR_14_02_SE14 | U-DE ALQUILACIÓN (ALKY1) | DBGEA | SECTOR03 | ABB | REA | PROTECCION | AREAS NO CLASIFICADAS | 110.0 V |  | Sector 3 | Sector 3 | Subestación eléctrica | 03SEL¦S_014 | SE-14 | ABB | REA | Sí | Protección | Sí
20957897 | SEL-735 IP-14-02 | RELEVADOR SEL-735 IP-14-02 | TRI-REF-DBP-03SEL-S_014-TR_14_02_SE14 | U-DE ALQUILACIÓN (ALKY1) | DBGEA | SECTOR03 | SEL | SEL | MEDICION | AREAS NO CLASIFICADAS | 110.0 V | USB | Sector 3 | Sector 3 | Subestación eléctrica | 03SEL¦S_014 | SE-14 | SEL | SEL | Sí | Medición | Sí
20957902 | REF-615 TR-14-17 | RELEVADOR REF-615 TR-14-17 | TRI-REF-DBP-03SEL-S_014-TR_14_17_SE_14 | U-DE ALQUILACIÓN (ALKY1) | DBGEA | SECTOR03 | ABB | REF | PROTECCION Y MEDICION | AREAS NO CLASIFICADAS | 125.0 V | RJ-45 | Sector 3 | Sector 3 | Subestación eléctrica | 03SEL¦S_014 | SE-14 | ABB | REF | Sí | Protección y medición | Sí
20957903 | REF-615 TR-14-15 | RELEVADOR REF-615 TR-14-15 | TRI-REF-DBP-03SEL-S_014-TR_14_15_SE_14 | U-DE ALQUILACIÓN (ALKY1) | DBGEA | SECTOR03 | ABB | REF | PROTECCION Y MEDICION | AREAS NO CLASIFICADAS | 125.0 V | RJ-45 | Sector 3 | Sector 3 | Subestación eléctrica | 03SEL¦S_014 | SE-14 | ABB | REF | Sí | Protección y medición | Sí
20957904 | REF-615 BC-14-01 | RELEVADOR REF-615 BC-14-01 | TRI-REF-DBP-03SEL-S_014-BC_14_01_SE_14 | U-DE ALQUILACIÓN (ALKY1) | DBGEA | SECTOR03 | ABB | REF | PROTECCION Y MEDICION | AREAS NO CLASIFICADAS | 125.0 V | RJ-45 | Sector 3 | Sector 3 | Subestación eléctrica | 03SEL¦S_014 | SE-14 | ABB | REF | Sí | Protección y medición | Sí
20957905 | REF-615 TR-14-07 | RELEVADOR REF-615 TR-14-07 | TRI-REF-DBP-03SEL-S_014-TR_14_07_SE_14 | U-DE ALQUILACIÓN (ALKY1) | DBGEA | SECTOR03 | ABB | REF | PROTECCION Y MEDICION | AREAS NO CLASIFICADAS | 125.0 V | RJ-45 | Sector 3 | Sector 3 | Subestación eléctrica | 03SEL¦S_014 | SE-14 | ABB | REF | Sí | Protección y medición | Sí
20957906 | REF-615 TR-14-05 | RELEVADOR REF-615 TR-14-05 | TRI-REF-DBP-03SEL-S_014-TR_14_05_SE_14 | U-DE ALQUILACIÓN (ALKY1) | DBGEA | SECTOR03 | ABB | REF | PROTECCION Y MEDICION | AREAS NO CLASIFICADAS | 100.0 V | RJ-45 | Sector 3 | Sector 3 | Subestación eléctrica | 03SEL¦S_014 | SE-14 | ABB | REF | Sí | Protección y medición | Sí
20957853 | GE-850 21-TR-201 A | RELEVADOR GE-850 21-TR-201 A | TRI-REF-DBP-03SEL-S_007-21_TR_201A_SE07 | PLANTA DESINTEGRACIÓN CATALÍTICA (FCC1) | DBGEA | SECTOR03 | GENERAL ELECTRIC | MULTILIN | PROTECCION Y MEDICION | AREAS NO CLASIFICADAS | 125.0 V | ETHERNET | Sector 3 | Sector 3 | Subestación eléctrica | 03SEL¦S_007 | SE-07 | GENERAL ELECTRIC | MULTILIN | Sí | Protección y medición | Sí
20957785 | GE-850 71-TR-202 B | RELEVADOR GE-850 71-TR-202 B | TRI-REF-DBP-05SEL-S_011-71TR_202B_SE11 | U-REFORMADORA CATALÍTICA NAFTAS (REF1) | DBGEA | SECTOR05 | GENERAL ELECTRIC | MULTILIN | PROTECCION | AREAS NO CLASIFICADAS | 110.0 V | ETHERNET | Sector 5 | Sector 5 | Subestación eléctrica | 05SEL¦S_011 | SE-11 | GENERAL ELECTRIC | MULTILIN | Sí | Protección | Sí
20957786 | GE-850 71-TR-203 A | RELEVADOR GE-850 71-TR-203 A | TRI-REF-DBP-05SEL-S_011-71TR_203A_SE11 | U-REFORMADORA CATALÍTICA NAFTAS (REF1) | DBGEA | SECTOR05 | GENERAL ELECTRIC | MULTILIN | PROTECCION | AREAS NO CLASIFICADAS | 110.0 V | ETHERNET | Sector 5 | Sector 5 | Subestación eléctrica | 05SEL¦S_011 | SE-11 | GENERAL ELECTRIC | MULTILIN | Sí | Protección | Sí
20957787 | GE-850 71-TR-203 B | RELEVADOR GE-850 71-TR-203 B | TRI-REF-DBP-05SEL-S_011-71TR_203B_SE11 | U-REFORMADORA CATALÍTICA NAFTAS (REF1) | DBGEA | SECTOR05 | GENERAL ELECTRIC | MULTILIN | PROTECCION | AREAS NO CLASIFICADAS | 110.0 V | ETHERNET | Sector 5 | Sector 5 | Subestación eléctrica | 05SEL¦S_011 | SE-11 | GENERAL ELECTRIC | MULTILIN | Sí | Protección | Sí
20957788 | GE-850 71-TR-204 A | RELEVADOR GE-850 71-TR-204 A | TRI-REF-DBP-05SEL-S_011-71TR_204A_SE11 | U-REFORMADORA CATALÍTICA NAFTAS (REF1) | DBGEA | SECTOR05 | GENERAL ELECTRIC | MULTILIN | PROTECCION | AREAS NO CLASIFICADAS | 110.0 V | ETHERNET | Sector 5 | Sector 5 | Subestación eléctrica | 05SEL¦S_011 | SE-11 | GENERAL ELECTRIC | MULTILIN | Sí | Protección | Sí
20957789 | GE-850 71-TR-204 B | RELEVADOR GE-850 71-TR-204 B | TRI-REF-DBP-05SEL-S_011-71TR_204B_SE11 | U-REFORMADORA CATALÍTICA NAFTAS (REF1) | DBGEA | SECTOR05 | GENERAL ELECTRIC | MULTILIN | PROTECCION | AREAS NO CLASIFICADAS | 110.0 V | ETHERNET | Sector 5 | Sector 5 | Subestación eléctrica | 05SEL¦S_011 | SE-11 | GENERAL ELECTRIC | MULTILIN | Sí | Protección | Sí
20957790 | GE-850 71-TR-205 A | RELEVADOR GE-850 71-TR-205 A | TRI-REF-DBP-05SEL-S_011-71TR_205A_SE11 | U-REFORMADORA CATALÍTICA NAFTAS (REF1) | DBGEA | SECTOR05 | GENERAL ELECTRIC | MULTILIN | PROTECCION | AREAS NO CLASIFICADAS | 110.0 V | ETHERNET | Sector 5 | Sector 5 | Subestación eléctrica | 05SEL¦S_011 | SE-11 | GENERAL ELECTRIC | MULTILIN | Sí | Protección | Sí
20957791 | GE-850 71-TR-205 B | RELEVADOR GE-850 71-TR-205 B | TRI-REF-DBP-05SEL-S_011-71TR_205B_SE11 | U-REFORMADORA CATALÍTICA NAFTAS (REF1) | DBGEA | SECTOR05 | GENERAL ELECTRIC | MULTILIN | PROTECCION | AREAS NO CLASIFICADAS | 110.0 V | ETHERNET | Sector 5 | Sector 5 | Subestación eléctrica | 05SEL¦S_011 | SE-11 | GENERAL ELECTRIC | MULTILIN | Sí | Protección | Sí
20957792 | GE-850 71-TR-206 A | RELEVADOR GE-850 71-TR-206 A | TRI-REF-DBP-05SEL-S_011-71TR_206A_SE11 | U-REFORMADORA CATALÍTICA NAFTAS (REF1) | DBGEA | SECTOR05 | GENERAL ELECTRIC | MULTILIN | PROTECCION | AREAS NO CLASIFICADAS | 110.0 V | ETHERNET | Sector 5 | Sector 5 | Subestación eléctrica | 05SEL¦S_011 | SE-11 | GENERAL ELECTRIC | MULTILIN | Sí | Protección | Sí
20957793 | GE-850 71-TR-206 B | RELEVADOR GE-850 71-TR-206 B | TRI-REF-DBP-05SEL-S_011-71TR_206B_SE11 | U-REFORMADORA CATALÍTICA NAFTAS (REF1) | DBGEA | SECTOR05 | GENERAL ELECTRIC | MULTILIN | PROTECCION | AREAS NO CLASIFICADAS | 110.0 V | ETHERNET | Sector 5 | Sector 5 | Subestación eléctrica | 05SEL¦S_011 | SE-11 | GENERAL ELECTRIC | MULTILIN | Sí | Protección | Sí
20957800 | SEL-735 71-CCM-301 A | RELEVADOR SEL-735 71-CCM-301 A | TRI-REF-DBP-05SEL-S_011-71CCM301_A_SE11 | U-REFORMADORA CATALÍTICA NAFTAS (REF1) | DBGEA | SECTOR05 | SEL | SEL | MEDICION | AREAS NO CLASIFICADAS | 125.0 V | ETHERNET | Sector 5 | Sector 5 | Subestación eléctrica | 05SEL¦S_011 | SE-11 | SEL | SEL | Sí | Medición | Sí
20957801 | SEL-735 71-CCM-301 B | RELEVADOR SEL-735 71-CCM-301 B | TRI-REF-DBP-05SEL-S_011-71CCM301_B_SE11 | U-REFORMADORA CATALÍTICA NAFTAS (REF1) | DBGEA | SECTOR05 | SEL | SEL | MEDICION | AREAS NO CLASIFICADAS | 125.0 V | USB | Sector 5 | Sector 5 | Subestación eléctrica | 05SEL¦S_011 | SE-11 | SEL | SEL | Sí | Medición | Sí
20957802 | SEL-735 71-CCM-302 A | RELEVADOR SEL-735 71-CCM-302 A | TRI-REF-DBP-05SEL-S_011-71CCM302_A_SE11 | U-REFORMADORA CATALÍTICA NAFTAS (REF1) | DBGEA | SECTOR05 | SEL | SEL | MEDICION | AREAS NO CLASIFICADAS | 125.0 V | USB | Sector 5 | Sector 5 | Subestación eléctrica | 05SEL¦S_011 | SE-11 | SEL | SEL | Sí | Medición | Sí
20957803 | SEL-735 71-CCM-302 B | RELEVADOR SEL-735 71-CCM-302 B | TRI-REF-DBP-05SEL-S_011-71CCM302_B_SE11 | U-REFORMADORA CATALÍTICA NAFTAS (REF1) | DBGEA | SECTOR05 | SEL | SEL | MEDICION | AREAS NO CLASIFICADAS | 125.0 V | USB | Sector 5 | Sector 5 | Subestación eléctrica | 05SEL¦S_011 | SE-11 | SEL | SEL | Sí | Medición | Sí
20957804 | SEL-735 71-CCM-303 A | RELEVADOR SEL-735 71-CCM-303 A | TRI-REF-DBP-05SEL-S_011-71CCM303_A_SE11 | U-REFORMADORA CATALÍTICA NAFTAS (REF1) | DBGEA | SECTOR05 | SEL | SEL | MEDICION | AREAS NO CLASIFICADAS | 125.0 V | USB | Sector 5 | Sector 5 | Subestación eléctrica | 05SEL¦S_011 | SE-11 | SEL | SEL | Sí | Medición | Sí
20957805 | SEL-735 71-CCM-303 B | RELEVADOR SEL-735 71-CCM-303 B | TRI-REF-DBP-05SEL-S_011-71CCM303_B_SE11 | U-REFORMADORA CATALÍTICA NAFTAS (REF1) | DBGEA | SECTOR05 | SEL | SEL | MEDICION | AREAS NO CLASIFICADAS | 125.0 V | USB | Sector 5 | Sector 5 | Subestación eléctrica | 05SEL¦S_011 | SE-11 | SEL | SEL | Sí | Medición | Sí
20957807 | SEL-735 71-CCM-304 A | RELEVADOR SEL-735 71-CCM-304 A | TRI-REF-DBP-05SEL-S_011-71CCM304_A_SE11 | U-REFORMADORA CATALÍTICA NAFTAS (REF1) | DBGEA | SECTOR05 | SEL | SEL | MEDICION | AREAS NO CLASIFICADAS | 125.0 V | ETHERNET | Sector 5 | Sector 5 | Subestación eléctrica | 05SEL¦S_011 | SE-11 | SEL | SEL | Sí | Medición | Sí
20957809 | SEL-735 71-CCM-304 B | RELEVADOR SEL-735 71-CCM-304 B | TRI-REF-DBP-05SEL-S_011-71CCM304_B_SE11 | U-REFORMADORA CATALÍTICA NAFTAS (REF1) | DBGEA | SECTOR05 | SEL | SEL | MEDICION | AREAS NO CLASIFICADAS | 125.0 V | USB | Sector 5 | Sector 5 | Subestación eléctrica | 05SEL¦S_011 | SE-11 | SEL | SEL | Sí | Medición | Sí
20957811 | SEL-735 71-CCM-305 A | RELEVADOR SEL-735 71-CCM-305 A | TRI-REF-DBP-05SEL-S_011-71CCM305_A_SE11 | U-REFORMADORA CATALÍTICA NAFTAS (REF1) | DBGEA | SECTOR05 | SEL | SEL | MEDICION | AREAS NO CLASIFICADAS | 125.0 V | USB | Sector 5 | Sector 5 | Subestación eléctrica | 05SEL¦S_011 | SE-11 | SEL | SEL | Sí | Medición | Sí
20957813 | SEL-735 71-CCM-305 B | RELEVADOR SEL-735 71-CCM-305 B | TRI-REF-DBP-05SEL-S_011-71CCM305_B_SE11 | U-REFORMADORA CATALÍTICA NAFTAS (REF1) | DBGEA | SECTOR05 | SEL | SEL | MEDICION | AREAS NO CLASIFICADAS | 125.0 V | USB | Sector 5 | Sector 5 | Subestación eléctrica | 05SEL¦S_011 | SE-11 | SEL | SEL | Sí | Medición | Sí
20957815 | SEL-735 71-CCM-306 A | RELEVADOR SEL-735 71-CCM-306 A | TRI-REF-DBP-05SEL-S_011-71CCM306_A_SE11 | U-REFORMADORA CATALÍTICA NAFTAS (REF1) | DBGEA | SECTOR05 | SEL | SEL | MEDICION | AREAS NO CLASIFICADAS | 125.0 V | USB | Sector 5 | Sector 5 | Subestación eléctrica | 05SEL¦S_011 | SE-11 | SEL | SEL | Sí | Medición | Sí
20957817 | SEL-735 71-CCM-306 B | RELEVADOR SEL-735 71-CCM-306 B | TRI-REF-DBP-05SEL-S_011-71CCM306_B_SE11 | U-REFORMADORA CATALÍTICA NAFTAS (REF1) | DBGEA | SECTOR05 | SEL | SEL | MEDICION | AREAS NO CLASIFICADAS | 125.0 V | USB | Sector 5 | Sector 5 | Subestación eléctrica | 05SEL¦S_011 | SE-11 | SEL | SEL | Sí | Medición | Sí
20957819 | SEL-735 71-TD-401 A | RELEVADOR SEL-735 71-TD-401 A | TRI-REF-DBP-05SEL-S_011-71_TR_301A_SE11 | U-REFORMADORA CATALÍTICA NAFTAS (REF1) | DBGEA | SECTOR05 | SEL | SEL | MEDICION | AREAS NO CLASIFICADAS | 125.0 V | USB | Sector 5 | Sector 5 | Subestación eléctrica | 05SEL¦S_011 | SE-11 | SEL | SEL | Sí | Medición | Sí
20957821 | SEL-735 71-TD-401 B | RELEVADOR SEL-735 71-TD-401 B | TRI-REF-DBP-05SEL-S_011-71_TR_301B_SE11 | U-REFORMADORA CATALÍTICA NAFTAS (REF1) | DBGEA | SECTOR05 | SEL | SEL | MEDICION | AREAS NO CLASIFICADAS | 125.0 V | USB | Sector 5 | Sector 5 | Subestación eléctrica | 05SEL¦S_011 | SE-11 | SEL | SEL | Sí | Medición | Sí
20957823 | SEL-735 71-TD-402 A | RELEVADOR SEL-735 71-TD-402 A | TRI-REF-DBP-05SEL-S_011-71_TR_302A_SE11 | U-REFORMADORA CATALÍTICA NAFTAS (REF1) | DBGEA | SECTOR05 | SEL | SEL | MEDICION | AREAS NO CLASIFICADAS | 125.0 V | USB | Sector 5 | Sector 5 | Subestación eléctrica | 05SEL¦S_011 | SE-11 | SEL | SEL | Sí | Medición | Sí
20957825 | SEL-735 71-TD-402 B | RELEVADOR SEL-735 71-TD-402 B | TRI-REF-DBP-05SEL-S_011-71_TR_302B_SE11 | U-REFORMADORA CATALÍTICA NAFTAS (REF1) | DBGEA | SECTOR05 | SEL | SEL | MEDICION | AREAS NO CLASIFICADAS | 125.0 V | USB | Sector 5 | Sector 5 | Subestación eléctrica | 05SEL¦S_011 | SE-11 | SEL | SEL | Sí | Medición | Sí
20957827 | GE-850 21-TR-101 A | RELEVADOR GE-850 21-TR-101 A | TRI-REF-DBP-03SEL-S_007-21_TR_101A_SE07 | PLANTA DESINTEGRACIÓN CATALÍTICA (FCC1) | DBGEA | SECTOR03 | GENERAL ELECTRIC | MULTILIN | PROTECCION Y MEDICION | AREAS NO CLASIFICADAS | 125.0 V | ETHERNET | Sector 3 | Sector 3 | Subestación eléctrica | 03SEL¦S_007 | SE-07 | GENERAL ELECTRIC | MULTILIN | Sí | Protección y medición | Sí
20957828 | GE-845 21-TR-101 A | RELEVADOR GE-845 21-TR-101 A | TRI-REF-DBP-03SEL-S_007-21_TR_101A_SE07 | PLANTA DESINTEGRACIÓN CATALÍTICA (FCC1) | DBGEA | SECTOR03 | GENERAL ELECTRIC | MULTILIN | PROTECCION Y MEDICION | AREAS NO CLASIFICADAS | 125.0 V | ETHERNET | Sector 3 | Sector 3 | Subestación eléctrica | 03SEL¦S_007 | SE-07 | GENERAL ELECTRIC | MULTILIN | Sí | Protección y medición | Sí
20957829 | GE-B90 21-TDP-101 A | RELEVADOR GE-B90 21-TDP-101 A | TRI-REF-DBP-03SEL-S_007-21_TR_101A_SE07 | PLANTA DESINTEGRACIÓN CATALÍTICA (FCC1) | DBGEA | SECTOR03 | GENERAL ELECTRIC | MULTILIN | PROTECCION Y MEDICION | AREAS NO CLASIFICADAS | 125.0 V | RS-232 | Sector 3 | Sector 3 | Subestación eléctrica | 03SEL¦S_007 | SE-07 | GENERAL ELECTRIC | MULTILIN | Sí | Protección y medición | Sí
20957830 | GE-B90 21-TDP-101 B | RELEVADOR GE-B90 21-TDP-101 B | TRI-REF-DBP-03SEL-S_007-21_TR_101A_SE07 | PLANTA DESINTEGRACIÓN CATALÍTICA (FCC1) | DBGEA | SECTOR03 | GENERAL ELECTRIC | MULTILIN | PROTECCION Y MEDICION | AREAS NO CLASIFICADAS | 125.0 V | RS-232 | Sector 3 | Sector 3 | Subestación eléctrica | 03SEL¦S_007 | SE-07 | GENERAL ELECTRIC | MULTILIN | Sí | Protección y medición | Sí
20957831 | GE-850 21-TDP-101 A | RELEVADOR GE-850 21-TDP-101 A | TRI-REF-DBP-03SEL-S_007-21TDP101_A_SE07 | PLANTA DESINTEGRACIÓN CATALÍTICA (FCC1) | DBGEA | SECTOR03 | GENERAL ELECTRIC | MULTILIN | PROTECCION Y MEDICION | AREAS NO CLASIFICADAS | 125.0 V | ETHERNET | Sector 3 | Sector 3 | Subestación eléctrica | 03SEL¦S_007 | SE-07 | GENERAL ELECTRIC | MULTILIN | Sí | Protección y medición | Sí
20957832 | GE-850 21-TDP-101 AB | RELEVADOR GE-850 21-TDP-101 AB | TRI-REF-DBP-03SEL-S_007-21TDP101_A_SE07 | PLANTA DESINTEGRACIÓN CATALÍTICA (FCC1) | DBGEA | SECTOR03 | GENERAL ELECTRIC | MULTILIN | PROTECCION Y MEDICION | AREAS NO CLASIFICADAS | 125.0 V | ETHERNET | Sector 3 | Sector 3 | Subestación eléctrica | 03SEL¦S_007 | SE-07 | GENERAL ELECTRIC | MULTILIN | Sí | Protección y medición | Sí
20957833 | GE-850 21-TDP-101 B | RELEVADOR GE-850 21-TDP-101 B | TRI-REF-DBP-03SEL-S_007-21TDP101_B_SE07 | PLANTA DESINTEGRACIÓN CATALÍTICA (FCC1) | DBGEA | SECTOR03 | GENERAL ELECTRIC | MULTILIN | PROTECCION Y MEDICION | AREAS NO CLASIFICADAS | 125.0 V | ETHERNET | Sector 3 | Sector 3 | Subestación eléctrica | 03SEL¦S_007 | SE-07 | GENERAL ELECTRIC | MULTILIN | Sí | Protección y medición | Sí
20957834 | GE-850 21-TR-101 B | RELEVADOR GE-850 21-TR-101 B | TRI-REF-DBP-03SEL-S_007-21_TR_101B_SE07 | PLANTA DESINTEGRACIÓN CATALÍTICA (FCC1) | DBGEA | SECTOR03 | GENERAL ELECTRIC | MULTILIN | PROTECCION Y MEDICION | AREAS NO CLASIFICADAS | 125.0 V | ETHERNET | Sector 3 | Sector 3 | Subestación eléctrica | 03SEL¦S_007 | SE-07 | GENERAL ELECTRIC | MULTILIN | Sí | Protección y medición | Sí
20957835 | GE-845 21-TR-101 B | RELEVADOR GE-845 21-TR-101 B | TRI-REF-DBP-03SEL-S_007-21_TR_101B_SE07 | PLANTA DESINTEGRACIÓN CATALÍTICA (FCC1) | DBGEA | SECTOR03 | GENERAL ELECTRIC | MULTILIN | PROTECCION Y MEDICION | AREAS NO CLASIFICADAS | 125.0 V | ETHERNET | Sector 3 | Sector 3 | Subestación eléctrica | 03SEL¦S_007 | SE-07 | GENERAL ELECTRIC | MULTILIN | Sí | Protección y medición | Sí
20957847 | GE-850 21-BC-201 A | RELEVADOR GE-850 21-BC-201 A | TRI-REF-DBP-03SEL-S_007-21_BC_201A_SE07 | PLANTA DESINTEGRACIÓN CATALÍTICA (FCC1) | DBGEA | SECTOR03 | GENERAL ELECTRIC | MULTILIN | PROTECCION Y MEDICION | AREAS NO CLASIFICADAS | 125.0 V | ETHERNET | Sector 3 | Sector 3 | Subestación eléctrica | 03SEL¦S_007 | SE-07 | GENERAL ELECTRIC | MULTILIN | Sí | Protección y medición | Sí
20957848 | GE-850 21-TR-206 A | RELEVADOR GE-850 21-TR-206 A | TRI-REF-DBP-03SEL-S_007-21_TR_206A_SE07 | PLANTA DESINTEGRACIÓN CATALÍTICA (FCC1) | DBGEA | SECTOR03 | GENERAL ELECTRIC | MULTILIN | PROTECCION Y MEDICION | AREAS NO CLASIFICADAS | 125.0 V | ETHERNET | Sector 3 | Sector 3 | Subestación eléctrica | 03SEL¦S_007 | SE-07 | GENERAL ELECTRIC | MULTILIN | Sí | Protección y medición | Sí
20957849 | GE-850 21-TR-205 A | RELEVADOR GE-850 21-TR-205 A | TRI-REF-DBP-03SEL-S_007-21_TR_205A_SE07 | PLANTA DESINTEGRACIÓN CATALÍTICA (FCC1) | DBGEA | SECTOR03 | GENERAL ELECTRIC | MULTILIN | PROTECCION Y MEDICION | AREAS NO CLASIFICADAS | 125.0 V | ETHERNET | Sector 3 | Sector 3 | Subestación eléctrica | 03SEL¦S_007 | SE-07 | GENERAL ELECTRIC | MULTILIN | Sí | Protección y medición | Sí
20957850 | GE-850 21-TR-204 A | RELEVADOR GE-850 21-TR-204 A | TRI-REF-DBP-03SEL-S_007-21_TR_204A_SE07 | PLANTA DESINTEGRACIÓN CATALÍTICA (FCC1) | DBGEA | SECTOR03 | GENERAL ELECTRIC | MULTILIN | PROTECCION Y MEDICION | AREAS NO CLASIFICADAS | 125.0 V | ETHERNET | Sector 3 | Sector 3 | Subestación eléctrica | 03SEL¦S_007 | SE-07 | GENERAL ELECTRIC | MULTILIN | Sí | Protección y medición | Sí
20957851 | GE-850 21-TR-203 A | RELEVADOR GE-850 21-TR-203 A | TRI-REF-DBP-03SEL-S_007-21_TR_203A_SE07 | PLANTA DESINTEGRACIÓN CATALÍTICA (FCC1) | DBGEA | SECTOR03 | GENERAL ELECTRIC | MULTILIN | PROTECCION Y MEDICION | AREAS NO CLASIFICADAS | 125.0 V | ETHERNET | Sector 3 | Sector 3 | Subestación eléctrica | 03SEL¦S_007 | SE-07 | GENERAL ELECTRIC | MULTILIN | Sí | Protección y medición | Sí
20957852 | GE-850 21-TR-202 A | RELEVADOR GE-850 21-TR-202 A | TRI-REF-DBP-03SEL-S_007-21_TR_202A_SE07 | PLANTA DESINTEGRACIÓN CATALÍTICA (FCC1) | DBGEA | SECTOR03 | GENERAL ELECTRIC | MULTILIN | PROTECCION Y MEDICION | AREAS NO CLASIFICADAS | 125.0 V | ETHERNET | Sector 3 | Sector 3 | Subestación eléctrica | 03SEL¦S_007 | SE-07 | GENERAL ELECTRIC | MULTILIN | Sí | Protección y medición | Sí
20960972 | GE-850 51-TR-201 A | RELEVADOR GE-850 51-TR-201 A | TRI-REF-DBP-04SEL-S_026-51_TR_201A_SE26 | U-HIDROTRAT DESTILADOS INTER (HDDI1) T-1 | DBGEA | SECTOR04 | GENERAL ELECTRIC | MULTILIN | MEDICION Y PROTECCION | AREAS NO CLASIFICADAS | 125.0 V | USB | Sector 4 | Sector 4 | Subestación eléctrica | 04SEL¦S_026 | SE-26 | GENERAL ELECTRIC | MULTILIN | Sí | Protección y medición | Sí
20965198 | REA101-TDM-19-01 B | RELEVADOR REA101-TDM-19-01 B | TRI-REF-DBP-08SEL-S_019-TDM19_01_B_SE19 | SECCION TORRE DE ENFRIAMIENTO CT-00202 | DBGEA | SECTOR08 | ABB | REA 101 | PROTECCION | AREAS NO CLASIFICADAS | 125.0 V |  | Sector 8 | Sector 8 | Subestación eléctrica | 08SEL¦S_019 | SE-19 | ABB | REA 101 | No | Protección | Sí
20965199 | REA101-TR-02-09 | RELEVADOR REA101-TR-02-09 | TRI-REF-DBP-06SEL-S_002-TDM_02_02_A_SE2 | U-RECUPERADORA DE AZUFRE (PRA1) TREN 1 | DBGEA | SECTOR08 | [6 empty] | Sector 6 | Sector 6 | Subestación eléctrica | 06SEL¦S_002 | SE-02 | SIN DATO | SIN DATO |  | SIN DATO | No
20965200 | REA101-TR-02-10 | RELEVADOR REA101-TR-02-10 | TRI-REF-DBP-06SEL-S_002-TDM_02_02_B_SE2 | U-RECUPERADORA DE AZUFRE (PRA1) TREN 1 | DBGEA | SECTOR08 | [6 empty] | Sector 6 | Sector 6 | Subestación eléctrica | 06SEL¦S_002 | SE-02 | SIN DATO | SIN DATO |  | SIN DATO | No
20965201 | REA101-TR-16-05 | RELEVADOR REA101-TR-16-05 | TRI-REF-DBP-08SEL-S_016-TDM16_01_A_SE16 | SECCION TORRE DE ENFRIAMIENTO CT-00201 | DBGEA | SECTOR08 | ABB | REA 101 | PROTECCIÓN | AREAS NO CLASIFICADAS | 125.0 V |  | Sector 8 | Sector 8 | Subestación eléctrica | 08SEL¦S_016 | SE-16 | ABB | REA 101 | No | Protección | Sí
20965202 | REA101-TR-16-06 | RELEVADOR REA101-TR-16-06 | TRI-REF-DBP-08SEL-S_016-TDM16_01_B_SE16 | SECCION TORRE DE ENFRIAMIENTO CT-00201 | DBGEA | SECTOR08 | ABB | REA 101 | PROTECCIÓN | AREAS NO CLASIFICADAS | 125.0 V |  | Sector 8 | Sector 8 | Subestación eléctrica | 08SEL¦S_016 | SE-16 | ABB | REA 101 | No | Protección | Sí
20965203 | REA101-TR-19-03 | RELEVADOR REA101-TR-19-03 | TRI-REF-DBP-08SEL-S_019-TDM19_01_A_SE19 | SECCION TORRE DE ENFRIAMIENTO CT-00202 | DBGEA | SECTOR08 | ABB | REA 101 | PROTECCION | AREAS NO CLASIFICADAS | 125.0 V |  | Sector 8 | Sector 8 | Subestación eléctrica | 08SEL¦S_019 | SE-19 | ABB | REA 101 | No | Protección | Sí
20965204 | REA101-TR-19-04 | RELEVADOR REA101-TR-19-04 | TRI-REF-DBP-08SEL-S_019-TDM19_01_B_SE19 | SECCION TORRE DE ENFRIAMIENTO CT-00202 | DBGEA | SECTOR08 | ABB | REA 101 | PROTECCIÓN | AREAS NO CLASIFICADAS | 125.0 V |  | Sector 8 | Sector 8 | Subestación eléctrica | 08SEL¦S_019 | SE-19 | ABB | REA 101 | No | Protección | Sí
20965205 | REB670-IV-3 TDP-SEP02-02A | RELEVADOR REB670-IV-3 TDP-SEP02-02A | TRI-REF-DBP-08SEL-SEP02-TDP_SEP02_02_A | PLANTA DE COGENERACIÓN | DBGEA | SECTOR08 | ABB | REB670 | MEDICION Y PROTECCION | AREAS NO CLASIFICADAS | 125.0 V | PC02 | Sector 8 | Sector 8 | Subestación eléctrica | 08SEL¦SEP02 | SEP-02 | ABB | REB670 | No | Protección y medición | Sí
20965206 | REB670-IV-3 TDP-SEP02-02B | RELEVADOR REB670-IV-3 TDP-SEP02-02B | TRI-REF-DBP-08SEL-SEP02-TDP_SEP02_02_A | PLANTA DE COGENERACIÓN | DBGEA | SECTOR08 | ABB | REB670 | MEDICION Y PROTECCION | AREAS NO CLASIFICADAS | 125.0 V | PC02 | Sector 8 | Sector 8 | Subestación eléctrica | 08SEL¦SEP02 | SEP-02 | ABB | REB670 | No | Protección y medición | Sí
20965207 | REB670-IV-3 TDP-SEP02-03A | RELEVADOR REB670-IV-3 TDP-SEP02-03A | TRI-REF-DBP-08SEL-SEP02-TDP_SEP02_03_A | PLANTA DE COGENERACIÓN | DBGEA | SECTOR08 | ABB | REB670 | MEDICION Y PROTECCION | AREAS NO CLASIFICADAS | 125.0 V | PC02 | Sector 8 | Sector 8 | Subestación eléctrica | 08SEL¦SEP02 | SEP-02 | ABB | REB670 | No | Protección y medición | Sí
20965208 | REB670-IV-3 TDP-SEP02-03B | RELEVADOR REB670-IV-3 TDP-SEP02-03B | TRI-REF-DBP-08SEL-SEP02-TDP_SEP02_03_A | PLANTA DE COGENERACIÓN | DBGEA | SECTOR08 | ABB | REB670 | MEDICION Y PROTECCION | AREAS NO CLASIFICADAS | 125.0 V | PC02 | Sector 8 | Sector 8 | Subestación eléctrica | 08SEL¦SEP02 | SEP-02 | ABB | REB670 | No | Protección y medición | Sí
20965209 | REB670-IV-3 TDP-SEP02-04A | RELEVADOR REB670-IV-3 TDP-SEP02-04A | TRI-REF-DBP-08SEL-SEP02-TDP_SEP02_04_A | PLANTA DE COGENERACIÓN | DBGEA | SECTOR08 | ABB | REB670 | MEDICION Y PROTECCION | AREAS NO CLASIFICADAS | 125.0 V | PC02 | Sector 8 | Sector 8 | Subestación eléctrica | 08SEL¦SEP02 | SEP-02 | ABB | REB670 | No | Protección y medición | Sí
20965210 | REB670-IV-3 TDP-SEP02-04B | RELEVADOR REB670-IV-3 TDP-SEP02-04B | TRI-REF-DBP-08SEL-SEP02-TDP_SEP02_04_A | PLANTA DE COGENERACIÓN | DBGEA | SECTOR08 | ABB | REB670 | MEDICION Y PROTECCION | AREAS NO CLASIFICADAS | 125.0 V | PC02 | Sector 8 | Sector 8 | Subestación eléctrica | 08SEL¦SEP02 | SEP-02 | ABB | REB670 | No | Protección y medición | Sí
20965211 | REB670-IV-3 TDP-SEP02-05A | RELEVADOR REB670-IV-3 TDP-SEP02-05A | TRI-REF-DBP-08SEL-SEP02-TDP_SEP02_05_A | PLANTA DE COGENERACIÓN | DBGEA | SECTOR08 | ABB | REB670 | MEDICION Y PROTECCION | AREAS NO CLASIFICADAS | 125.0 V | PC02 | Sector 8 | Sector 8 | Subestación eléctrica | 08SEL¦SEP02 | SEP-02 | ABB | REB670 | No | Protección y medición | Sí
20965212 | REB670-IV-3 TDP-SEP02-05B | RELEVADOR REB670-IV-3 TDP-SEP02-05B | TRI-REF-DBP-08SEL-SEP02-TDP_SEP02_05_A | PLANTA DE COGENERACIÓN | DBGEA | SECTOR08 | ABB | REB670 | MEDICION Y PROTECCION | AREAS NO CLASIFICADAS | 125.0 V | PC02 | Sector 8 | Sector 8 | Subestación eléctrica | 08SEL¦SEP02 | SEP-02 | ABB | REB670 | No | Protección y medición | Sí
20965213 | REF615 IV-11 TDP-SEP02-02 | RELEVADOR REF615 IV-11 TDP-SEP02-02 | TRI-REF-DBP-08SEL-SEP02-TDP_SEP02_02_B | PLANTA DE COGENERACIÓN | DBGEA | SECTOR08 | ABB | REF615A_1G | MEDICION Y PROTECCION | AREAS NO CLASIFICADAS | 125.0 V | ETHERNET | Sector 8 | Sector 8 | Subestación eléctrica | 08SEL¦SEP02 | SEP-02 | ABB | REF615A_1G | No | Protección y medición | Sí
20965214 | REF615 IV-7 TDP-SEP02-02 | RELEVADOR REF615 IV-7 TDP-SEP02-02 | TRI-REF-DBP-08SEL-SEP02-TDP_SEP02_02_B | PLANTA DE COGENERACIÓN | DBGEA | SECTOR08 | ABB | REF615A_1G | MEDICION Y PROTECCION | AREAS NO CLASIFICADAS | 125.0 V | ETHERNET | Sector 8 | Sector 8 | Subestación eléctrica | 08SEL¦SEP02 | SEP-02 | ABB | REF615A_1G | No | Protección y medición | Sí
20965215 | REF615 IV-9 TDP-SEP02-02 | RELEVADOR REF615 IV-9 TDP-SEP02-02 | TRI-REF-DBP-08SEL-SEP02-TDP_SEP02_02_B | PLANTA DE COGENERACIÓN | DBGEA | SECTOR08 | ABB | REF615A_1G | MEDICION Y PROTECCION | AREAS NO CLASIFICADAS | 125.0 V | ETHERNET | Sector 8 | Sector 8 | Subestación eléctrica | 08SEL¦SEP02 | SEP-02 | ABB | REF615A_1G | No | Protección y medición | Sí
20965216 | REF615-BC-02-03 | RELEVADOR REF615-BC-02-03 | TRI-REF-DBP-06SEL-S_002-TDM_02_02_A_SE2 | U-RECUPERADORA DE AZUFRE (PRA1) TREN 1 | DBGEA | SECTOR08 | [6 empty] | Sector 6 | Sector 6 | Subestación eléctrica | 06SEL¦S_002 | SE-02 | SIN DATO | SIN DATO |  | SIN DATO | No
20965217 | REF615-BC-02-04 | RELEVADOR REF615-BC-02-04 | TRI-REF-DBP-06SEL-S_002-TDM_02_02_B_SE2 | U-RECUPERADORA DE AZUFRE (PRA1) TREN 1 | DBGEA | SECTOR08 | [6 empty] | Sector 6 | Sector 6 | Subestación eléctrica | 06SEL¦S_002 | SE-02 | SIN DATO | SIN DATO |  | SIN DATO | No
20965218 | REF615-BC-16-01 | RELEVADOR REF615-BC-16-01 | TRI-REF-DBP-08SEL-S_016-TDM16_01_A_SE16 | SECCION TORRE DE ENFRIAMIENTO CT-00201 | DBGEA | SECTOR08 | ABB | REF615A_1G | MEDICION Y PROTECCION | AREAS NO CLASIFICADAS | 125.0 V | PC02 | Sector 8 | Sector 8 | Subestación eléctrica | 08SEL¦S_016 | SE-16 | ABB | REF615A_1G | No | Protección y medición | Sí
20965219 | REF615-BC-16-02 | RELEVADOR REF615-BC-16-02 | TRI-REF-DBP-08SEL-S_016-TDM16_01_B_SE16 | SECCION TORRE DE ENFRIAMIENTO CT-00201 | DBGEA | SECTOR08 | ABB | REF615A_1G | MEDICION Y PROTECCION | AREAS NO CLASIFICADAS | 125.0 V | PC02 | Sector 8 | Sector 8 | Subestación eléctrica | 08SEL¦S_016 | SE-16 | ABB | REF615A_1G | No | Protección y medición | Sí
20965220 | REF615-BC-19-01 | RELEVADOR REF615-BC-19-01 | TRI-REF-DBP-08SEL-S_019-TDM19_01_A_SE19 | SECCION TORRE DE ENFRIAMIENTO CT-00202 | DBGEA | SECTOR08 | ABB | REF615A_1G | MEDICION Y PROTECCION | AREAS NO CLASIFICADAS | 125.0 V | PC02 | Sector 8 | Sector 8 | Subestación eléctrica | 08SEL¦S_019 | SE-19 | ABB | REF615A_1G | No | Protección y medición | Sí
20965221 | REF615-BC-19-02 | RELEVADOR REF615-BC-19-02 | TRI-REF-DBP-08SEL-S_019-TDM19_01_B_SE19 | SECCION TORRE DE ENFRIAMIENTO CT-00202 | DBGEA | SECTOR08 | ABB | REF615A_1G | MEDICION Y PROTECCION | AREAS NO CLASIFICADAS | 125.0 V | PC02 | Sector 8 | Sector 8 | Subestación eléctrica | 08SEL¦S_019 | SE-19 | ABB | REF615A_1G | No | Protección y medición | Sí
20965222 | REF615-IE-1-CCM-16-01 A | RELEVADOR REF615-IE-1-CCM-16-01 A | TRI-REF-DBP-08SEL-S_016-CCM16_01_A_SE16 | SECCION TORRE DE ENFRIAMIENTO CT-00201 | DBGEA | SECTOR08 | ABB | REF615A_1G | MEDICION Y PROTECCION | AREAS NO CLASIFICADAS | 125.0 V | PC02 | Sector 8 | Sector 8 | Subestación eléctrica | 08SEL¦S_016 | SE-16 | ABB | REF615A_1G | No | Protección y medición | Sí
20965223 | REF615-IE-1-CCM-19-01 | RELEVADOR REF615-IE-1-CCM-19-01 | TRI-REF-DBP-08SEL-S_019-CCM19_01_A_SE19 | SECCION TORRE DE ENFRIAMIENTO CT-00202 | DBGEA | SECTOR08 | ABB | REF615A_1G | MEDICION Y PROTECCION | AREAS NO CLASIFICADAS | 125.0 V | PC02 | Sector 8 | Sector 8 | Subestación eléctrica | 08SEL¦S_019 | SE-19 | ABB | REF615A_1G | No | Protección y medición | Sí
20965224 | REF615-IE-2-CCM-16-01 B | RELEVADOR REF615-IE-2-CCM-16-01 B | TRI-REF-DBP-08SEL-S_016-CCM16_01_B_SE16 | SECCION TORRE DE ENFRIAMIENTO CT-00201 | DBGEA | SECTOR08 | ABB | REF615A_1G | MEDICION Y PROTECCION | AREAS NO CLASIFICADAS | 125.0 V | PC02 | Sector 8 | Sector 8 | Subestación eléctrica | 08SEL¦S_016 | SE-16 | ABB | REF615A_1G | No | Protección y medición | Sí
20965225 | REF615-IE-2-CCM-19-01 | RELEVADOR REF615-IE-2-CCM-19-01 | TRI-REF-DBP-08SEL-S_019-CCM19_01_B_SE19 | SECCION TORRE DE ENFRIAMIENTO CT-00202 | DBGEA | SECTOR08 | ABB | REF615A_1G | MEDICION Y PROTECCION | AREAS NO CLASIFICADAS | 125.0 V | PC02 | Sector 8 | Sector 8 | Subestación eléctrica | 08SEL¦S_019 | SE-19 | ABB | REF615A_1G | No | Protección y medición | Sí
20965226 | REF615-IE-3-CCM-16-01 E | RELEVADOR REF615-IE-3-CCM-16-01 E | TRI-REF-DBP-08SEL-S_016-CCM16_01_A_SE16 | SECCION TORRE DE ENFRIAMIENTO CT-00201 | DBGEA | SECTOR08 | ABB | REF615A_1G | MEDICION Y PROTECCION | AREAS NO CLASIFICADAS | 125.0 V | PC02 | Sector 8 | Sector 8 | Subestación eléctrica | 08SEL¦S_016 | SE-16 | ABB | REF615A_1G | No | Protección y medición | Sí
20965227 | REF615-IE-3-CCM-19-01 | RELEVADOR REF615-IE-3-CCM-19-01 | TRI-REF-DBP-08SEL-S_019-CCM19_01_A_SE19 | SECCION TORRE DE ENFRIAMIENTO CT-00202 | DBGEA | SECTOR08 | ABB | REF615A_1G | MEDICION Y PROTECCION | AREAS NO CLASIFICADAS | 125.0 V | PC02 | Sector 8 | Sector 8 | Subestación eléctrica | 08SEL¦S_019 | SE-19 | ABB | REF615A_1G | No | Protección y medición | Sí
20965228 | REF615-IP-02-01(TR-02-11) | RELEVADOR REF615-IP-02-01(TR-02-11) | TRI-REF-DBP-06SEL-S_002-TR_02_11_SE2 | U-RECUPERADORA DE AZUFRE (PRA1) TREN 1 | DBGEA | SECTOR08 | [6 empty] | Sector 6 | Sector 6 | Subestación eléctrica | 06SEL¦S_002 | SE-02 | SIN DATO | SIN DATO |  | SIN DATO | No
20965229 | REF615-IP-02-02(TR-02-12) | RELEVADOR REF615-IP-02-02(TR-02-12) | TRI-REF-DBP-06SEL-S_002-TR_02_12_SE2 | U-RECUPERADORA DE AZUFRE (PRA1) TREN 1 | DBGEA | SECTOR08 | [6 empty] | Sector 6 | Sector 6 | Subestación eléctrica | 06SEL¦S_002 | SE-02 | SIN DATO | SIN DATO |  | SIN DATO | No
20965230 | REF615-IP-16-01(TR-16-01) | RELEVADOR REF615-IP-16-01(TR-16-01) | TRI-REF-DBP-08SEL-S_016-TR_16_01_SE16 | SECCION TORRE DE ENFRIAMIENTO CT-00201 | DBGEA | SECTOR08 | ABB | REF615A_1G | MEDICION Y PROTECCION | AREAS NO CLASIFICADAS | 125.0 V | PC02 | Sector 8 | Sector 8 | Subestación eléctrica | 08SEL¦S_016 | SE-16 | ABB | REF615A_1G | No | Protección y medición | Sí
20965231 | REF615-IP-16-02(TR-16-02) | RELEVADOR REF615-IP-16-02(TR-16-02) | TRI-REF-DBP-08SEL-S_016-TR_16_02_SE16 | SECCION TORRE DE ENFRIAMIENTO CT-00201 | DBGEA | SECTOR08 | ABB | REF615A_1G | MEDICION Y PROTECCION | AREAS NO CLASIFICADAS | 125.0 V | PC02 | Sector 8 | Sector 8 | Subestación eléctrica | 08SEL¦S_016 | SE-16 | ABB | REF615A_1G | No | Protección y medición | Sí
20965232 | REF615-IP-19-01A | RELEVADOR REF615-IP-19-01A | TRI-REF-DBP-08SEL-S_019-TR_19_01_SE19 | SECCION TORRE DE ENFRIAMIENTO CT-00202 | DBGEA | SECTOR08 | ABB | REF615A_1G | MEDICION Y PROTECCION | AREAS NO CLASIFICADAS | 125.0 V | PC02 | Sector 8 | Sector 8 | Subestación eléctrica | 08SEL¦S_019 | SE-19 | ABB | REF615A_1G | No | Protección y medición | Sí
20965233 | REF615-IP-19-01B | RELEVADOR REF615-IP-19-01B | TRI-REF-DBP-08SEL-S_019-TR_19_02_SE19 | SECCION TORRE DE ENFRIAMIENTO CT-00202 | DBGEA | SECTOR08 | ABB | REF615A_1G | MEDICION Y PROTECCION | AREAS NO CLASIFICADAS | 125.0 V | PC02 | Sector 8 | Sector 8 | Subestación eléctrica | 08SEL¦S_019 | SE-19 | ABB | REF615A_1G | No | Protección y medición | Sí
20965234 | REF615-IP-CE191-01 A | RELEVADOR REF615-IP-CE191-01 A | TRI-REF-DBP-08SEL-S_019-TDM19_01_A_SE19 | SECCION TORRE DE ENFRIAMIENTO CT-00202 | DBGEA | SECTOR08 | ABB | REF615A_1G | MEDICION Y PROTECCION | AREAS NO CLASIFICADAS | 125.0 V | PC02 | Sector 8 | Sector 8 | Subestación eléctrica | 08SEL¦S_019 | SE-19 | ABB | REF615A_1G | No | Protección y medición | Sí
20965235 | REF615-IP-CE191-01 B | RELEVADOR REF615-IP-CE191-01 B | TRI-REF-DBP-08SEL-S_019-TDM19_01_B_SE19 | SECCION TORRE DE ENFRIAMIENTO CT-00202 | DBGEA | SECTOR08 | ABB | REF615A_1G | MEDICION Y PROTECCION | AREAS NO CLASIFICADAS | 125.0 V | PC02 | Sector 8 | Sector 8 | Subestación eléctrica | 08SEL¦S_019 | SE-19 | ABB | REF615A_1G | No | Protección y medición | Sí
20965236 | REF615-IV-1 TDP-SEP02-02 | RELEVADOR REF615-IV-1 TDP-SEP02-02 | TRI-REF-DBP-08SEL-SEP02-TDP_SEP02_02_A | PLANTA DE COGENERACIÓN | DBGEA | SECTOR08 | ABB | REF615A_1G | MEDICION Y PROTECCION | AREAS NO CLASIFICADAS | 125.0 V | ETHERNET | Sector 8 | Sector 8 | Subestación eléctrica | 08SEL¦SEP02 | SEP-02 | ABB | REF615A_1G | No | Protección y medición | Sí
20965237 | REF615-IV-1 TDP-SEP02-03 | RELEVADOR REF615-IV-1 TDP-SEP02-03 | TRI-REF-DBP-08SEL-SEP02-TDP_SEP02_03_A | PLANTA DE COGENERACIÓN | DBGEA | SECTOR08 | ABB | REF615A_1G | MEDICION Y PROTECCION | AREAS NO CLASIFICADAS | 125.0 V | ETHERNET | Sector 8 | Sector 8 | Subestación eléctrica | 08SEL¦SEP02 | SEP-02 | ABB | REF615A_1G | No | Protección y medición | Sí
20965197 | REA101-TDM-19-01 A | RELEVADOR REA101-TDM-19-01 A | TRI-REF-DBP-08SEL-S_019-TDM19_01_A_SE19 | SECCION TORRE DE ENFRIAMIENTO CT-00202 | DBGEA | SECTOR08 | ABB | REA 101 | PROTECCION | AREAS NO CLASIFICADAS | 125.0 V |  | Sector 8 | Sector 8 | Subestación eléctrica | 08SEL¦S_019 | SE-19 | ABB | REA 101 | No | Protección | Sí
20965136 | 7SR5711-IP-CCM30-01 | RELEVADOR 7SR5711-IP-CCM30-01 | TRI-REF-DBP-08SEL-S_030-CCM_30_01_SE_30 | SUMINISTRO DE AGUA CRUDA | DBGEA | SECTOR08 | SIEMENS | 7SR5711 | MEDICION Y PROTECCION | CLASE I DIVISION II | 125.0 V | PC03 | Sector 8 | Sector 8 | Subestación eléctrica | 08SEL¦S_030 | SE-30 | SIEMENS | 7SR5711 | No | Protección y medición | Sí
20965154 | 7SR5711-TR-30-02 | RELEVADOR 7SR5711-TR-30-02 | TRI-REF-DBP-08SEL-S_030-CCM_30_01_SE_30 | SUMINISTRO DE AGUA CRUDA | DBGEA | SECTOR08 | SIEMENS | 7SR5711 | MEDICION Y PROTECCION | CLASE I DIVISION II | 125.0 V | PC03 | Sector 8 | Sector 8 | Subestación eléctrica | 08SEL¦S_030 | SE-30 | SIEMENS | 7SR5711 | No | Protección y medición | Sí
20965155 | M350-IV-3 TDP-SEP02-02A | RELEVADOR M350-IV-3 TDP-SEP02-02A | TRI-REF-DBP-08SEL-SEP02-TDP_SEP02_02_A | PLANTA DE COGENERACIÓN | DBGEA | SECTOR08 | GE | MULTILIN 350 | MEDICION Y PROTECCION | AREAS NO CLASIFICADAS | 125.0 V | PC03 | Sector 8 | Sector 8 | Subestación eléctrica | 08SEL¦SEP02 | SEP-02 | GENERAL ELECTRIC | MULTILIN 350 | No | Protección y medición | Sí
20965156 | M350-IV-3 TDP-SEP02-02B | RELEVADOR M350-IV-3 TDP-SEP02-02B | TRI-REF-DBP-08SEL-SEP02-TDP_SEP02_02_A | PLANTA DE COGENERACIÓN | DBGEA | SECTOR08 | GE | MULTILIN 350 | MEDICION Y PROTECCION | AREAS NO CLASIFICADAS | 125.0 V | PC03 | Sector 8 | Sector 8 | Subestación eléctrica | 08SEL¦SEP02 | SEP-02 | GENERAL ELECTRIC | MULTILIN 350 | No | Protección y medición | Sí
20965157 | M350-IV-3 TDP-SEP02-03A | RELEVADOR M350-IV-3 TDP-SEP02-03A | TRI-REF-DBP-08SEL-SEP02-TDP_SEP02_03_A | PLANTA DE COGENERACIÓN | DBGEA | SECTOR08 | GE | MULTILIN 350 | MEDICION Y PROTECCION | AREAS NO CLASIFICADAS | 125.0 V | PC03 | Sector 8 | Sector 8 | Subestación eléctrica | 08SEL¦SEP02 | SEP-02 | GENERAL ELECTRIC | MULTILIN 350 | No | Protección y medición | Sí
20965158 | M350-IV-3 TDP-SEP02-03B | RELEVADOR M350-IV-3 TDP-SEP02-03B | TRI-REF-DBP-08SEL-SEP02-TDP_SEP02_03_A | PLANTA DE COGENERACIÓN | DBGEA | SECTOR08 | GE | MULTILIN 350 | MEDICION Y PROTECCION | AREAS NO CLASIFICADAS | 125.0 V | PC03 | Sector 8 | Sector 8 | Subestación eléctrica | 08SEL¦SEP02 | SEP-02 | GENERAL ELECTRIC | MULTILIN 350 | No | Protección y medición | Sí
20965159 | M350-IV-3 TDP-SEP02-04A | RELEVADOR M350-IV-3 TDP-SEP02-04A | TRI-REF-DBP-08SEL-SEP02-TDP_SEP02_04_A | PLANTA DE COGENERACIÓN | DBGEA | SECTOR08 | GE | MULTILIN 350 | MEDICION Y PROTECCION | AREAS NO CLASIFICADAS | 125.0 V | PC03 | Sector 8 | Sector 8 | Subestación eléctrica | 08SEL¦SEP02 | SEP-02 | GENERAL ELECTRIC | MULTILIN 350 | No | Protección y medición | Sí
20965160 | M350-IV-3 TDP-SEP02-04B | RELEVADOR M350-IV-3 TDP-SEP02-04B | TRI-REF-DBP-08SEL-SEP02-TDP_SEP02_04_A | PLANTA DE COGENERACIÓN | DBGEA | SECTOR08 | GE | MULTILIN 350 | MEDICION Y PROTECCION | AREAS NO CLASIFICADAS | 125.0 V | PC03 | Sector 8 | Sector 8 | Subestación eléctrica | 08SEL¦SEP02 | SEP-02 | GENERAL ELECTRIC | MULTILIN 350 | No | Protección y medición | Sí
20965161 | M350-IV-3 TDP-SEP02-05A | RELEVADOR M350-IV-3 TDP-SEP02-05A | TRI-REF-DBP-08SEL-SEP02-TDP_SEP02_05_A | PLANTA DE COGENERACIÓN | DBGEA | SECTOR08 | GE | MULTILIN 350 | MEDICION Y PROTECCION | AREAS NO CLASIFICADAS | 125.0 V | PC03 | Sector 8 | Sector 8 | Subestación eléctrica | 08SEL¦SEP02 | SEP-02 | GENERAL ELECTRIC | MULTILIN 350 | No | Protección y medición | Sí
20965162 | M350-IV-3 TDP-SEP02-05B | RELEVADOR M350-IV-3 TDP-SEP02-05B | TRI-REF-DBP-08SEL-SEP02-TDP_SEP02_05_A | PLANTA DE COGENERACIÓN | DBGEA | SECTOR08 | GE | MULTILIN 350 | MEDICION Y PROTECCION | AREAS NO CLASIFICADAS | 125.0 V | PC03 | Sector 8 | Sector 8 | Subestación eléctrica | 08SEL¦SEP02 | SEP-02 | GENERAL ELECTRIC | MULTILIN 350 | No | Protección y medición | Sí
20965163 | REA101-52-18-1-012 | RELEVADOR REA101-52-18-1-012 | TRI-REF-DBP-08SEL-S18_1-TDMT18101A_S181 | PRETRATAMIENTO DE AGUA | DBGEA | SECTOR08 | [6 empty] | Sector 8 | Sector 8 | Subestación eléctrica | 08SEL¦S18_1 | SE-18-1 | SIN DATO | SIN DATO |  | SIN DATO | No
20965164 | REA101-52-18-1-014 | RELEVADOR REA101-52-18-1-014 | TRI-REF-DBP-08SEL-S18_1-TDMT18101B_S181 | PRETRATAMIENTO DE AGUA | DBGEA | SECTOR08 | [6 empty] | Sector 8 | Sector 8 | Subestación eléctrica | 08SEL¦S18_1 | SE-18-1 | SIN DATO | SIN DATO |  | SIN DATO | No
20965167 | REA101-IP-02-01(TR-02-11) | RELEVADOR REA101-IP-02-01(TR-02-11) | TRI-REF-DBP-06SEL-S_002-TR_02_11_SE2 | U-RECUPERADORA DE AZUFRE (PRA1) TREN 1 | DBGEA | SECTOR08 | [6 empty] | Sector 6 | Sector 6 | Subestación eléctrica | 06SEL¦S_002 | SE-02 | SIN DATO | SIN DATO |  | SIN DATO | No
20965168 | REA101-IP-02-02(TR-02-12) | RELEVADOR REA101-IP-02-02(TR-02-12) | TRI-REF-DBP-06SEL-S_002-TR_02_12_SE2 | U-RECUPERADORA DE AZUFRE (PRA1) TREN 1 | DBGEA | SECTOR08 | [6 empty] | Sector 6 | Sector 6 | Subestación eléctrica | 06SEL¦S_002 | SE-02 | SIN DATO | SIN DATO |  | SIN DATO | No
20965169 | REA101-IP-16-01(TR-16-01) | RELEVADOR REA101-IP-16-01(TR-16-01) | TRI-REF-DBP-08SEL-S_016-TR_16_01_SE16 | SECCION TORRE DE ENFRIAMIENTO CT-00201 | DBGEA | SECTOR08 | ABB | REA 101 | PROTECCIÓN | AREAS NO CLASIFICADAS | 125.0 V |  | Sector 8 | Sector 8 | Subestación eléctrica | 08SEL¦S_016 | SE-16 | ABB | REA 101 | No | Protección | Sí
20965170 | REA101-IP-16-02(TR-16-02) | RELEVADOR REA101-IP-16-02(TR-16-02) | TRI-REF-DBP-08SEL-S_016-TR_16_02_SE16 | SECCION TORRE DE ENFRIAMIENTO CT-00201 | DBGEA | SECTOR08 | ABB | REA 101 | PROTECCIÓN | AREAS NO CLASIFICADAS | 125.0 V |  | Sector 8 | Sector 8 | Subestación eléctrica | 08SEL¦S_016 | SE-16 | ABB | REA 101 | No | Protección | Sí
20965171 | REA101-IP-19-01A | RELEVADOR REA101-IP-19-01A | TRI-REF-DBP-08SEL-S_019-TR_19_01_SE19 | SECCION TORRE DE ENFRIAMIENTO CT-00202 | DBGEA | SECTOR08 | ABB | REA 101 | PROTECCION | AREAS NO CLASIFICADAS | 125.0 V |  | Sector 8 | Sector 8 | Subestación eléctrica | 08SEL¦S_019 | SE-19 | ABB | REA 101 | No | Protección | Sí
20965172 | REA101-IP-19-01B | RELEVADOR REA101-IP-19-01B | TRI-REF-DBP-08SEL-S_019-TR_19_02_SE19 | SECCION TORRE DE ENFRIAMIENTO CT-00202 | DBGEA | SECTOR08 | ABB | REA 101 | PROTECCION | AREAS NO CLASIFICADAS | 125.0 V |  | Sector 8 | Sector 8 | Subestación eléctrica | 08SEL¦S_019 | SE-19 | ABB | REA 101 | No | Protección | Sí
20965173 | REA101-IV-1 TDP-SEP02-02 | RELEVADOR REA101-IV-1 TDP-SEP02-02 | TRI-REF-DBP-08SEL-SEP02-TDP_SEP02_02_A | PLANTA DE COGENERACIÓN | DBGEA | SECTOR08 | ABB | REA 101 | MEDICION Y PROTECCION | AREAS NO CLASIFICADAS | 125.0 V | NO | Sector 8 | Sector 8 | Subestación eléctrica | 08SEL¦SEP02 | SEP-02 | ABB | REA 101 | No | Protección y medición | Sí
20965174 | REA101-IV-1 TDP-SEP02-03 | RELEVADOR REA101-IV-1 TDP-SEP02-03 | TRI-REF-DBP-08SEL-SEP02-TDP_SEP02_03_A | PLANTA DE COGENERACIÓN | DBGEA | SECTOR08 | ABB | REA 101 | MEDICION Y PROTECCION | AREAS NO CLASIFICADAS | 125.0 V | NO | Sector 8 | Sector 8 | Subestación eléctrica | 08SEL¦SEP02 | SEP-02 | ABB | REA 101 | No | Protección y medición | Sí
20965175 | REA101-IV-1 TDP-SEP02-04 | RELEVADOR REA101-IV-1 TDP-SEP02-04 | TRI-REF-DBP-08SEL-SEP02-TDP_SEP02_04_A | PLANTA DE COGENERACIÓN | DBGEA | SECTOR08 | ABB | REA 101 | MEDICION Y PROTECCION | AREAS NO CLASIFICADAS | 125.0 V | NO | Sector 8 | Sector 8 | Subestación eléctrica | 08SEL¦SEP02 | SEP-02 | ABB | REA 101 | No | Protección y medición | Sí
20965176 | REA101-IV-1 TDP-SEP02-05 | RELEVADOR REA101-IV-1 TDP-SEP02-05 | TRI-REF-DBP-08SEL-SEP02-TDP_SEP02_05_A | PLANTA DE COGENERACIÓN | DBGEA | SECTOR08 | ABB | REA 101 | MEDICION Y PROTECCION | AREAS NO CLASIFICADAS | 125.0 V | NO | Sector 8 | Sector 8 | Subestación eléctrica | 08SEL¦SEP02 | SEP-02 | ABB | REA 101 | No | Protección y medición | Sí
20965177 | REA101-IV-2 TDP-SEP02-02 | RELEVADOR REA101-IV-2 TDP-SEP02-02 | TRI-REF-DBP-08SEL-SEP02-TDP_SEP02_02_B | PLANTA DE COGENERACIÓN | DBGEA | SECTOR08 | ABB | REA 101 | MEDICION Y PROTECCION | AREAS NO CLASIFICADAS | 125.0 V | NO | Sector 8 | Sector 8 | Subestación eléctrica | 08SEL¦SEP02 | SEP-02 | ABB | REA 101 | No | Protección y medición | Sí
20965178 | REA101-IV-2 TDP-SEP02-03 | RELEVADOR REA101-IV-2 TDP-SEP02-03 | TRI-REF-DBP-08SEL-SEP02-TDP_SEP02_03_B | PLANTA DE COGENERACIÓN | DBGEA | SECTOR08 | ABB | REA 101 | MEDICION Y PROTECCION | AREAS NO CLASIFICADAS | 125.0 V | NO | Sector 8 | Sector 8 | Subestación eléctrica | 08SEL¦SEP02 | SEP-02 | ABB | REA 101 | No | Protección y medición | Sí
20965179 | REA101-IV-2 TDP-SEP02-04 | RELEVADOR REA101-IV-2 TDP-SEP02-04 | TRI-REF-DBP-08SEL-SEP02-TDP_SEP02_04_B | PLANTA DE COGENERACIÓN | DBGEA | SECTOR08 | ABB | REA 101 | MEDICION Y PROTECCION | AREAS NO CLASIFICADAS | 125.0 V | NO | Sector 8 | Sector 8 | Subestación eléctrica | 08SEL¦SEP02 | SEP-02 | ABB | REA 101 | No | Protección y medición | Sí
20965180 | REA101-IV-2 TDP-SEP02-05 | RELEVADOR REA101-IV-2 TDP-SEP02-05 | TRI-REF-DBP-08SEL-SEP02-TDP_SEP02_05_B | PLANTA DE COGENERACIÓN | DBGEA | SECTOR08 | ABB | REA 101 | MEDICION Y PROTECCION | AREAS NO CLASIFICADAS | 125.0 V | NO | Sector 8 | Sector 8 | Subestación eléctrica | 08SEL¦SEP02 | SEP-02 | ABB | REA 101 | No | Protección y medición | Sí
20965181 | REA101-IV-4 TDP-SEP02-04 | RELEVADOR REA101-IV-4 TDP-SEP02-04 | TRI-REF-DBP-08SEL-SEP02-TDP_SEP02_04_A | PLANTA DE COGENERACIÓN | DBGEA | SECTOR08 | ABB | REA 101 | MEDICION Y PROTECCION | AREAS NO CLASIFICADAS | 125.0 V | NO | Sector 8 | Sector 8 | Subestación eléctrica | 08SEL¦SEP02 | SEP-02 | ABB | REA 101 | No | Protección y medición | Sí
20965182 | REA101-IV-5 TDP-SEP02-04 | RELEVADOR REA101-IV-5 TDP-SEP02-04 | TRI-REF-DBP-08SEL-SEP02-TDP_SEP02_04_B | PLANTA DE COGENERACIÓN | DBGEA | SECTOR08 | ABB | REA 101 | MEDICION Y PROTECCION | AREAS NO CLASIFICADAS | 125.0 V | NO | Sector 8 | Sector 8 | Subestación eléctrica | 08SEL¦SEP02 | SEP-02 | ABB | REA 101 | No | Protección y medición | Sí
20965183 | REA101-IV-6 TDP-SEP02-02 | RELEVADOR REA101-IV-6 TDP-SEP02-02 | TRI-REF-DBP-08SEL-SEP02-TDP_SEP02_02_A | PLANTA DE COGENERACIÓN | DBGEA | SECTOR08 | ABB | REA 101 | MEDICION Y PROTECCION | AREAS NO CLASIFICADAS | 125.0 V | NO | Sector 8 | Sector 8 | Subestación eléctrica | 08SEL¦SEP02 | SEP-02 | ABB | REA 101 | No | Protección y medición | Sí
20965184 | REA101-IV-6 TDP-SEP02-03 | RELEVADOR REA101-IV-6 TDP-SEP02-03 | TRI-REF-DBP-08SEL-SEP02-TDP_SEP02_03_A | PLANTA DE COGENERACIÓN | DBGEA | SECTOR08 | ABB | REA 101 | MEDICION Y PROTECCION | AREAS NO CLASIFICADAS | 125.0 V | NO | Sector 8 | Sector 8 | Subestación eléctrica | 08SEL¦SEP02 | SEP-02 | ABB | REA 101 | No | Protección y medición | Sí
20965185 | REA101-IV-6 TDP-SEP02-05 | RELEVADOR REA101-IV-6 TDP-SEP02-05 | TRI-REF-DBP-08SEL-SEP02-TDP_SEP02_05_A | PLANTA DE COGENERACIÓN | DBGEA | SECTOR08 | ABB | REA 101 | MEDICION Y PROTECCION | AREAS NO CLASIFICADAS | 125.0 V | NO | Sector 8 | Sector 8 | Subestación eléctrica | 08SEL¦SEP02 | SEP-02 | ABB | REA 101 | No | Protección y medición | Sí
20965186 | REA101-IV-7 TDP-SEP02-02 | RELEVADOR REA101-IV-7 TDP-SEP02-02 | TRI-REF-DBP-08SEL-SEP02-TDP_SEP02_02_B | PLANTA DE COGENERACIÓN | DBGEA | SECTOR08 | ABB | REA 101 | MEDICION Y PROTECCION | AREAS NO CLASIFICADAS | 125.0 V | NO | Sector 8 | Sector 8 | Subestación eléctrica | 08SEL¦SEP02 | SEP-02 | ABB | REA 101 | No | Protección y medición | Sí
20965187 | REA101-IV-7 TDP-SEP02-03 | RELEVADOR REA101-IV-7 TDP-SEP02-03 | TRI-REF-DBP-08SEL-SEP02-TDP_SEP02_03_B | PLANTA DE COGENERACIÓN | DBGEA | SECTOR08 | ABB | REA 101 | MEDICION Y PROTECCION | AREAS NO CLASIFICADAS | 125.0 V | NO | Sector 8 | Sector 8 | Subestación eléctrica | 08SEL¦SEP02 | SEP-02 | ABB | REA 101 | No | Protección y medición | Sí
20965188 | REA101-IV-7 TDP-SEP02-05 | RELEVADOR REA101-IV-7 TDP-SEP02-05 | TRI-REF-DBP-08SEL-SEP02-TDP_SEP02_05_B | PLANTA DE COGENERACIÓN | DBGEA | SECTOR08 | ABB | REA 101 | MEDICION Y PROTECCION | AREAS NO CLASIFICADAS | 125.0 V | NO | Sector 8 | Sector 8 | Subestación eléctrica | 08SEL¦SEP02 | SEP-02 | ABB | REA 101 | No | Protección y medición | Sí
20965191 | REA101-PARO-SEG | RELEVADOR REA101-PARO-SEG | TRI-REF-DBP-08SEL-S_019-TDM19_01_A_SE19 | SECCION TORRE DE ENFRIAMIENTO CT-00202 | DBGEA | SECTOR08 | ABB | REA 101 | PROTECCION | AREAS NO CLASIFICADAS | 125.0 V |  | Sector 8 | Sector 8 | Subestación eléctrica | 08SEL¦S_019 | SE-19 | ABB | REA 101 | No | Protección | Sí
20965192 | REA101-PARO-SEG-SE-02 | RELEVADOR REA101-PARO-SEG-SE-02 | TRI-REF-DBP-06SEL-S_002-TDM_02_02_A_SE2 | U-RECUPERADORA DE AZUFRE (PRA1) TREN 1 | DBGEA | SECTOR08 | [6 empty] | Sector 6 | Sector 6 | Subestación eléctrica | 06SEL¦S_002 | SE-02 | SIN DATO | SIN DATO |  | SIN DATO | No
20965193 | REA101-TDM-02-02 A | RELEVADOR REA101-TDM-02-02 A | TRI-REF-DBP-06SEL-S_002-TDM_02_02_A_SE2 | U-RECUPERADORA DE AZUFRE (PRA1) TREN 1 | DBGEA | SECTOR08 | [6 empty] | Sector 6 | Sector 6 | Subestación eléctrica | 06SEL¦S_002 | SE-02 | SIN DATO | SIN DATO |  | SIN DATO | No
20965194 | REA101-TDM-02-02 B | RELEVADOR REA101-TDM-02-02 B | TRI-REF-DBP-06SEL-S_002-TDM_02_02_B_SE2 | U-RECUPERADORA DE AZUFRE (PRA1) TREN 1 | DBGEA | SECTOR08 | [6 empty] | Sector 6 | Sector 6 | Subestación eléctrica | 06SEL¦S_002 | SE-02 | SIN DATO | SIN DATO |  | SIN DATO | No
20965195 | REA101-TDM-16-01 A | RELEVADOR REA101-TDM-16-01 A | TRI-REF-DBP-08SEL-S_016-TDM16_01_A_SE16 | SECCION TORRE DE ENFRIAMIENTO CT-00201 | DBGEA | SECTOR08 | ABB | REA 101 | PROTECCIÓN | AREAS NO CLASIFICADAS | 125.0 V |  | Sector 8 | Sector 8 | Subestación eléctrica | 08SEL¦S_016 | SE-16 | ABB | REA 101 | No | Protección | Sí
20965196 | REA101-TDM-16-01 B | RELEVADOR REA101-TDM-16-01 B | TRI-REF-DBP-08SEL-S_016-TDM16_01_B_SE16 | SECCION TORRE DE ENFRIAMIENTO CT-00201 | DBGEA | SECTOR08 | ABB | REA 101 | PROTECCIÓN | AREAS NO CLASIFICADAS | 125.0 V |  | Sector 8 | Sector 8 | Subestación eléctrica | 08SEL¦S_016 | SE-16 | ABB | REA 101 | No | Protección | Sí
20965279 | REF615-TDM-16-01 E | RELEVADOR REF615-TDM-16-01 E | TRI-REF-DBP-08SEL-S_016-TDM16_01_A_SE16 | SECCION TORRE DE ENFRIAMIENTO CT-00201 | DBGEA | SECTOR08 | ABB | REF615A_1G | MEDICION Y PROTECCION | AREAS NO CLASIFICADAS | 125.0 V | PC02 | Sector 8 | Sector 8 | Subestación eléctrica | 08SEL¦S_016 | SE-16 | ABB | REF615A_1G | No | Protección y medición | Sí
20965280 | REF615-TDM-19-01 A | RELEVADOR REF615-TDM-19-01 A | TRI-REF-DBP-08SEL-S_019-TDM19_01_A_SE19 | SECCION TORRE DE ENFRIAMIENTO CT-00202 | DBGEA | SECTOR08 | ABB | REF615A_1G | MEDICION Y PROTECCION | AREAS NO CLASIFICADAS | 125.0 V | PC02 | Sector 8 | Sector 8 | Subestación eléctrica | 08SEL¦S_019 | SE-19 | ABB | REF615A_1G | No | Protección y medición | Sí
20965281 | REF615-TDM-19-01 B | RELEVADOR REF615-TDM-19-01 B | TRI-REF-DBP-08SEL-S_019-TDM19_01_B_SE19 | SECCION TORRE DE ENFRIAMIENTO CT-00202 | DBGEA | SECTOR08 | ABB | REF615A_1G | MEDICION Y PROTECCION | AREAS NO CLASIFICADAS | 125.0 V | PC02 | Sector 8 | Sector 8 | Subestación eléctrica | 08SEL¦S_019 | SE-19 | ABB | REF615A_1G | No | Protección y medición | Sí
20965282 | REF615-TDM-19-01 E | RELEVADOR REF615-TDM-19-01 E | TRI-REF-DBP-08SEL-S_019-TDM19_01_A_SE19 | SECCION TORRE DE ENFRIAMIENTO CT-00202 | DBGEA | SECTOR08 | ABB | REF615A_1G | MEDICION Y PROTECCION | AREAS NO CLASIFICADAS | 125.0 V | PC02 | Sector 8 | Sector 8 | Subestación eléctrica | 08SEL¦S_019 | SE-19 | ABB | REF615A_1G | No | Protección y medición | Sí
20965283 | REF615-TDM-191-01 A | RELEVADOR REF615-TDM-191-01 A | TRI-REF-DBP-08SEL-S_019-TDM19_01_A_SE19 | SECCION TORRE DE ENFRIAMIENTO CT-00202 | DBGEA | SECTOR08 | ABB | REF615A_1G | MEDICION Y PROTECCION | AREAS NO CLASIFICADAS | 125.0 V | PC02 | Sector 8 | Sector 8 | Subestación eléctrica | 08SEL¦S_019 | SE-19 | ABB | REF615A_1G | No | Protección y medición | Sí
20965284 | REF615-TDM-191-01 B | RELEVADOR REF615-TDM-191-01 B | TRI-REF-DBP-08SEL-S_019-TDM19_01_B_SE19 | SECCION TORRE DE ENFRIAMIENTO CT-00202 | DBGEA | SECTOR08 | ABB | REF615A_1G | MEDICION Y PROTECCION | AREAS NO CLASIFICADAS | 125.0 V | PC02 | Sector 8 | Sector 8 | Subestación eléctrica | 08SEL¦S_019 | SE-19 | ABB | REF615A_1G | No | Protección y medición | Sí
20965285 | REF615-TR-02-09 | RELEVADOR REF615-TR-02-09 | TRI-REF-DBP-06SEL-S_002-TDM_02_02_A_SE2 | U-RECUPERADORA DE AZUFRE (PRA1) TREN 1 | DBGEA | SECTOR08 | [6 empty] | Sector 6 | Sector 6 | Subestación eléctrica | 06SEL¦S_002 | SE-02 | SIN DATO | SIN DATO |  | SIN DATO | No
20965286 | REF615-TR-02-10 | RELEVADOR REF615-TR-02-10 | TRI-REF-DBP-06SEL-S_002-TDM_02_02_B_SE2 | U-RECUPERADORA DE AZUFRE (PRA1) TREN 1 | DBGEA | SECTOR08 | [6 empty] | Sector 6 | Sector 6 | Subestación eléctrica | 06SEL¦S_002 | SE-02 | SIN DATO | SIN DATO |  | SIN DATO | No
20965287 | REF615-TR-16-03 | RELEVADOR REF615-TR-16-03 | TRI-REF-DBP-08SEL-S_016-TDM16_01_A_SE16 | SECCION TORRE DE ENFRIAMIENTO CT-00201 | DBGEA | SECTOR08 | ABB | REF615A_1G | MEDICION Y PROTECCION | AREAS NO CLASIFICADAS | 125.0 V | PC02 | Sector 8 | Sector 8 | Subestación eléctrica | 08SEL¦S_016 | SE-16 | ABB | REF615A_1G | No | Protección y medición | Sí
20965288 | REF615-TR-16-04 | RELEVADOR REF615-TR-16-04 | TRI-REF-DBP-08SEL-S_016-TDM16_01_B_SE16 | SECCION TORRE DE ENFRIAMIENTO CT-00201 | DBGEA | SECTOR08 | ABB | REF615A_1G | MEDICION Y PROTECCION | AREAS NO CLASIFICADAS | 125.0 V | PC02 | Sector 8 | Sector 8 | Subestación eléctrica | 08SEL¦S_016 | SE-16 | ABB | REF615A_1G | No | Protección y medición | Sí
20965289 | REF615-TR-16-05 | RELEVADOR REF615-TR-16-05 | TRI-REF-DBP-08SEL-S_016-TDM16_01_A_SE16 | SECCION TORRE DE ENFRIAMIENTO CT-00201 | DBGEA | SECTOR08 | ABB | REF615A_1G | MEDICION Y PROTECCION | AREAS NO CLASIFICADAS | 125.0 V | PC02 | Sector 8 | Sector 8 | Subestación eléctrica | 08SEL¦S_016 | SE-16 | ABB | REF615A_1G | No | Protección y medición | Sí
20965290 | REF615-TR-16-06 | RELEVADOR REF615-TR-16-06 | TRI-REF-DBP-08SEL-S_016-TDM16_01_B_SE16 | SECCION TORRE DE ENFRIAMIENTO CT-00201 | DBGEA | SECTOR08 | ABB | REF615A_1G | MEDICION Y PROTECCION | AREAS NO CLASIFICADAS | 125.0 V | PC02 | Sector 8 | Sector 8 | Subestación eléctrica | 08SEL¦S_016 | SE-16 | ABB | REF615A_1G | No | Protección y medición | Sí
20965291 | REF615-TR-19-03 | RELEVADOR REF615-TR-19-03 | TRI-REF-DBP-08SEL-S_019-TDM19_01_A_SE19 | SECCION TORRE DE ENFRIAMIENTO CT-00202 | DBGEA | SECTOR08 | ABB | REF615A_1G | MEDICION Y PROTECCION | AREAS NO CLASIFICADAS | 125.0 V | PC02 | Sector 8 | Sector 8 | Subestación eléctrica | 08SEL¦S_019 | SE-19 | ABB | REF615A_1G | No | Protección y medición | Sí
20965292 | REF615-TR-19-04 | RELEVADOR REF615-TR-19-04 | TRI-REF-DBP-08SEL-S_019-TDM19_01_B_SE19 | SECCION TORRE DE ENFRIAMIENTO CT-00202 | DBGEA | SECTOR08 | ABB | REF615A_1G | MEDICION Y PROTECCION | AREAS NO CLASIFICADAS | 125.0 V | PC02 | Sector 8 | Sector 8 | Subestación eléctrica | 08SEL¦S_019 | SE-19 | ABB | REF615A_1G | No | Protección y medición | Sí
20965293 | REF615-TR-19-05 | RELEVADOR REF615-TR-19-05 | TRI-REF-DBP-08SEL-S_019-TDM19_01_A_SE19 | SECCION TORRE DE ENFRIAMIENTO CT-00202 | DBGEA | SECTOR08 | ABB | REF615A_1G | MEDICION Y PROTECCION | AREAS NO CLASIFICADAS | 125.0 V | PC02 | Sector 8 | Sector 8 | Subestación eléctrica | 08SEL¦S_019 | SE-19 | ABB | REF615A_1G | No | Protección y medición | Sí
20965294 | REF615-TR-19-06 | RELEVADOR REF615-TR-19-06 | TRI-REF-DBP-08SEL-S_019-TDM19_01_B_SE19 | SECCION TORRE DE ENFRIAMIENTO CT-00202 | DBGEA | SECTOR08 | ABB | REF615A_1G | MEDICION Y PROTECCION | AREAS NO CLASIFICADAS | 125.0 V | PC02 | Sector 8 | Sector 8 | Subestación eléctrica | 08SEL¦S_019 | SE-19 | ABB | REF615A_1G | No | Protección y medición | Sí
20965342 | RET615-52-18-1-008 | RELEVADOR RET615-52-18-1-008 | TRI-REF-DBP-08SEL-S18_1-TDMT18101A_S181 | PRETRATAMIENTO DE AGUA | DBGEA | SECTOR08 | [6 empty] | Sector 8 | Sector 8 | Subestación eléctrica | 08SEL¦S18_1 | SE-18-1 | SIN DATO | SIN DATO |  | SIN DATO | No
20965343 | RET615-52-18-1-009 | RELEVADOR RET615-52-18-1-009 | TRI-REF-DBP-08SEL-S18_1-TDMT18101A_S181 | PRETRATAMIENTO DE AGUA | DBGEA | SECTOR08 | [6 empty] | Sector 8 | Sector 8 | Subestación eléctrica | 08SEL¦S18_1 | SE-18-1 | SIN DATO | SIN DATO |  | SIN DATO | No
20965344 | RET615-52-18-1-010 | RELEVADOR RET615-52-18-1-010 | TRI-REF-DBP-08SEL-S18_1-TDMT18101A_S181 | PRETRATAMIENTO DE AGUA | DBGEA | SECTOR08 | [6 empty] | Sector 8 | Sector 8 | Subestación eléctrica | 08SEL¦S18_1 | SE-18-1 | SIN DATO | SIN DATO |  | SIN DATO | No
20965345 | RET615-52-18-1-011 | RELEVADOR RET615-52-18-1-011 | TRI-REF-DBP-08SEL-S18_1-TDMT18101A_S181 | PRETRATAMIENTO DE AGUA | DBGEA | SECTOR08 | [6 empty] | Sector 8 | Sector 8 | Subestación eléctrica | 08SEL¦S18_1 | SE-18-1 | SIN DATO | SIN DATO |  | SIN DATO | No
20965346 | RET615-52-18-1-012 | RELEVADOR RET615-52-18-1-012 | TRI-REF-DBP-08SEL-S18_1-TDMT18101A_S181 | PRETRATAMIENTO DE AGUA | DBGEA | SECTOR08 | [6 empty] | Sector 8 | Sector 8 | Subestación eléctrica | 08SEL¦S18_1 | SE-18-1 | SIN DATO | SIN DATO |  | SIN DATO | No
20965347 | RET615-52-18-1-013 | RELEVADOR RET615-52-18-1-013 | TRI-REF-DBP-08SEL-S18_1-TDMT18101A_S181 | PRETRATAMIENTO DE AGUA | DBGEA | SECTOR08 | [6 empty] | Sector 8 | Sector 8 | Subestación eléctrica | 08SEL¦S18_1 | SE-18-1 | SIN DATO | SIN DATO |  | SIN DATO | No
20965348 | RET615-52-18-1-014 | RELEVADOR RET615-52-18-1-014 | TRI-REF-DBP-08SEL-S18_1-TDMT18101B_S181 | PRETRATAMIENTO DE AGUA | DBGEA | SECTOR08 | [6 empty] | Sector 8 | Sector 8 | Subestación eléctrica | 08SEL¦S18_1 | SE-18-1 | SIN DATO | SIN DATO |  | SIN DATO | No
20965349 | RET615-52-18-1-015 | RELEVADOR RET615-52-18-1-015 | TRI-REF-DBP-08SEL-S18_1-TDMT18101B_S181 | PRETRATAMIENTO DE AGUA | DBGEA | SECTOR08 | [6 empty] | Sector 8 | Sector 8 | Subestación eléctrica | 08SEL¦S18_1 | SE-18-1 | SIN DATO | SIN DATO |  | SIN DATO | No
20965350 | RET615-52-18-1-016 | RELEVADOR RET615-52-18-1-016 | TRI-REF-DBP-08SEL-S18_1-TDMT18101B_S181 | PRETRATAMIENTO DE AGUA | DBGEA | SECTOR08 | [6 empty] | Sector 8 | Sector 8 | Subestación eléctrica | 08SEL¦S18_1 | SE-18-1 | SIN DATO | SIN DATO |  | SIN DATO | No
20965351 | RET615-52-18-1-017 | RELEVADOR RET615-52-18-1-017 | TRI-REF-DBP-08SEL-S18_1-TDMT18101B_S181 | PRETRATAMIENTO DE AGUA | DBGEA | SECTOR08 | [6 empty] | Sector 8 | Sector 8 | Subestación eléctrica | 08SEL¦S18_1 | SE-18-1 | SIN DATO | SIN DATO |  | SIN DATO | No
20965352 | RET615-IP-02-01(TR-02-11) | RELEVADOR RET615-IP-02-01(TR-02-11) | TRI-REF-DBP-06SEL-S_002-TR_02_11_SE2 | U-RECUPERADORA DE AZUFRE (PRA1) TREN 1 | DBGEA | SECTOR08 | [6 empty] | Sector 6 | Sector 6 | Subestación eléctrica | 06SEL¦S_002 | SE-02 | SIN DATO | SIN DATO |  | SIN DATO | No
20965353 | RET615-IP-02-02(TR-02-12) | RELEVADOR RET615-IP-02-02(TR-02-12) | TRI-REF-DBP-06SEL-S_002-TR_02_12_SE2 | U-RECUPERADORA DE AZUFRE (PRA1) TREN 1 | DBGEA | SECTOR08 | [6 empty] | Sector 6 | Sector 6 | Subestación eléctrica | 06SEL¦S_002 | SE-02 | SIN DATO | SIN DATO |  | SIN DATO | No
20965354 | RET615-IP-16-01(TR-16-01) | RELEVADOR RET615-IP-16-01(TR-16-01) | TRI-REF-DBP-08SEL-S_016-TR_16_01_SE16 | SECCION TORRE DE ENFRIAMIENTO CT-00201 | DBGEA | SECTOR08 | ABB | RET615A_1G | MEDICION Y PROTECCION | AREAS NO CLASIFICADAS | 125.0 V | PC02 | Sector 8 | Sector 8 | Subestación eléctrica | 08SEL¦S_016 | SE-16 | ABB | RET615A_1G | No | Protección y medición | Sí
20965355 | RET615-IP-16-02(TR-16-02) | RELEVADOR RET615-IP-16-02(TR-16-02) | TRI-REF-DBP-08SEL-S_016-TR_16_02_SE16 | SECCION TORRE DE ENFRIAMIENTO CT-00201 | DBGEA | SECTOR08 | ABB | RET615A_1G | MEDICION Y PROTECCION | AREAS NO CLASIFICADAS | 125.0 V | PC02 | Sector 8 | Sector 8 | Subestación eléctrica | 08SEL¦S_016 | SE-16 | ABB | RET615A_1G | No | Protección y medición | Sí
20965356 | RET615-IP-19-01A | RELEVADOR RET615-IP-19-01A | TRI-REF-DBP-08SEL-S_019-TR_19_01_SE19 | SECCION TORRE DE ENFRIAMIENTO CT-00202 | DBGEA | SECTOR08 | ABB | RET615A_1G | MEDICION Y PROTECCION | AREAS NO CLASIFICADAS | 125.0 V | PC02 | Sector 8 | Sector 8 | Subestación eléctrica | 08SEL¦S_019 | SE-19 | ABB | RET615A_1G | No | Protección y medición | Sí
20965357 | RET615-IP-19-01B | RELEVADOR RET615-IP-19-01B | TRI-REF-DBP-08SEL-S_019-TR_19_02_SE19 | SECCION TORRE DE ENFRIAMIENTO CT-00202 | DBGEA | SECTOR08 | ABB | RET615A_1G | MEDICION Y PROTECCION | AREAS NO CLASIFICADAS | 125.0 V | PC02 | Sector 8 | Sector 8 | Subestación eléctrica | 08SEL¦S_019 | SE-19 | ABB | RET615A_1G | No | Protección y medición | Sí
20965358 | SEL437-BC-30-01 | RELEVADOR SEL437-BC-30-01 | TRI-REF-DBP-08SEL-S_030-BC_30_01_SE_30 | SUMINISTRO DE AGUA CRUDA | DBGEA | SECTOR08 | [6 empty] | Sector 8 | Sector 8 | Subestación eléctrica | 08SEL¦S_030 | SE-30 | SIN DATO | SIN DATO |  | SIN DATO | No
20965359 | SEL735-IE-01-TDBT-UDA-01A | RELEVADOR SEL735-IE-01-TDBT-UDA-01A | TRI-REF-DBP-08SEL-S_001-TR_UDA_09_S01 | UNIDAD DESMINERALIZADORA DE AGUA | DBGEA | SECTOR08 | SEL | SEL-735 | MEDICION | AREAS NO CLASIFICADAS | 125.0 V | PC03 | Sector 8 | Sector 8 | Subestación eléctrica | 08SEL¦S_001 | SE-01 | SEL | SEL-735 | No | Medición | Sí
20965360 | SEL735-IE-02-TDBT-UDA-01B | RELEVADOR SEL735-IE-02-TDBT-UDA-01B | TRI-REF-DBP-08SEL-S_001-TR_UDA_10_S01 | UNIDAD DESMINERALIZADORA DE AGUA | DBGEA | SECTOR08 | SEL | SEL-735 | MEDICION | AREAS NO CLASIFICADAS | 125.0 V | PC03 | Sector 8 | Sector 8 | Subestación eléctrica | 08SEL¦S_001 | SE-01 | SEL | SEL-735 | No | Medición | Sí
20965361 | SEL735-IE-1-TDB-02-02 A | RELEVADOR SEL735-IE-1-TDB-02-02 A | TRI-REF-DBP-06SEL-S_002-TR_02_23_SE2 | U-RECUPERADORA DE AZUFRE (PRA1) TREN 1 | DBGEA | SECTOR08 | [6 empty] | Sector 6 | Sector 6 | Subestación eléctrica | 06SEL¦S_002 | SE-02 | SIN DATO | SIN DATO |  | SIN DATO | No
20965362 | SEL735-IE-1-TDB-16-01 A | RELEVADOR SEL735-IE-1-TDB-16-01 A | TRI-REF-DBP-08SEL-S_016-TDB16_01_A_SE16 | SECCION TORRE DE ENFRIAMIENTO CT-00201 | DBGEA | SECTOR08 | SEL | SEL-735 | MEDICIÓN | AREAS NO CLASIFICADAS | 125.0 V | PC03 | Sector 8 | Sector 8 | Subestación eléctrica | 08SEL¦S_016 | SE-16 | SEL | SEL-735 | No | Medición | Sí
20965363 | SEL735-IE-1-TDB-16-02 A | RELEVADOR SEL735-IE-1-TDB-16-02 A | TRI-REF-DBP-08SEL-S_016-TR_16_07_SE16 | SECCION TORRE DE ENFRIAMIENTO CT-00201 | DBGEA | SECTOR08 | SEL | SEL-735 | MEDICIÓN | AREAS NO CLASIFICADAS | 125.0 V | PC03 | Sector 8 | Sector 8 | Subestación eléctrica | 08SEL¦S_016 | SE-16 | SEL | SEL-735 | No | Medición | Sí
20965364 | SEL735-IE-1-TDB-19-01 | RELEVADOR SEL735-IE-1-TDB-19-01 | TRI-REF-DBP-08SEL-S_019-TDB19_01_A_SE19 | SECCION TORRE DE ENFRIAMIENTO CT-00202 | DBGEA | SECTOR08 | SEL | SEL-735 | MEDICIÓN | AREAS NO CLASIFICADAS | 125.0 V | PC03 | Sector 8 | Sector 8 | Subestación eléctrica | 08SEL¦S_019 | SE-19 | SEL | SEL-735 | No | Medición | Sí
20965365 | SEL735-IE-1-TDB-19-02 | RELEVADOR SEL735-IE-1-TDB-19-02 | TRI-REF-DBP-08SEL-S_019-TR_19_21_SE19 | SECCION TORRE DE ENFRIAMIENTO CT-00202 | DBGEA | SECTOR08 | SEL | SEL-735 | MEDICIÓN | AREAS NO CLASIFICADAS | 125.0 V | PC03 | Sector 8 | Sector 8 | Subestación eléctrica | 08SEL¦S_019 | SE-19 | SEL | SEL-735 | No | Medición | Sí
20965278 | REF615-TDM-16-01 B | RELEVADOR REF615-TDM-16-01 B | TRI-REF-DBP-08SEL-S_016-TDM16_01_B_SE16 | SECCION TORRE DE ENFRIAMIENTO CT-00201 | DBGEA | SECTOR08 | ABB | REF615A_1G | MEDICION Y PROTECCION | AREAS NO CLASIFICADAS | 125.0 V | PC02 | Sector 8 | Sector 8 | Subestación eléctrica | 08SEL¦S_016 | SE-16 | ABB | REF615A_1G | No | Protección y medición | Sí
20965238 | REF615-IV-1 TDP-SEP02-04 | RELEVADOR REF615-IV-1 TDP-SEP02-04 | TRI-REF-DBP-08SEL-SEP02-TDP_SEP02_04_A | PLANTA DE COGENERACIÓN | DBGEA | SECTOR08 | ABB | REF615A_1G | MEDICION Y PROTECCION | AREAS NO CLASIFICADAS | 125.0 V | ETHERNET | Sector 8 | Sector 8 | Subestación eléctrica | 08SEL¦SEP02 | SEP-02 | ABB | REF615A_1G | No | Protección y medición | Sí
20965239 | REF615-IV-1 TDP-SEP02-05 | RELEVADOR REF615-IV-1 TDP-SEP02-05 | TRI-REF-DBP-08SEL-SEP02-TDP_SEP02_05_A | PLANTA DE COGENERACIÓN | DBGEA | SECTOR08 | ABB | REF615A_1G | MEDICION Y PROTECCION | AREAS NO CLASIFICADAS | 125.0 V | ETHERNET | Sector 8 | Sector 8 | Subestación eléctrica | 08SEL¦SEP02 | SEP-02 | ABB | REF615A_1G | No | Protección y medición | Sí
20965240 | REF615-IV-10 TDP-SEP02-02 | RELEVADOR REF615-IV-10 TDP-SEP02-02 | TRI-REF-DBP-08SEL-SEP02-TDP_SEP02_02_A | PLANTA DE COGENERACIÓN | DBGEA | SECTOR08 | ABB | REF615A_1G | MEDICION Y PROTECCION | AREAS NO CLASIFICADAS | 125.0 V | ETHERNET | Sector 8 | Sector 8 | Subestación eléctrica | 08SEL¦SEP02 | SEP-02 | ABB | REF615A_1G | No | Protección y medición | Sí
20965241 | REF615-IV-11 TDP-SEP02-03 | RELEVADOR REF615-IV-11 TDP-SEP02-03 | TRI-REF-DBP-08SEL-SEP02-TDP_SEP02_03_B | PLANTA DE COGENERACIÓN | DBGEA | SECTOR08 | ABB | REF615A_1G | MEDICION Y PROTECCION | AREAS NO CLASIFICADAS | 125.0 V | ETHERNET | Sector 8 | Sector 8 | Subestación eléctrica | 08SEL¦SEP02 | SEP-02 | ABB | REF615A_1G | No | Protección y medición | Sí
20965242 | REF615-IV-12 TDP-SEP02-02 | RELEVADOR REF615-IV-12 TDP-SEP02-02 | TRI-REF-DBP-08SEL-SEP02-TDP_SEP02_02_A | PLANTA DE COGENERACIÓN | DBGEA | SECTOR08 | ABB | REF615A_1G | MEDICION Y PROTECCION | AREAS NO CLASIFICADAS | 125.0 V | ETHERNET | Sector 8 | Sector 8 | Subestación eléctrica | 08SEL¦SEP02 | SEP-02 | ABB | REF615A_1G | No | Protección y medición | Sí
20965243 | REF615-IV-13 TDP-SEP02-03 | RELEVADOR REF615-IV-13 TDP-SEP02-03 | TRI-REF-DBP-08SEL-SEP02-TDP_SEP02_03_B | PLANTA DE COGENERACIÓN | DBGEA | SECTOR08 | ABB | REF615A_1G | MEDICION Y PROTECCION | AREAS NO CLASIFICADAS | 125.0 V | ETHERNET | Sector 8 | Sector 8 | Subestación eléctrica | 08SEL¦SEP02 | SEP-02 | ABB | REF615A_1G | No | Protección y medición | Sí
20965244 | REF615-IV-2 TDP-SEP02-02 | RELEVADOR REF615-IV-2 TDP-SEP02-02 | TRI-REF-DBP-08SEL-SEP02-TDP_SEP02_02_B | PLANTA DE COGENERACIÓN | DBGEA | SECTOR08 | ABB | REF615A_1G | MEDICION Y PROTECCION | AREAS NO CLASIFICADAS | 125.0 V | ETHERNET | Sector 8 | Sector 8 | Subestación eléctrica | 08SEL¦SEP02 | SEP-02 | ABB | REF615A_1G | No | Protección y medición | Sí
20965245 | REF615-IV-2 TDP-SEP02-03 | RELEVADOR REF615-IV-2 TDP-SEP02-03 | TRI-REF-DBP-08SEL-SEP02-TDP_SEP02_03_B | PLANTA DE COGENERACIÓN | DBGEA | SECTOR08 | ABB | REF615A_1G | MEDICION Y PROTECCION | AREAS NO CLASIFICADAS | 125.0 V | ETHERNET | Sector 8 | Sector 8 | Subestación eléctrica | 08SEL¦SEP02 | SEP-02 | ABB | REF615A_1G | No | Protección y medición | Sí
20965246 | REF615-IV-2 TDP-SEP02-04 | RELEVADOR REF615-IV-2 TDP-SEP02-04 | TRI-REF-DBP-08SEL-SEP02-TDP_SEP02_04_B | PLANTA DE COGENERACIÓN | DBGEA | SECTOR08 | ABB | REF615A_1G | MEDICION Y PROTECCION | AREAS NO CLASIFICADAS | 125.0 V | ETHERNET | Sector 8 | Sector 8 | Subestación eléctrica | 08SEL¦SEP02 | SEP-02 | ABB | REF615A_1G | No | Protección y medición | Sí
20965247 | REF615-IV-2 TDP-SEP02-05 | RELEVADOR REF615-IV-2 TDP-SEP02-05 | TRI-REF-DBP-08SEL-SEP02-TDP_SEP02_05_B | PLANTA DE COGENERACIÓN | DBGEA | SECTOR08 | ABB | REF615A_1G | MEDICION Y PROTECCION | AREAS NO CLASIFICADAS | 125.0 V | ETHERNET | Sector 8 | Sector 8 | Subestación eléctrica | 08SEL¦SEP02 | SEP-02 | ABB | REF615A_1G | No | Protección y medición | Sí
20965248 | REF615-IV-3 TDP-SEP02-02 | RELEVADOR REF615-IV-3 TDP-SEP02-02 | TRI-REF-DBP-08SEL-SEP02-TDP_SEP02_02_A | PLANTA DE COGENERACIÓN | DBGEA | SECTOR08 | ABB | REF615A_1G | MEDICION Y PROTECCION | AREAS NO CLASIFICADAS | 125.0 V | ETHERNET | Sector 8 | Sector 8 | Subestación eléctrica | 08SEL¦SEP02 | SEP-02 | ABB | REF615A_1G | No | Protección y medición | Sí
20965249 | REF615-IV-3 TDP-SEP02-03 | RELEVADOR REF615-IV-3 TDP-SEP02-03 | TRI-REF-DBP-08SEL-SEP02-TDP_SEP02_03_A | PLANTA DE COGENERACIÓN | DBGEA | SECTOR08 | ABB | REF615A_1G | MEDICION Y PROTECCION | AREAS NO CLASIFICADAS | 125.0 V | ETHERNET | Sector 8 | Sector 8 | Subestación eléctrica | 08SEL¦SEP02 | SEP-02 | ABB | REF615A_1G | No | Protección y medición | Sí
20965250 | REF615-IV-3 TDP-SEP02-04 | RELEVADOR REF615-IV-3 TDP-SEP02-04 | TRI-REF-DBP-08SEL-SEP02-TDP_SEP02_04_A | PLANTA DE COGENERACIÓN | DBGEA | SECTOR08 | ABB | REF615A_1G | MEDICION Y PROTECCION | AREAS NO CLASIFICADAS | 125.0 V | ETHERNET | Sector 8 | Sector 8 | Subestación eléctrica | 08SEL¦SEP02 | SEP-02 | ABB | REF615A_1G | No | Protección y medición | Sí
20965251 | REF615-IV-3 TDP-SEP02-05 | RELEVADOR REF615-IV-3 TDP-SEP02-05 | TRI-REF-DBP-08SEL-SEP02-TDP_SEP02_05_A | PLANTA DE COGENERACIÓN | DBGEA | SECTOR08 | ABB | REF615A_1G | MEDICION Y PROTECCION | AREAS NO CLASIFICADAS | 125.0 V | ETHERNET | Sector 8 | Sector 8 | Subestación eléctrica | 08SEL¦SEP02 | SEP-02 | ABB | REF615A_1G | No | Protección y medición | Sí
20965252 | REF615-IV-4 TDP-SEP02-02 | RELEVADOR REF615-IV-4 TDP-SEP02-02 | TRI-REF-DBP-08SEL-SEP02-TDP_SEP02_02_A | PLANTA DE COGENERACIÓN | DBGEA | SECTOR08 | ABB | REF615A_1G | MEDICION Y PROTECCION | AREAS NO CLASIFICADAS | 125.0 V | ETHERNET | Sector 8 | Sector 8 | Subestación eléctrica | 08SEL¦SEP02 | SEP-02 | ABB | REF615A_1G | No | Protección y medición | Sí
20965253 | REF615-IV-4 TDP-SEP02-03 | RELEVADOR REF615-IV-4 TDP-SEP02-03 | TRI-REF-DBP-08SEL-SEP02-TDP_SEP02_03_A | PLANTA DE COGENERACIÓN | DBGEA | SECTOR08 | ABB | REF615A_1G | MEDICION Y PROTECCION | AREAS NO CLASIFICADAS | 125.0 V | ETHERNET | Sector 8 | Sector 8 | Subestación eléctrica | 08SEL¦SEP02 | SEP-02 | ABB | REF615A_1G | No | Protección y medición | Sí
20965254 | REF615-IV-4 TDP-SEP02-04 | RELEVADOR REF615-IV-4 TDP-SEP02-04 | TRI-REF-DBP-08SEL-SEP02-TDP_SEP02_04_A | PLANTA DE COGENERACIÓN | DBGEA | SECTOR08 | ABB | REF615A_1G | MEDICION Y PROTECCION | AREAS NO CLASIFICADAS | 125.0 V | ETHERNET | Sector 8 | Sector 8 | Subestación eléctrica | 08SEL¦SEP02 | SEP-02 | ABB | REF615A_1G | No | Protección y medición | Sí
20965255 | REF615-IV-4 TDP-SEP02-05 | RELEVADOR REF615-IV-4 TDP-SEP02-05 | TRI-REF-DBP-08SEL-SEP02-TDP_SEP02_05_A | PLANTA DE COGENERACIÓN | DBGEA | SECTOR08 | ABB | REF615A_1G | MEDICION Y PROTECCION | AREAS NO CLASIFICADAS | 125.0 V | ETHERNET | Sector 8 | Sector 8 | Subestación eléctrica | 08SEL¦SEP02 | SEP-02 | ABB | REF615A_1G | No | Protección y medición | Sí
20965256 | REF615-IV-5 TDP-SEP02-02 | RELEVADOR REF615-IV-5 TDP-SEP02-02 | TRI-REF-DBP-08SEL-SEP02-TDP_SEP02_02_B | PLANTA DE COGENERACIÓN | DBGEA | SECTOR08 | ABB | REF615A_1G | MEDICION Y PROTECCION | AREAS NO CLASIFICADAS | 125.0 V | ETHERNET | Sector 8 | Sector 8 | Subestación eléctrica | 08SEL¦SEP02 | SEP-02 | ABB | REF615A_1G | No | Protección y medición | Sí
20965257 | REF615-IV-5 TDP-SEP02-03 | RELEVADOR REF615-IV-5 TDP-SEP02-03 | TRI-REF-DBP-08SEL-SEP02-TDP_SEP02_03_B | PLANTA DE COGENERACIÓN | DBGEA | SECTOR08 | ABB | REF615A_1G | MEDICION Y PROTECCION | AREAS NO CLASIFICADAS | 125.0 V | ETHERNET | Sector 8 | Sector 8 | Subestación eléctrica | 08SEL¦SEP02 | SEP-02 | ABB | REF615A_1G | No | Protección y medición | Sí
20965258 | REF615-IV-5 TDP-SEP02-04 | RELEVADOR REF615-IV-5 TDP-SEP02-04 | TRI-REF-DBP-08SEL-SEP02-TDP_SEP02_04_B | PLANTA DE COGENERACIÓN | DBGEA | SECTOR08 | ABB | REF615A_1G | MEDICION Y PROTECCION | AREAS NO CLASIFICADAS | 125.0 V | ETHERNET | Sector 8 | Sector 8 | Subestación eléctrica | 08SEL¦SEP02 | SEP-02 | ABB | REF615A_1G | No | Protección y medición | Sí
20965259 | REF615-IV-5 TDP-SEP02-05 | RELEVADOR REF615-IV-5 TDP-SEP02-05 | TRI-REF-DBP-08SEL-SEP02-TDP_SEP02_05_B | PLANTA DE COGENERACIÓN | DBGEA | SECTOR08 | ABB | REF615A_1G | MEDICION Y PROTECCION | AREAS NO CLASIFICADAS | 125.0 V | ETHERNET | Sector 8 | Sector 8 | Subestación eléctrica | 08SEL¦SEP02 | SEP-02 | ABB | REF615A_1G | No | Protección y medición | Sí
20965260 | REF615-IV-6 TDP-SEP02-02 | RELEVADOR REF615-IV-6 TDP-SEP02-02 | TRI-REF-DBP-08SEL-SEP02-TDP_SEP02_02_A | PLANTA DE COGENERACIÓN | DBGEA | SECTOR08 | ABB | REF615A_1G | MEDICION Y PROTECCION | AREAS NO CLASIFICADAS | 125.0 V | ETHERNET | Sector 8 | Sector 8 | Subestación eléctrica | 08SEL¦SEP02 | SEP-02 | ABB | REF615A_1G | No | Protección y medición | Sí
20965261 | REF615-IV-6 TDP-SEP02-03 | RELEVADOR REF615-IV-6 TDP-SEP02-03 | TRI-REF-DBP-08SEL-SEP02-TDP_SEP02_03_A | PLANTA DE COGENERACIÓN | DBGEA | SECTOR08 | ABB | REF615A_1G | MEDICION Y PROTECCION | AREAS NO CLASIFICADAS | 125.0 V | ETHERNET | Sector 8 | Sector 8 | Subestación eléctrica | 08SEL¦SEP02 | SEP-02 | ABB | REF615A_1G | No | Protección y medición | Sí
20965262 | REF615-IV-6 TDP-SEP02-04 | RELEVADOR REF615-IV-6 TDP-SEP02-04 | TRI-REF-DBP-08SEL-SEP02-TDP_SEP02_04_A | PLANTA DE COGENERACIÓN | DBGEA | SECTOR08 | ABB | REF615A_1G | MEDICION Y PROTECCION | AREAS NO CLASIFICADAS | 125.0 V | ETHERNET | Sector 8 | Sector 8 | Subestación eléctrica | 08SEL¦SEP02 | SEP-02 | ABB | REF615A_1G | No | Protección y medición | Sí
20965263 | REF615-IV-6 TDP-SEP02-05 | RELEVADOR REF615-IV-6 TDP-SEP02-05 | TRI-REF-DBP-08SEL-SEP02-TDP_SEP02_05_A | PLANTA DE COGENERACIÓN | DBGEA | SECTOR08 | ABB | REF615A_1G | MEDICION Y PROTECCION | AREAS NO CLASIFICADAS | 125.0 V | ETHERNET | Sector 8 | Sector 8 | Subestación eléctrica | 08SEL¦SEP02 | SEP-02 | ABB | REF615A_1G | No | Protección y medición | Sí
20965264 | REF615-IV-7 TDP-SEP02-03 | RELEVADOR REF615-IV-7 TDP-SEP02-03 | TRI-REF-DBP-08SEL-SEP02-TDP_SEP02_03_B | PLANTA DE COGENERACIÓN | DBGEA | SECTOR08 | ABB | REF615A_1G | MEDICION Y PROTECCION | AREAS NO CLASIFICADAS | 125.0 V | ETHERNET | Sector 8 | Sector 8 | Subestación eléctrica | 08SEL¦SEP02 | SEP-02 | ABB | REF615A_1G | No | Protección y medición | Sí
20965265 | REF615-IV-7 TDP-SEP02-04 | RELEVADOR REF615-IV-7 TDP-SEP02-04 | TRI-REF-DBP-08SEL-SEP02-TDP_SEP02_04_B | PLANTA DE COGENERACIÓN | DBGEA | SECTOR08 | ABB | REF615A_1G | MEDICION Y PROTECCION | AREAS NO CLASIFICADAS | 125.0 V | ETHERNET | Sector 8 | Sector 8 | Subestación eléctrica | 08SEL¦SEP02 | SEP-02 | ABB | REF615A_1G | No | Protección y medición | Sí
20965266 | REF615-IV-7 TDP-SEP02-05 | RELEVADOR REF615-IV-7 TDP-SEP02-05 | TRI-REF-DBP-08SEL-SEP02-TDP_SEP02_05_B | PLANTA DE COGENERACIÓN | DBGEA | SECTOR08 | ABB | REF615A_1G | MEDICION Y PROTECCION | AREAS NO CLASIFICADAS | 125.0 V | ETHERNET | Sector 8 | Sector 8 | Subestación eléctrica | 08SEL¦SEP02 | SEP-02 | ABB | REF615A_1G | No | Protección y medición | Sí
20965267 | REF615-IV-8 TDP-SEP02-02 | RELEVADOR REF615-IV-8 TDP-SEP02-02 | TRI-REF-DBP-08SEL-SEP02-TDP_SEP02_02_A | PLANTA DE COGENERACIÓN | DBGEA | SECTOR08 | ABB | REF615A_1G | MEDICION Y PROTECCION | AREAS NO CLASIFICADAS | 125.0 V | ETHERNET | Sector 8 | Sector 8 | Subestación eléctrica | 08SEL¦SEP02 | SEP-02 | ABB | REF615A_1G | No | Protección y medición | Sí
20965268 | REF615-IV-8 TDP-SEP02-03 | RELEVADOR REF615-IV-8 TDP-SEP02-03 | TRI-REF-DBP-08SEL-SEP02-TDP_SEP02_03_A | PLANTA DE COGENERACIÓN | DBGEA | SECTOR08 | ABB | REF615A_1G | MEDICION Y PROTECCION | AREAS NO CLASIFICADAS | 125.0 V | ETHERNET | Sector 8 | Sector 8 | Subestación eléctrica | 08SEL¦SEP02 | SEP-02 | ABB | REF615A_1G | No | Protección y medición | Sí
20965269 | REF615-IV-8 TDP-SEP02-05 | RELEVADOR REF615-IV-8 TDP-SEP02-05 | TRI-REF-DBP-08SEL-SEP02-TDP_SEP02_05_A | PLANTA DE COGENERACIÓN | DBGEA | SECTOR08 | ABB | REF615A_1G | MEDICION Y PROTECCION | AREAS NO CLASIFICADAS | 125.0 V | ETHERNET | Sector 8 | Sector 8 | Subestación eléctrica | 08SEL¦SEP02 | SEP-02 | ABB | REF615A_1G | No | Protección y medición | Sí
20965270 | REF615-IV-9 TDP-SEP02-03 | RELEVADOR REF615-IV-9 TDP-SEP02-03 | TRI-REF-DBP-08SEL-SEP02-TDP_SEP02_03_B | PLANTA DE COGENERACIÓN | DBGEA | SECTOR08 | ABB | REF615A_1G | MEDICION Y PROTECCION | AREAS NO CLASIFICADAS | 125.0 V | ETHERNET | Sector 8 | Sector 8 | Subestación eléctrica | 08SEL¦SEP02 | SEP-02 | ABB | REF615A_1G | No | Protección y medición | Sí
20965271 | REF615-IV-9 TDP-SEP02-05 | RELEVADOR REF615-IV-9 TDP-SEP02-05 | TRI-REF-DBP-08SEL-SEP02-TDP_SEP02_05_B | PLANTA DE COGENERACIÓN | DBGEA | SECTOR08 | ABB | REF615A_1G | MEDICION Y PROTECCION | AREAS NO CLASIFICADAS | 125.0 V | ETHERNET | Sector 8 | Sector 8 | Subestación eléctrica | 08SEL¦SEP02 | SEP-02 | ABB | REF615A_1G | No | Protección y medición | Sí
20965272 | REF615-PARO-SEG | RELEVADOR REF615-PARO-SEG | TRI-REF-DBP-08SEL-S_019-TDM19_01_A_SE19 | SECCION TORRE DE ENFRIAMIENTO CT-00202 | DBGEA | SECTOR08 | ABB | REF615A_1G | MEDICION Y PROTECCION | AREAS NO CLASIFICADAS | 125.0 V | PC02 | Sector 8 | Sector 8 | Subestación eléctrica | 08SEL¦S_019 | SE-19 | ABB | REF615A_1G | No | Protección y medición | Sí
20965273 | REF615-PARO-SEG-SE-02 | RELEVADOR REF615-PARO-SEG-SE-02 | TRI-REF-DBP-06SEL-S_002-TDM_02_02_A_SE2 | U-RECUPERADORA DE AZUFRE (PRA1) TREN 1 | DBGEA | SECTOR08 | [6 empty] | Sector 6 | Sector 6 | Subestación eléctrica | 06SEL¦S_002 | SE-02 | SIN DATO | SIN DATO |  | SIN DATO | No
20965274 | REF615-TDM-02-02 A | RELEVADOR REF615-TDM-02-02 A | TRI-REF-DBP-06SEL-S_002-TDM_02_02_A_SE2 | U-RECUPERADORA DE AZUFRE (PRA1) TREN 1 | DBGEA | SECTOR08 | [6 empty] | Sector 6 | Sector 6 | Subestación eléctrica | 06SEL¦S_002 | SE-02 | SIN DATO | SIN DATO |  | SIN DATO | No
20965275 | REF615-TDM-02-02 B | RELEVADOR REF615-TDM-02-02 B | TRI-REF-DBP-06SEL-S_002-TDM_02_02_B_SE2 | U-RECUPERADORA DE AZUFRE (PRA1) TREN 1 | DBGEA | SECTOR08 | [6 empty] | Sector 6 | Sector 6 | Subestación eléctrica | 06SEL¦S_002 | SE-02 | SIN DATO | SIN DATO |  | SIN DATO | No
20965276 | REF615-TDM-02-02 E | RELEVADOR REF615-TDM-02-02 E | TRI-REF-DBP-06SEL-S_002-TDM_02_02_A_SE2 | U-RECUPERADORA DE AZUFRE (PRA1) TREN 1 | DBGEA | SECTOR08 | [6 empty] | Sector 6 | Sector 6 | Subestación eléctrica | 06SEL¦S_002 | SE-02 | SIN DATO | SIN DATO |  | SIN DATO | No
20965277 | REF615-TDM-16-01 A | RELEVADOR REF615-TDM-16-01 A | TRI-REF-DBP-08SEL-S_016-TDM16_01_A_SE16 | SECCION TORRE DE ENFRIAMIENTO CT-00201 | DBGEA | SECTOR08 | ABB | REF615A_1G | MEDICION Y PROTECCION | AREAS NO CLASIFICADAS | 125.0 V | PC02 | Sector 8 | Sector 8 | Subestación eléctrica | 08SEL¦S_016 | SE-16 | ABB | REF615A_1G | No | Protección y medición | Sí
20965135 | 7SR5711-BC-30-01 | RELEVADOR 7SR5711-BC-30-01 | TRI-REF-DBP-08SEL-S_030-BC_30_01_SE_30 | SUMINISTRO DE AGUA CRUDA | DBGEA | SECTOR08 | SIEMENS | 7SR5711 | MEDICION Y PROTECCION | CLASE I DIVISION II | 125.0 V | PC03 | Sector 8 | Sector 8 | Subestación eléctrica | 08SEL¦S_030 | SE-30 | SIEMENS | 7SR5711 | No | Protección y medición | Sí
20961039 | SEL-735 52-CCM-302 A | RELEVADOR SEL-735 52-CCM-302 A | TRI-REF-DBP-04SEL-S_027-52CCM302_A_SE27 | U-HIDROTRAT DESTILADOS INTER (HDDI2) T-2 | DBGEA | SECTOR04 | SEL | SEL | MEDICION | AREAS NO CLASIFICADAS | 125.0 V | USB | Sector 4 | Sector 4 | Subestación eléctrica | 04SEL¦S_027 | SE-27 | SEL | SEL | Sí | Medición | Sí
20961040 | SEL-735 52-CCM-302 B | RELEVADOR SEL-735 52-CCM-302 B | TRI-REF-DBP-04SEL-S_027-52CCM302_B_SE27 | U-HIDROTRAT DESTILADOS INTER (HDDI2) T-2 | DBGEA | SECTOR04 | SEL | SEL | MEDICION | AREAS NO CLASIFICADAS | 125.0 V | USB | Sector 4 | Sector 4 | Subestación eléctrica | 04SEL¦S_027 | SE-27 | SEL | SEL | Sí | Medición | Sí
20961041 | SEL-735 52-CCM-303 A | RELEVADOR SEL-735 52-CCM-303 A | TRI-REF-DBP-04SEL-S_027-52CCM303_A_SE27 | U-HIDROTRAT DESTILADOS INTER (HDDI2) T-2 | DBGEA | SECTOR04 | SEL | SEL | MEDICION | AREAS NO CLASIFICADAS | 125.0 V | USB | Sector 4 | Sector 4 | Subestación eléctrica | 04SEL¦S_027 | SE-27 | SEL | SEL | Sí | Medición | Sí
20961042 | SEL-735 52-CCM-303 B | RELEVADOR SEL-735 52-CCM-303 B | TRI-REF-DBP-04SEL-S_027-52CCM303_B_SE27 | U-HIDROTRAT DESTILADOS INTER (HDDI2) T-2 | DBGEA | SECTOR04 | SEL | SEL | MEDICION | AREAS NO CLASIFICADAS | 125.0 V | USB | Sector 4 | Sector 4 | Subestación eléctrica | 04SEL¦S_027 | SE-27 | SEL | SEL | Sí | Medición | Sí
20961043 | SEL-735 52-TD-401 A | RELEVADOR SEL-735 52-TD-401 A | TRI-REF-DBP-04SEL-S_027-52_TR_301A_SE27 | U-HIDROTRAT DESTILADOS INTER (HDDI2) T-2 | DBGEA | SECTOR04 | SEL | SEL | MEDICION | AREAS NO CLASIFICADAS | 125.0 V | USB | Sector 4 | Sector 4 | Subestación eléctrica | 04SEL¦S_027 | SE-27 | SEL | SEL | Sí | Medición | Sí
20961044 | SEL-735 52-TD-401 B | RELEVADOR SEL-735 52-TD-401 B | TRI-REF-DBP-04SEL-S_027-52_TR_301B_SE27 | U-HIDROTRAT DESTILADOS INTER (HDDI2) T-2 | DBGEA | SECTOR04 | SEL | SEL | MEDICION | AREAS NO CLASIFICADAS | 125.0 V | USB | Sector 4 | Sector 4 | Subestación eléctrica | 04SEL¦S_027 | SE-27 | SEL | SEL | Sí | Medición | Sí
20961045 | SEL-735 52-TD-402 A | RELEVADOR SEL-735 52-TD-402 A | TRI-REF-DBP-04SEL-S_027-52_TR_302A_SE27 | U-HIDROTRAT DESTILADOS INTER (HDDI2) T-2 | DBGEA | SECTOR04 | SEL | SEL | MEDICION | AREAS NO CLASIFICADAS | 125.0 V | USB | Sector 4 | Sector 4 | Subestación eléctrica | 04SEL¦S_027 | SE-27 | SEL | SEL | Sí | Medición | Sí
20961046 | SEL-735 52-TD-402 B | RELEVADOR SEL-735 52-TD-402 B | TRI-REF-DBP-04SEL-S_027-52_TR_302B_SE27 | U-HIDROTRAT DESTILADOS INTER (HDDI2) T-2 | DBGEA | SECTOR04 | SEL | SEL | MEDICION | AREAS NO CLASIFICADAS | 125.0 V | USB | Sector 4 | Sector 4 | Subestación eléctrica | 04SEL¦S_027 | SE-27 | SEL | SEL | Sí | Medición | Sí
20961047 | SEL-735 52-TD-403 A | RELEVADOR SEL-735 52-TD-403 A | TRI-REF-DBP-04SEL-S_027-52_TR_303A_SE27 | U-HIDROTRAT DESTILADOS INTER (HDDI2) T-2 | DBGEA | SECTOR04 | SEL | SEL | MEDICION | AREAS NO CLASIFICADAS | 125.0 V | USB | Sector 4 | Sector 4 | Subestación eléctrica | 04SEL¦S_027 | SE-27 | SEL | SEL | Sí | Medición | Sí
20961048 | SEL-735 52-TD-403 B | RELEVADOR SEL-735 52-TD-403 B | TRI-REF-DBP-04SEL-S_027-52_TR_303B_SE27 | U-HIDROTRAT DESTILADOS INTER (HDDI2) T-2 | DBGEA | SECTOR04 | SEL | SEL | MEDICION | AREAS NO CLASIFICADAS | 125.0 V | USB | Sector 4 | Sector 4 | Subestación eléctrica | 04SEL¦S_027 | SE-27 | SEL | SEL | Sí | Medición | Sí
20961059 | GE-845-87T 40-TR-101 A | RELEVADOR GE-845-87T 40-TR-101 A | TRI-REF-DBP-04SEL-S_024-40_TR_101A_SE24 | U-HIDROTRAT DE GASÓLEOS (HDTGO) NÚM. 1 | DBGEA | SECTOR04 | GENERAL ELECTRIC | MULTILIN | MEDICION Y PROTECCION | AREAS NO CLASIFICADAS | 125.0 V | USB | Sector 4 | Sector 4 | Subestación eléctrica | 04SEL¦S_024 | SE-24 | GENERAL ELECTRIC | MULTILIN | Sí | Protección y medición | Sí
20961060 | GE-850 40-TR-101 A | RELEVADOR GE-850 40-TR-101 A | TRI-REF-DBP-04SEL-S_024-40_TR_101A_SE24 | U-HIDROTRAT DE GASÓLEOS (HDTGO) NÚM. 1 | DBGEA | SECTOR04 | GENERAL ELECTRIC | MULTILIN | MEDICION Y PROTECCION | AREAS NO CLASIFICADAS | 125.0 V | USB | Sector 4 | Sector 4 | Subestación eléctrica | 04SEL¦S_024 | SE-24 | GENERAL ELECTRIC | MULTILIN | Sí | Protección y medición | Sí
20961061 | GE-850 40-TDP-101 A | RELEVADOR GE-850 40-TDP-101 A | TRI-REF-DBP-04SEL-S_024-40TDP_101_A_SE24 | U-HIDROTRAT DE GASÓLEOS (HDTGO) NÚM. 1 | DBGEA | SECTOR04 | GENERAL ELECTRIC | MULTILIN | MEDICION Y PROTECCION | AREAS NO CLASIFICADAS | 125.0 V | USB | Sector 4 | Sector 4 | Subestación eléctrica | 04SEL¦S_024 | SE-24 | GENERAL ELECTRIC | MULTILIN | Sí | Protección y medición | Sí
20961062 | GE-B90-01 40-TDP-101 A | RELEVADOR GE-B90-01 40-TDP-101 A | TRI-REF-DBP-04SEL-S_024-40TDP_101_A_SE24 | U-HIDROTRAT DE GASÓLEOS (HDTGO) NÚM. 1 | DBGEA | SECTOR04 | GENERAL ELECTRIC | MULTILIN | MEDICION Y PROTECCION | AREAS NO CLASIFICADAS | 125.0 V | RS-422 | Sector 4 | Sector 4 | Subestación eléctrica | 04SEL¦S_024 | SE-24 | GENERAL ELECTRIC | MULTILIN | Sí | Protección y medición | Sí
20961063 | GE-B90-02 40-TDP-101 A | RELEVADOR GE-B90-02 40-TDP-101 A | TRI-REF-DBP-04SEL-S_024-40TDP_101_A_SE24 | U-HIDROTRAT DE GASÓLEOS (HDTGO) NÚM. 1 | DBGEA | SECTOR04 | GENERAL ELECTRIC | MULTILIN | MEDICION Y PROTECCION | AREAS NO CLASIFICADAS | 125.0 V | RS-422 | Sector 4 | Sector 4 | Subestación eléctrica | 04SEL¦S_024 | SE-24 | GENERAL ELECTRIC | MULTILIN | Sí | Protección y medición | Sí
20961064 | GE-850 40-TDP-101 AB | RELEVADOR GE-850 40-TDP-101 AB | TRI-REF-DBP-04SEL-S_024-40TDP_101_A_SE24 | U-HIDROTRAT DE GASÓLEOS (HDTGO) NÚM. 1 | DBGEA | SECTOR04 | GENERAL ELECTRIC | MULTILIN | MEDICION Y PROTECCION | AREAS NO CLASIFICADAS | 125.0 V | USB | Sector 4 | Sector 4 | Subestación eléctrica | 04SEL¦S_024 | SE-24 | GENERAL ELECTRIC | MULTILIN | Sí | Protección y medición | Sí
20961065 | GE-850 40-TDP-101 B | RELEVADOR GE-850 40-TDP-101 B | TRI-REF-DBP-04SEL-S_024-40TDP_101_B_SE24 | U-HIDROTRAT DE GASÓLEOS (HDTGO) NÚM. 1 | DBGEA | SECTOR04 | GENERAL ELECTRIC | MULTILIN | MEDICION Y PROTECCION | AREAS NO CLASIFICADAS | 125.0 V | USB | Sector 4 | Sector 4 | Subestación eléctrica | 04SEL¦S_024 | SE-24 | GENERAL ELECTRIC | MULTILIN | Sí | Protección y medición | Sí
20961066 | GE-B90-01 40-TDP-101 B | RELEVADOR GE-B90-01 40-TDP-101 B | TRI-REF-DBP-04SEL-S_024-40TDP_101_B_SE24 | U-HIDROTRAT DE GASÓLEOS (HDTGO) NÚM. 1 | DBGEA | SECTOR04 | GENERAL ELECTRIC | MULTILIN | MEDICION Y PROTECCION | AREAS NO CLASIFICADAS | 125.0 V | RS-422 | Sector 4 | Sector 4 | Subestación eléctrica | 04SEL¦S_024 | SE-24 | GENERAL ELECTRIC | MULTILIN | Sí | Protección y medición | Sí
20961067 | GE-B90-02 40-TDP-101 B | RELEVADOR GE-B90-02 40-TDP-101 B | TRI-REF-DBP-04SEL-S_024-40TDP_101_B_SE24 | U-HIDROTRAT DE GASÓLEOS (HDTGO) NÚM. 1 | DBGEA | SECTOR04 | GENERAL ELECTRIC | MULTILIN | MEDICION Y PROTECCION | AREAS NO CLASIFICADAS | 125.0 V | RS-422 | Sector 4 | Sector 4 | Subestación eléctrica | 04SEL¦S_024 | SE-24 | GENERAL ELECTRIC | MULTILIN | Sí | Protección y medición | Sí
20961068 | GE-845-87T 40-TR-101 B | RELEVADOR GE-845-87T 40-TR-101 B | TRI-REF-DBP-04SEL-S_024-40_TR_101B_SE24 | U-HIDROTRAT DE GASÓLEOS (HDTGO) NÚM. 1 | DBGEA | SECTOR04 | GENERAL ELECTRIC | MULTILIN | MEDICION Y PROTECCION | AREAS NO CLASIFICADAS | 125.0 V | USB | Sector 4 | Sector 4 | Subestación eléctrica | 04SEL¦S_024 | SE-24 | GENERAL ELECTRIC | MULTILIN | Sí | Protección y medición | Sí
20961069 | GE-850 40-TR-101 B | RELEVADOR GE-850 40-TR-101 B | TRI-REF-DBP-04SEL-S_024-40_TR_101B_SE24 | U-HIDROTRAT DE GASÓLEOS (HDTGO) NÚM. 1 | DBGEA | SECTOR04 | GENERAL ELECTRIC | MULTILIN | MEDICION Y PROTECCION | AREAS NO CLASIFICADAS | 125.0 V | USB | Sector 4 | Sector 4 | Subestación eléctrica | 04SEL¦S_024 | SE-24 | GENERAL ELECTRIC | MULTILIN | Sí | Protección y medición | Sí
20961084 | GE-850 40-BC-201A | RELEVADOR GE-850 40-BC-201A | TRI-REF-DBP-04SEL-S_024-40_BC_201A_SE24 | U-HIDROTRAT DE GASÓLEOS (HDTGO) NÚM. 1 | DBGEA | SECTOR04 | GENERAL ELECTRIC | MULTILIN | MEDICION Y PROTECCION | AREAS NO CLASIFICADAS | 125.0 V | USB | Sector 4 | Sector 4 | Subestación eléctrica | 04SEL¦S_024 | SE-24 | GENERAL ELECTRIC | MULTILIN | Sí | Protección y medición | Sí
20961085 | GE-850 40-TR-204 A | RELEVADOR GE-850 40-TR-204 A | TRI-REF-DBP-04SEL-S_024-40_TR_204A_SE24 | U-HIDROTRAT DE GASÓLEOS (HDTGO) NÚM. 1 | DBGEA | SECTOR04 | GENERAL ELECTRIC | MULTILIN | MEDICION Y PROTECCION | AREAS NO CLASIFICADAS | 125.0 V | USB | Sector 4 | Sector 4 | Subestación eléctrica | 04SEL¦S_024 | SE-24 | GENERAL ELECTRIC | MULTILIN | Sí | Protección y medición | Sí
20961086 | GE-850 40-TR-203 A | RELEVADOR GE-850 40-TR-203 A | TRI-REF-DBP-04SEL-S_024-40_TR_203A_SE24 | U-HIDROTRAT DE GASÓLEOS (HDTGO) NÚM. 1 | DBGEA | SECTOR04 | GENERAL ELECTRIC | MULTILIN | MEDICION Y PROTECCION | AREAS NO CLASIFICADAS | 125.0 V | USB | Sector 4 | Sector 4 | Subestación eléctrica | 04SEL¦S_024 | SE-24 | GENERAL ELECTRIC | MULTILIN | Sí | Protección y medición | Sí
20961087 | GE-850 40-TR-202 A | RELEVADOR GE-850 40-TR-202 A | TRI-REF-DBP-04SEL-S_024-40_TR_202A_SE24 | U-HIDROTRAT DE GASÓLEOS (HDTGO) NÚM. 1 | DBGEA | SECTOR04 | GENERAL ELECTRIC | MULTILIN | MEDICION Y PROTECCION | AREAS NO CLASIFICADAS | 125.0 V | USB | Sector 4 | Sector 4 | Subestación eléctrica | 04SEL¦S_024 | SE-24 | GENERAL ELECTRIC | MULTILIN | Sí | Protección y medición | Sí
20961088 | GE-850 40-TR-201 A | RELEVADOR GE-850 40-TR-201 A | TRI-REF-DBP-04SEL-S_024-40_TR_201A_SE24 | U-HIDROTRAT DE GASÓLEOS (HDTGO) NÚM. 1 | DBGEA | SECTOR04 | GENERAL ELECTRIC | MULTILIN | MEDICION Y PROTECCION | AREAS NO CLASIFICADAS | 125.0 V | USB | Sector 4 | Sector 4 | Subestación eléctrica | 04SEL¦S_024 | SE-24 | GENERAL ELECTRIC | MULTILIN | Sí | Protección y medición | Sí
20961089 | GE-850 40-TDMT-201 A | RELEVADOR GE-850 40-TDMT-201 A | TRI-REF-DBP-04SEL-S_024-40TDMT_201A_S24 | U-HIDROTRAT DE GASÓLEOS (HDTGO) NÚM. 1 | DBGEA | SECTOR04 | GENERAL ELECTRIC | MULTILIN | MEDICION Y PROTECCION | AREAS NO CLASIFICADAS | 125.0 V | USB | Sector 4 | Sector 4 | Subestación eléctrica | 04SEL¦S_024 | SE-24 | GENERAL ELECTRIC | MULTILIN | Sí | Protección y medición | Sí
20961090 | GE-850 40-TDMT-201 AB | RELEVADOR GE-850 40-TDMT-201 AB | TRI-REF-DBP-04SEL-S_024-40TDMT_201A_S24 | U-HIDROTRAT DE GASÓLEOS (HDTGO) NÚM. 1 | DBGEA | SECTOR04 | GENERAL ELECTRIC | MULTILIN | MEDICION Y PROTECCION | AREAS NO CLASIFICADAS | 125.0 V | USB | Sector 4 | Sector 4 | Subestación eléctrica | 04SEL¦S_024 | SE-24 | GENERAL ELECTRIC | MULTILIN | Sí | Protección y medición | Sí
20961091 | GE-850 40-TDMT-201 B | RELEVADOR GE-850 40-TDMT-201 B | TRI-REF-DBP-04SEL-S_024-40TDMT_201B_S24 | U-HIDROTRAT DE GASÓLEOS (HDTGO) NÚM. 1 | DBGEA | SECTOR04 | GENERAL ELECTRIC | MULTILIN | MEDICION Y PROTECCION | AREAS NO CLASIFICADAS | 125.0 V | USB | Sector 4 | Sector 4 | Subestación eléctrica | 04SEL¦S_024 | SE-24 | GENERAL ELECTRIC | MULTILIN | Sí | Protección y medición | Sí
20961092 | GE-850 40-TR-201 B | RELEVADOR GE-850 40-TR-201 B | TRI-REF-DBP-04SEL-S_024-40_TR_201B_SE24 | U-HIDROTRAT DE GASÓLEOS (HDTGO) NÚM. 1 | DBGEA | SECTOR04 | GENERAL ELECTRIC | MULTILIN | MEDICION Y PROTECCION | AREAS NO CLASIFICADAS | 125.0 V | USB | Sector 4 | Sector 4 | Subestación eléctrica | 04SEL¦S_024 | SE-24 | GENERAL ELECTRIC | MULTILIN | Sí | Protección y medición | Sí
20961093 | GE-850 40-TR-202 B | RELEVADOR GE-850 40-TR-202 B | TRI-REF-DBP-04SEL-S_024-40_TR_202B_SE24 | U-HIDROTRAT DE GASÓLEOS (HDTGO) NÚM. 1 | DBGEA | SECTOR04 | GENERAL ELECTRIC | MULTILIN | MEDICION Y PROTECCION | AREAS NO CLASIFICADAS | 125.0 V | USB | Sector 4 | Sector 4 | Subestación eléctrica | 04SEL¦S_024 | SE-24 | GENERAL ELECTRIC | MULTILIN | Sí | Protección y medición | Sí
20961094 | GE-850 40-TR-203 B | RELEVADOR GE-850 40-TR-203 B | TRI-REF-DBP-04SEL-S_024-40_TR_203B_SE24 | U-HIDROTRAT DE GASÓLEOS (HDTGO) NÚM. 1 | DBGEA | SECTOR04 | GENERAL ELECTRIC | MULTILIN | MEDICION Y PROTECCION | AREAS NO CLASIFICADAS | 125.0 V | USB | Sector 4 | Sector 4 | Subestación eléctrica | 04SEL¦S_024 | SE-24 | GENERAL ELECTRIC | MULTILIN | Sí | Protección y medición | Sí
20961095 | GE-850 40-TR-204 B | RELEVADOR GE-850 40-TR-204 B | TRI-REF-DBP-04SEL-S_024-40_TR_204B_SE24 | U-HIDROTRAT DE GASÓLEOS (HDTGO) NÚM. 1 | DBGEA | SECTOR04 | GENERAL ELECTRIC | MULTILIN | MEDICION Y PROTECCION | AREAS NO CLASIFICADAS | 125.0 V | USB | Sector 4 | Sector 4 | Subestación eléctrica | 04SEL¦S_024 | SE-24 | GENERAL ELECTRIC | MULTILIN | Sí | Protección y medición | Sí
20961096 | GE-850 40-BC-201 B | RELEVADOR GE-850 40-BC-201 B | TRI-REF-DBP-04SEL-S_024-40_BC_201B_SE24 | U-HIDROTRAT DE GASÓLEOS (HDTGO) NÚM. 1 | DBGEA | SECTOR04 | GENERAL ELECTRIC | MULTILIN | MEDICION Y PROTECCION | AREAS NO CLASIFICADAS | 125.0 V | USB | Sector 4 | Sector 4 | Subestación eléctrica | 04SEL¦S_024 | SE-24 | GENERAL ELECTRIC | MULTILIN | Sí | Protección y medición | Sí
20961101 | SEL-735 40-CCM-301 A | RELEVADOR SEL-735 40-CCM-301 A | TRI-REF-DBP-04SEL-S_024-40CCM301_A_SE24 | U-HIDROTRAT DE GASÓLEOS (HDTGO) NÚM. 1 | DBGEA | SECTOR04 | SEL | SEL | MEDICION | AREAS NO CLASIFICADAS | 125.0 V | USB | Sector 4 | Sector 4 | Subestación eléctrica | 04SEL¦S_024 | SE-24 | SEL | SEL | Sí | Medición | Sí
20961102 | SEL-735 40-CCM-301 B | RELEVADOR SEL-735 40-CCM-301 B | TRI-REF-DBP-04SEL-S_024-40CCM301_B_SE24 | U-HIDROTRAT DE GASÓLEOS (HDTGO) NÚM. 1 | DBGEA | SECTOR04 | SEL | SEL | MEDICION | AREAS NO CLASIFICADAS | 125.0 V | USB | Sector 4 | Sector 4 | Subestación eléctrica | 04SEL¦S_024 | SE-24 | SEL | SEL | Sí | Medición | Sí
20961103 | SEL-735 40-CCM-302 A | RELEVADOR SEL-735 40-CCM-302 A | TRI-REF-DBP-04SEL-S_024-40CCM302_A_SE24 | U-HIDROTRAT DE GASÓLEOS (HDTGO) NÚM. 1 | DBGEA | SECTOR04 | SEL | SEL | MEDICION | AREAS NO CLASIFICADAS | 125.0 V | USB | Sector 4 | Sector 4 | Subestación eléctrica | 04SEL¦S_024 | SE-24 | SEL | SEL | Sí | Medición | Sí
20961104 | SEL-735 40-CCM-302 B | RELEVADOR SEL-735 40-CCM-302 B | TRI-REF-DBP-04SEL-S_024-40CCM302_B_SE24 | U-HIDROTRAT DE GASÓLEOS (HDTGO) NÚM. 1 | DBGEA | SECTOR04 | SEL | SEL | MEDICION | AREAS NO CLASIFICADAS | 125.0 V | USB | Sector 4 | Sector 4 | Subestación eléctrica | 04SEL¦S_024 | SE-24 | SEL | SEL | Sí | Medición | Sí
20961105 | SEL-735 40-CCM-303 A | RELEVADOR SEL-735 40-CCM-303 A | TRI-REF-DBP-04SEL-S_024-40CCM303_A_SE24 | U-HIDROTRAT DE GASÓLEOS (HDTGO) NÚM. 1 | DBGEA | SECTOR04 | SEL | SEL | MEDICION | AREAS NO CLASIFICADAS | 125.0 V | USB | Sector 4 | Sector 4 | Subestación eléctrica | 04SEL¦S_024 | SE-24 | SEL | SEL | Sí | Medición | Sí
20961106 | SEL-735 40-CCM-303 B | RELEVADOR SEL-735 40-CCM-303 B | TRI-REF-DBP-04SEL-S_024-40CCM303_B_SE24 | U-HIDROTRAT DE GASÓLEOS (HDTGO) NÚM. 1 | DBGEA | SECTOR04 | SEL | SEL | MEDICION | AREAS NO CLASIFICADAS | 125.0 V | USB | Sector 4 | Sector 4 | Subestación eléctrica | 04SEL¦S_024 | SE-24 | SEL | SEL | Sí | Medición | Sí
20961038 | SEL-735 52-CCM-301 B | RELEVADOR SEL-735 52-CCM-301 B | TRI-REF-DBP-04SEL-S_027-52CCM301_B_SE27 | U-HIDROTRAT DESTILADOS INTER (HDDI2) T-2 | DBGEA | SECTOR04 | SEL | SEL | MEDICION | AREAS NO CLASIFICADAS | 125.0 V | USB | Sector 4 | Sector 4 | Subestación eléctrica | 04SEL¦S_027 | SE-27 | SEL | SEL | Sí | Medición | Sí
20960973 | GE-850 51-TDMT-201 A | RELEVADOR GE-850 51-TDMT-201 A | TRI-REF-DBP-04SEL-S_026-51TDMT201A_SE26 | U-HIDROTRAT DESTILADOS INTER (HDDI1) T-1 | DBGEA | SECTOR04 | GENERAL ELECTRIC | MULTILIN | MEDICION Y PROTECCION | AREAS NO CLASIFICADAS | 125.0 V | USB | Sector 4 | Sector 4 | Subestación eléctrica | 04SEL¦S_026 | SE-26 | GENERAL ELECTRIC | MULTILIN | Sí | Protección y medición | Sí
20960974 | GE-850 51-TDMT-201 AB | RELEVADOR GE-850 51-TDMT-201 AB | TRI-REF-DBP-04SEL-S_026-51TDMT201A_SE26 | U-HIDROTRAT DESTILADOS INTER (HDDI1) T-1 | DBGEA | SECTOR04 | GENERAL ELECTRIC | MULTILIN | MEDICION Y PROTECCION | AREAS NO CLASIFICADAS | 125.0 V | USB | Sector 4 | Sector 4 | Subestación eléctrica | 04SEL¦S_026 | SE-26 | GENERAL ELECTRIC | MULTILIN | Sí | Protección y medición | Sí
20960975 | GE-850 51-TDMT-201 B | RELEVADOR GE-850 51-TDMT-201 B | TRI-REF-DBP-04SEL-S_026-51TDMT201B_SE26 | U-HIDROTRAT DESTILADOS INTER (HDDI1) T-1 | DBGEA | SECTOR04 | GENERAL ELECTRIC | MULTILIN | MEDICION Y PROTECCION | AREAS NO CLASIFICADAS | 125.0 V | USB | Sector 4 | Sector 4 | Subestación eléctrica | 04SEL¦S_026 | SE-26 | GENERAL ELECTRIC | MULTILIN | Sí | Protección y medición | Sí
20960976 | GE-850 51-TR-201 B | RELEVADOR GE-850 51-TR-201 B | TRI-REF-DBP-04SEL-S_026-51_TR_201B_SE26 | U-HIDROTRAT DESTILADOS INTER (HDDI1) T-1 | DBGEA | SECTOR04 | GENERAL ELECTRIC | MULTILIN | MEDICION Y PROTECCION | AREAS NO CLASIFICADAS | 125.0 V | USB | Sector 4 | Sector 4 | Subestación eléctrica | 04SEL¦S_026 | SE-26 | GENERAL ELECTRIC | MULTILIN | Sí | Protección y medición | Sí
20960977 | GE-850 51-TR-202 B | RELEVADOR GE-850 51-TR-202 B | TRI-REF-DBP-04SEL-S_026-51_TR_202B_SE26 | U-HIDROTRAT DESTILADOS INTER (HDDI1) T-1 | DBGEA | SECTOR04 | GENERAL ELECTRIC | MULTILIN | MEDICION Y PROTECCION | AREAS NO CLASIFICADAS | 125.0 V | USB | Sector 4 | Sector 4 | Subestación eléctrica | 04SEL¦S_026 | SE-26 | GENERAL ELECTRIC | MULTILIN | Sí | Protección y medición | Sí
20960978 | GE-850 51-TR-203 B | RELEVADOR GE-850 51-TR-203 B | TRI-REF-DBP-04SEL-S_026-51_TR_203B_SE26 | U-HIDROTRAT DESTILADOS INTER (HDDI1) T-1 | DBGEA | SECTOR04 | GENERAL ELECTRIC | MULTILIN | MEDICION Y PROTECCION | AREAS NO CLASIFICADAS | 125.0 V | USB | Sector 4 | Sector 4 | Subestación eléctrica | 04SEL¦S_026 | SE-26 | GENERAL ELECTRIC | MULTILIN | Sí | Protección y medición | Sí
20960979 | GE-850 51-BC-201 B | RELEVADOR GE-850 51-BC-201 B | TRI-REF-DBP-04SEL-S_026-51_BC_201B_SE26 | U-HIDROTRAT DESTILADOS INTER (HDDI1) T-1 | DBGEA | SECTOR04 | GENERAL ELECTRIC | MULTILIN | MEDICION Y PROTECCION | AREAS NO CLASIFICADAS | 125.0 V | USB | Sector 4 | Sector 4 | Subestación eléctrica | 04SEL¦S_026 | SE-26 | GENERAL ELECTRIC | MULTILIN | Sí | Protección y medición | Sí
20960985 | SEL-735 51-CCM-301 A | RELEVADOR SEL-735 51-CCM-301 A | TRI-REF-DBP-04SEL-S_026-51CCM301_A_SE26 | U-HIDROTRAT DESTILADOS INTER (HDDI1) T-1 | DBGEA | SECTOR04 | SEL | SEL | MEDICION | AREAS NO CLASIFICADAS | 125.0 V | USB | Sector 4 | Sector 4 | Subestación eléctrica | 04SEL¦S_026 | SE-26 | SEL | SEL | Sí | Medición | Sí
20960986 | SEL-735 51-CCM-301 B | RELEVADOR SEL-735 51-CCM-301 B | TRI-REF-DBP-04SEL-S_026-51CCM301_B_SE26 | U-HIDROTRAT DESTILADOS INTER (HDDI1) T-1 | DBGEA | SECTOR04 | SEL | SEL | MEDICION | AREAS NO CLASIFICADAS | 125.0 V | USB | Sector 4 | Sector 4 | Subestación eléctrica | 04SEL¦S_026 | SE-26 | SEL | SEL | Sí | Medición | Sí
20960987 | SEL-735 51-CCM-302 A | RELEVADOR SEL-735 51-CCM-302 A | TRI-REF-DBP-04SEL-S_026-51CCM302_A_SE26 | U-HIDROTRAT DESTILADOS INTER (HDDI1) T-1 | DBGEA | SECTOR04 | SEL | SEL | MEDICION | AREAS NO CLASIFICADAS | 125.0 V | USB | Sector 4 | Sector 4 | Subestación eléctrica | 04SEL¦S_026 | SE-26 | SEL | SEL | Sí | Medición | Sí
20960988 | SEL-735 51-CCM-302 B | RELEVADOR SEL-735 51-CCM-302 B | TRI-REF-DBP-04SEL-S_026-51CCM302_B_SE26 | U-HIDROTRAT DESTILADOS INTER (HDDI1) T-1 | DBGEA | SECTOR04 | SEL | SEL | MEDICION | AREAS NO CLASIFICADAS | 125.0 V | USB | Sector 4 | Sector 4 | Subestación eléctrica | 04SEL¦S_026 | SE-26 | SEL | SEL | Sí | Medición | Sí
20960989 | SEL-735 51-CCM-303 A | RELEVADOR SEL-735 51-CCM-303 A | TRI-REF-DBP-04SEL-S_026-51CCM303_A_SE26 | U-HIDROTRAT DESTILADOS INTER (HDDI1) T-1 | DBGEA | SECTOR04 | SEL | SEL | MEDICION | AREAS NO CLASIFICADAS | 125.0 V | USB | Sector 4 | Sector 4 | Subestación eléctrica | 04SEL¦S_026 | SE-26 | SEL | SEL | Sí | Medición | Sí
20960990 | SEL-735 51-CCM-303 B | RELEVADOR SEL-735 51-CCM-303 B | TRI-REF-DBP-04SEL-S_026-51CCM303_B_SE26 | U-HIDROTRAT DESTILADOS INTER (HDDI1) T-1 | DBGEA | SECTOR04 | SEL | SEL | MEDICION | AREAS NO CLASIFICADAS | 125.0 V | USB | Sector 4 | Sector 4 | Subestación eléctrica | 04SEL¦S_026 | SE-26 | SEL | SEL | Sí | Medición | Sí
20960991 | SEL-735 51-TD-401 A | RELEVADOR SEL-735 51-TD-401 A | TRI-REF-DBP-04SEL-S_026-51_TR_301A_SE26 | U-HIDROTRAT DESTILADOS INTER (HDDI1) T-1 | DBGEA | SECTOR04 | SEL | SEL | MEDICION | AREAS NO CLASIFICADAS | 125.0 V | USB | Sector 4 | Sector 4 | Subestación eléctrica | 04SEL¦S_026 | SE-26 | SEL | SEL | Sí | Medición | Sí
20960992 | SEL-735 51-TD-401 B | RELEVADOR SEL-735 51-TD-401 B | TRI-REF-DBP-04SEL-S_026-51_TR_301B_SE26 | U-HIDROTRAT DESTILADOS INTER (HDDI1) T-1 | DBGEA | SECTOR04 | SEL | SEL | MEDICION | AREAS NO CLASIFICADAS | 125.0 V | USB | Sector 4 | Sector 4 | Subestación eléctrica | 04SEL¦S_026 | SE-26 | SEL | SEL | Sí | Medición | Sí
20960993 | SEL-735 51-TD-402 A | RELEVADOR SEL-735 51-TD-402 A | TRI-REF-DBP-04SEL-S_026-51_TR_302A_SE26 | U-HIDROTRAT DESTILADOS INTER (HDDI1) T-1 | DBGEA | SECTOR04 | SEL | SEL | MEDICION | AREAS NO CLASIFICADAS | 125.0 V | USB | Sector 4 | Sector 4 | Subestación eléctrica | 04SEL¦S_026 | SE-26 | SEL | SEL | Sí | Medición | Sí
20960994 | SEL-735 51-TD-402 B | RELEVADOR SEL-735 51-TD-402 B | TRI-REF-DBP-04SEL-S_026-51_TR_302B_SE26 | U-HIDROTRAT DESTILADOS INTER (HDDI1) T-1 | DBGEA | SECTOR04 | SEL | SEL | MEDICION | AREAS NO CLASIFICADAS | 125.0 V | USB | Sector 4 | Sector 4 | Subestación eléctrica | 04SEL¦S_026 | SE-26 | SEL | SEL | Sí | Medición | Sí
20960995 | SEL-735 51-TD-403 A | RELEVADOR SEL-735 51-TD-403 A | TRI-REF-DBP-04SEL-S_026-51_TR_303A_SE26 | U-HIDROTRAT DESTILADOS INTER (HDDI1) T-1 | DBGEA | SECTOR04 | SEL | SEL | MEDICION | AREAS NO CLASIFICADAS | 125.0 V | USB | Sector 4 | Sector 4 | Subestación eléctrica | 04SEL¦S_026 | SE-26 | SEL | SEL | Sí | Medición | Sí
20960996 | SEL-735 51-TD-403 B | RELEVADOR SEL-735 51-TD-403 B | TRI-REF-DBP-04SEL-S_026-51_TR_303B_SE26 | U-HIDROTRAT DESTILADOS INTER (HDDI1) T-1 | DBGEA | SECTOR04 | SEL | SEL | MEDICION | AREAS NO CLASIFICADAS | 125.0 V | USB | Sector 4 | Sector 4 | Subestación eléctrica | 04SEL¦S_026 | SE-26 | SEL | SEL | Sí | Medición | Sí
20961001 | GE-850 52-TR-101 A | RELEVADOR GE-850 52-TR-101 A | TRI-REF-DBP-04SEL-S_027-52TR_101A_SE27 | U-HIDROTRAT DESTILADOS INTER (HDDI2) T-2 | DBGEA | SECTOR04 | GENERAL ELECTRIC | MULTILIN | MEDICION Y PROTECCION | AREAS NO CLASIFICADAS | 125.0 V | USB | Sector 4 | Sector 4 | Subestación eléctrica | 04SEL¦S_027 | SE-27 | GENERAL ELECTRIC | MULTILIN | Sí | Protección y medición | Sí
20961002 | GE-845-87T 52-TR-101 A | RELEVADOR GE-845-87T 52-TR-101 A | TRI-REF-DBP-04SEL-S_027-52TR_101A_SE27 | U-HIDROTRAT DESTILADOS INTER (HDDI2) T-2 | DBGEA | SECTOR04 | GENERAL ELECTRIC | MULTILIN | MEDICION Y PROTECCION | AREAS NO CLASIFICADAS | 125.0 V | USB | Sector 4 | Sector 4 | Subestación eléctrica | 04SEL¦S_027 | SE-27 | GENERAL ELECTRIC | MULTILIN | Sí | Protección y medición | Sí
20961003 | GE-850 52-TDP-101 A | RELEVADOR GE-850 52-TDP-101 A | TRI-REF-DBP-04SEL-S_027-52TDP101_A_SE27 | U-HIDROTRAT DESTILADOS INTER (HDDI2) T-2 | DBGEA | SECTOR04 | GENERAL ELECTRIC | MULTILIN | MEDICION Y PROTECCION | AREAS NO CLASIFICADAS | 125.0 V | USB | Sector 4 | Sector 4 | Subestación eléctrica | 04SEL¦S_027 | SE-27 | GENERAL ELECTRIC | MULTILIN | Sí | Protección y medición | Sí
20961004 | GE-B90-87B 52-TDP-101 A | RELEVADOR GE-B90-87B 52-TDP-101 A | TRI-REF-DBP-04SEL-S_027-52TDP101_A_SE27 | U-HIDROTRAT DESTILADOS INTER (HDDI2) T-2 | DBGEA | SECTOR04 | GENERAL ELECTRIC | MULTILIN | MEDICION Y PROTECCION | AREAS NO CLASIFICADAS | 125.0 V | RS-422 | Sector 4 | Sector 4 | Subestación eléctrica | 04SEL¦S_027 | SE-27 | GENERAL ELECTRIC | MULTILIN | Sí | Protección y medición | Sí
20961005 | GE-850 52-TDP-101 AB | RELEVADOR GE-850 52-TDP-101 AB | TRI-REF-DBP-04SEL-S_027-52TDP101_A_SE27 | U-HIDROTRAT DESTILADOS INTER (HDDI2) T-2 | DBGEA | SECTOR04 | GENERAL ELECTRIC | MULTILIN | MEDICION Y PROTECCION | AREAS NO CLASIFICADAS | 125.0 V | USB | Sector 4 | Sector 4 | Subestación eléctrica | 04SEL¦S_027 | SE-27 | GENERAL ELECTRIC | MULTILIN | Sí | Protección y medición | Sí
20961006 | GE-850 52-TDP-101 B | RELEVADOR GE-850 52-TDP-101 B | TRI-REF-DBP-04SEL-S_027-52TDP101_B_SE27 | U-HIDROTRAT DESTILADOS INTER (HDDI2) T-2 | DBGEA | SECTOR04 | GENERAL ELECTRIC | MULTILIN | MEDICION Y PROTECCION | AREAS NO CLASIFICADAS | 125.0 V | USB | Sector 4 | Sector 4 | Subestación eléctrica | 04SEL¦S_027 | SE-27 | GENERAL ELECTRIC | MULTILIN | Sí | Protección y medición | Sí
20961007 | GE-B90-87B 52-TDP-101 B | RELEVADOR GE-B90-87B 52-TDP-101 B | TRI-REF-DBP-04SEL-S_027-52TDP101_B_SE27 | U-HIDROTRAT DESTILADOS INTER (HDDI2) T-2 | DBGEA | SECTOR04 | GENERAL ELECTRIC | MULTILIN | MEDICION Y PROTECCION | AREAS NO CLASIFICADAS | 125.0 V | RS-422 | Sector 4 | Sector 4 | Subestación eléctrica | 04SEL¦S_027 | SE-27 | GENERAL ELECTRIC | MULTILIN | Sí | Protección y medición | Sí
20961008 | GE-850 52-TR-101 B | RELEVADOR GE-850 52-TR-101 B | TRI-REF-DBP-04SEL-S_027-52TR_101B_SE27 | U-HIDROTRAT DESTILADOS INTER (HDDI2) T-2 | DBGEA | SECTOR04 | GENERAL ELECTRIC | MULTILIN | MEDICION Y PROTECCION | AREAS NO CLASIFICADAS | 125.0 V | USB | Sector 4 | Sector 4 | Subestación eléctrica | 04SEL¦S_027 | SE-27 | GENERAL ELECTRIC | MULTILIN | Sí | Protección y medición | Sí
20961009 | GE-845-87T 52-TR-101 B | RELEVADOR GE-845-87T 52-TR-101 B | TRI-REF-DBP-04SEL-S_027-52TR_101B_SE27 | U-HIDROTRAT DESTILADOS INTER (HDDI2) T-2 | DBGEA | SECTOR04 | GENERAL ELECTRIC | MULTILIN | MEDICION Y PROTECCION | AREAS NO CLASIFICADAS | 125.0 V | USB | Sector 4 | Sector 4 | Subestación eléctrica | 04SEL¦S_027 | SE-27 | GENERAL ELECTRIC | MULTILIN | Sí | Protección y medición | Sí
20961021 | GE-850 52-BC-201 A | RELEVADOR GE-850 52-BC-201 A | TRI-REF-DBP-04SEL-S_027-52_BC_201A_SE27 | U-HIDROTRAT DESTILADOS INTER (HDDI2) T-2 | DBGEA | SECTOR04 | GENERAL ELECTRIC | MULTILIN | MEDICION Y PROTECCION | AREAS NO CLASIFICADAS | 125.0 V | USB | Sector 4 | Sector 4 | Subestación eléctrica | 04SEL¦S_027 | SE-27 | GENERAL ELECTRIC | MULTILIN | Sí | Protección y medición | Sí
20961022 | GE-850 52-TR-203 A | RELEVADOR GE-850 52-TR-203 A | TRI-REF-DBP-04SEL-S_027-52_TR_203A_SE27 | U-HIDROTRAT DESTILADOS INTER (HDDI2) T-2 | DBGEA | SECTOR04 | GENERAL ELECTRIC | MULTILIN | MEDICION Y PROTECCION | AREAS NO CLASIFICADAS | 125.0 V | USB | Sector 4 | Sector 4 | Subestación eléctrica | 04SEL¦S_027 | SE-27 | GENERAL ELECTRIC | MULTILIN | Sí | Protección y medición | Sí
20961023 | GE-850 52-TR-202 A | RELEVADOR GE-850 52-TR-202 A | TRI-REF-DBP-04SEL-S_027-52_TR_202A_SE27 | U-HIDROTRAT DESTILADOS INTER (HDDI2) T-2 | DBGEA | SECTOR04 | GENERAL ELECTRIC | MULTILIN | MEDICION Y PROTECCION | AREAS NO CLASIFICADAS | 125.0 V | USB | Sector 4 | Sector 4 | Subestación eléctrica | 04SEL¦S_027 | SE-27 | GENERAL ELECTRIC | MULTILIN | Sí | Protección y medición | Sí
20961024 | GE-850 52-TR-201 A | RELEVADOR GE-850 52-TR-201 A | TRI-REF-DBP-04SEL-S_027-52_TR_201A_SE27 | U-HIDROTRAT DESTILADOS INTER (HDDI2) T-2 | DBGEA | SECTOR04 | GENERAL ELECTRIC | MULTILIN | MEDICION Y PROTECCION | AREAS NO CLASIFICADAS | 125.0 V | USB | Sector 4 | Sector 4 | Subestación eléctrica | 04SEL¦S_027 | SE-27 | GENERAL ELECTRIC | MULTILIN | Sí | Protección y medición | Sí
20961025 | GE-850 52-TDMT-201 A | RELEVADOR GE-850 52-TDMT-201 A | TRI-REF-DBP-04SEL-S_027-52TDMT201A_SE27 | U-HIDROTRAT DESTILADOS INTER (HDDI2) T-2 | DBGEA | SECTOR04 | GENERAL ELECTRIC | MULTILIN | MEDICION Y PROTECCION | AREAS NO CLASIFICADAS | 125.0 V | USB | Sector 4 | Sector 4 | Subestación eléctrica | 04SEL¦S_027 | SE-27 | GENERAL ELECTRIC | MULTILIN | Sí | Protección y medición | Sí
20961026 | GE-850 52-TDMT-201 AB | RELEVADOR GE-850 52-TDMT-201 AB | TRI-REF-DBP-04SEL-S_027-52TDMT201A_SE27 | U-HIDROTRAT DESTILADOS INTER (HDDI2) T-2 | DBGEA | SECTOR04 | GENERAL ELECTRIC | MULTILIN | MEDICION Y PROTECCION | AREAS NO CLASIFICADAS | 125.0 V | USB | Sector 4 | Sector 4 | Subestación eléctrica | 04SEL¦S_027 | SE-27 | GENERAL ELECTRIC | MULTILIN | Sí | Protección y medición | Sí
20961027 | GE-850 52-TDMT-201 B | RELEVADOR GE-850 52-TDMT-201 B | TRI-REF-DBP-04SEL-S_027-52TDMT201B_SE27 | U-HIDROTRAT DESTILADOS INTER (HDDI2) T-2 | DBGEA | SECTOR04 | GENERAL ELECTRIC | MULTILIN | MEDICION Y PROTECCION | AREAS NO CLASIFICADAS | 125.0 V | USB | Sector 4 | Sector 4 | Subestación eléctrica | 04SEL¦S_027 | SE-27 | GENERAL ELECTRIC | MULTILIN | Sí | Protección y medición | Sí
20961028 | GE-850 52-TR-201 B | RELEVADOR GE-850 52-TR-201 B | TRI-REF-DBP-04SEL-S_027-52_TR_201B_SE27 | U-HIDROTRAT DESTILADOS INTER (HDDI2) T-2 | DBGEA | SECTOR04 | GENERAL ELECTRIC | MULTILIN | MEDICION Y PROTECCION | AREAS NO CLASIFICADAS | 125.0 V | USB | Sector 4 | Sector 4 | Subestación eléctrica | 04SEL¦S_027 | SE-27 | GENERAL ELECTRIC | MULTILIN | Sí | Protección y medición | Sí
20961029 | GE-850 52-TR-202 B | RELEVADOR GE-850 52-TR-202 B | TRI-REF-DBP-04SEL-S_027-52_TR_202B_SE27 | U-HIDROTRAT DESTILADOS INTER (HDDI2) T-2 | DBGEA | SECTOR04 | GENERAL ELECTRIC | MULTILIN | MEDICION Y PROTECCION | AREAS NO CLASIFICADAS | 125.0 V | USB | Sector 4 | Sector 4 | Subestación eléctrica | 04SEL¦S_027 | SE-27 | GENERAL ELECTRIC | MULTILIN | Sí | Protección y medición | Sí
20961030 | GE-850 52-TR-203 B | RELEVADOR GE-850 52-TR-203 B | TRI-REF-DBP-04SEL-S_027-52_TR_203B_SE27 | U-HIDROTRAT DESTILADOS INTER (HDDI2) T-2 | DBGEA | SECTOR04 | GENERAL ELECTRIC | MULTILIN | MEDICION Y PROTECCION | AREAS NO CLASIFICADAS | 125.0 V | USB | Sector 4 | Sector 4 | Subestación eléctrica | 04SEL¦S_027 | SE-27 | GENERAL ELECTRIC | MULTILIN | Sí | Protección y medición | Sí
20961031 | GE-850 52-BC-201 B | RELEVADOR GE-850 52-BC-201 B | TRI-REF-DBP-04SEL-S_027-52_BC_201B_SE27 | U-HIDROTRAT DESTILADOS INTER (HDDI2) T-2 | DBGEA | SECTOR04 | GENERAL ELECTRIC | MULTILIN | MEDICION Y PROTECCION | AREAS NO CLASIFICADAS | 125.0 V | USB | Sector 4 | Sector 4 | Subestación eléctrica | 04SEL¦S_027 | SE-27 | GENERAL ELECTRIC | MULTILIN | Sí | Protección y medición | Sí
20961037 | SEL-735 52-CCM-301 A | RELEVADOR SEL-735 52-CCM-301 A | TRI-REF-DBP-04SEL-S_027-52CCM301_A_SE27 | U-HIDROTRAT DESTILADOS INTER (HDDI2) T-2 | DBGEA | SECTOR04 | SEL | SEL | MEDICION | AREAS NO CLASIFICADAS | 125.0 V | USB | Sector 4 | Sector 4 | Subestación eléctrica | 04SEL¦S_027 | SE-27 | SEL | SEL | Sí | Medición | Sí
20961155 | SEL-751A BC-05-02 | RELEVADOR SEL-751A BC-05-02 | TRI-REF-DBP-05SEL-S_005-BC_05_02_SE5 | U-TRATAMIENTO/RECUPERACIÓN GAS (PTRG1) | DBGEA | SECTOR05 | SEL | SEL | MEDICION Y PROTECCION | AREAS NO CLASIFICADAS | 125.0 V | RS-485 | Sector 5 | Sector 5 | Subestación eléctrica | 05SEL¦S_005 | SE-05 | SEL | SEL | Sí | Protección y medición | Sí
20961156 | SEL-751A BC-06-01 | RELEVADOR SEL-751A BC-06-01 | TRI-REF-DBP-05SEL-S_006-BC_06_01_SE06 | U-ISOMERIZADORA PENTANOS/HEXANOS (PNX1) | DBGEA | SECTOR05 | SEL | SEL | MEDICION Y PROTECCION | AREAS NO CLASIFICADAS | 125.0 V | RS-485 | Sector 5 | Sector 5 | Subestación eléctrica | 05SEL¦S_006 | SE-06 | SEL | SEL | Sí | Protección y medición | Sí
20961157 | SEL-751A BC-06-02 | RELEVADOR SEL-751A BC-06-02 | TRI-REF-DBP-05SEL-S_006-BC_06_02_SE06 | U-ISOMERIZADORA PENTANOS/HEXANOS (PNX1) | DBGEA | SECTOR05 | SEL | SEL | MEDICION Y PROTECCION | AREAS NO CLASIFICADAS | 125.0 V | RS-485 | Sector 5 | Sector 5 | Subestación eléctrica | 05SEL¦S_006 | SE-06 | SEL | SEL | Sí | Protección y medición | Sí
20965098 | 7SR5111-BC-25-02 | RELEVADOR 7SR5111-BC-25-02 | TRI-REF-DBP-08SEL-S_025-TDM25_01_B_SE25 | SECCION TORRE DE ENFRIAMIENTO CT-00203 | DBGEA | SECTOR08 | SIEMENS | 7SR5111 | MEDICION Y PROTECCION | AREAS NO CLASIFICADAS | 125.0 V | PC03 | Sector 8 | Sector 8 | Subestación eléctrica | 08SEL¦S_025 | SE-25 | SIEMENS | 7SR5111 | No | Protección y medición | Sí
20965099 | 7SR5111-CCM-25-01 B | RELEVADOR 7SR5111-CCM-25-01 B | TRI-REF-DBP-08SEL-S_025-TDM25_01_B_SE25 | SECCION TORRE DE ENFRIAMIENTO CT-00203 | DBGEA | SECTOR08 | SIEMENS | 7SR5111 | MEDICION Y PROTECCION | AREAS NO CLASIFICADAS | 125.0 V | PC03 | Sector 8 | Sector 8 | Subestación eléctrica | 08SEL¦S_025 | SE-25 | SIEMENS | 7SR5111 | No | Protección y medición | Sí
20965100 | 7SR5111-IP-25-01(TR-2501) | RELEVADOR 7SR5111-IP-25-01(TR-2501) | TRI-REF-DBP-08SEL-S_025-TR_25_01_SE25 | SECCION TORRE DE ENFRIAMIENTO CT-00203 | DBGEA | SECTOR08 | SIEMENS | 7SR5111 | MEDICION Y PROTECCION | AREAS NO CLASIFICADAS | 125.0 V | PC03 | Sector 8 | Sector 8 | Subestación eléctrica | 08SEL¦S_025 | SE-25 | SIEMENS | 7SR5111 | No | Protección y medición | Sí
20965101 | 7SR5111-IP-25-02(TR-2502) | RELEVADOR 7SR5111-IP-25-02(TR-2502) | TRI-REF-DBP-08SEL-S_025-TR_25_02_SE25 | SECCION TORRE DE ENFRIAMIENTO CT-00203 | DBGEA | SECTOR08 | SIEMENS | 7SR5111 | MEDICION Y PROTECCION | AREAS NO CLASIFICADAS | 125.0 V | PC03 | Sector 8 | Sector 8 | Subestación eléctrica | 08SEL¦S_025 | SE-25 | SIEMENS | 7SR5111 | No | Protección y medición | Sí
20965102 | 7SR5111-TDMT-216-03-A | RELEVADOR 7SR5111-TDMT-216-03-A | TRI-REF-DBP-08SEL-S_001-TDMT216_03A_S01 | UNIDAD DESMINERALIZADORA DE AGUA | DBGEA | SECTOR08 | SIEMENS | 7SR5111 | MEDICION Y PROTECCION | AREAS NO CLASIFICADAS | 125.0 V | PC03 | Sector 8 | Sector 8 | Subestación eléctrica | 08SEL¦S_001 | SE-01 | SIEMENS | 7SR5111 | No | Protección y medición | Sí
20965103 | 7SR5111-TDMT-216-03-B | RELEVADOR 7SR5111-TDMT-216-03-B | TRI-REF-DBP-08SEL-S_001-TDMT216_03B_S01 | UNIDAD DESMINERALIZADORA DE AGUA | DBGEA | SECTOR08 | SIEMENS | 7SR5111 | MEDICION Y PROTECCION | AREAS NO CLASIFICADAS | 125.0 V | PC03 | Sector 8 | Sector 8 | Subestación eléctrica | 08SEL¦S_001 | SE-01 | SIEMENS | 7SR5111 | No | Protección y medición | Sí
20965104 | 7SR5111-TDP-SEP02-01 | RELEVADOR 7SR5111-TDP-SEP02-01 | TRI-REF-DBP-08SEL-SEP02-TDP_SEP02_01_A | PLANTA DE COGENERACIÓN | DBGEA | SECTOR08 | SIEMENS | 7SR5111 | MEDICION Y PROTECCION | AREAS NO CLASIFICADAS | 125.0 V | USB | Sector 8 | Sector 8 | Subestación eléctrica | 08SEL¦SEP02 | SEP-02 | SIEMENS | 7SR5111 | No | Protección y medición | Sí
20965105 | 7SR5111-TDP-SEP02-01 A | RELEVADOR 7SR5111-TDP-SEP02-01 A | TRI-REF-DBP-08SEL-SEP02-TDP_SEP02_01_A | PLANTA DE COGENERACIÓN | DBGEA | SECTOR08 | SIEMENS | 7SR5111 | MEDICION Y PROTECCION | AREAS NO CLASIFICADAS | 125.0 V | USB | Sector 8 | Sector 8 | Subestación eléctrica | 08SEL¦SEP02 | SEP-02 | SIEMENS | 7SR5111 | No | Protección y medición | Sí
20965106 | 7SR5111-TDP-SEP02-01 B | RELEVADOR 7SR5111-TDP-SEP02-01 B | TRI-REF-DBP-08SEL-SEP02-TDP_SEP02_01_B | PLANTA DE COGENERACIÓN | DBGEA | SECTOR08 | SIEMENS | 7SR5111 | MEDICION Y PROTECCION | AREAS NO CLASIFICADAS | 125.0 V | USB | Sector 8 | Sector 8 | Subestación eléctrica | 08SEL¦SEP02 | SEP-02 | SIEMENS | 7SR5111 | No | Protección y medición | Sí
20965107 | 7SR5111-TDP-SEP02-01 E | RELEVADOR 7SR5111-TDP-SEP02-01 E | TRI-REF-DBP-08SEL-SEP02-TDP_SEP02_01_A | PLANTA DE COGENERACIÓN | DBGEA | SECTOR08 | SIEMENS | 7SR5111 | MEDICION Y PROTECCION | AREAS NO CLASIFICADAS | 125.0 V | USB | Sector 8 | Sector 8 | Subestación eléctrica | 08SEL¦SEP02 | SEP-02 | SIEMENS | 7SR5111 | No | Protección y medición | Sí
20965108 | 7SR5111-TR-25-04 | RELEVADOR 7SR5111-TR-25-04 | TRI-REF-DBP-08SEL-S_025-TDM25_01_B_SE25 | SECCION TORRE DE ENFRIAMIENTO CT-00203 | DBGEA | SECTOR08 | SIEMENS | 7SR5111 | MEDICION Y PROTECCION | AREAS NO CLASIFICADAS | 125.0 V | PC03 | Sector 8 | Sector 8 | Subestación eléctrica | 08SEL¦S_025 | SE-25 | SIEMENS | 7SR5111 | No | Protección y medición | Sí
20965109 | 7SR5111-TR-SEP02-03 | RELEVADOR 7SR5111-TR-SEP02-03 | TRI-REF-DBP-08SEL-SEP02-TDP_SEP02_01_A | PLANTA DE COGENERACIÓN | DBGEA | SECTOR08 | SIEMENS | 7SR5111 | MEDICION Y PROTECCION | AREAS NO CLASIFICADAS | 125.0 V | USB | Sector 8 | Sector 8 | Subestación eléctrica | 08SEL¦SEP02 | SEP-02 | SIEMENS | 7SR5111 | No | Protección y medición | Sí
20965110 | 7SR5111-TR-SEP02-04 | RELEVADOR 7SR5111-TR-SEP02-04 | TRI-REF-DBP-08SEL-SEP02-TDP_SEP02_01_B | PLANTA DE COGENERACIÓN | DBGEA | SECTOR08 | SIEMENS | 7SR5111 | MEDICION Y PROTECCION | AREAS NO CLASIFICADAS | 125.0 V | USB | Sector 8 | Sector 8 | Subestación eléctrica | 08SEL¦SEP02 | SEP-02 | SIEMENS | 7SR5111 | No | Protección y medición | Sí
20965111 | 7SR5111-TR-SEP02-05 | RELEVADOR 7SR5111-TR-SEP02-05 | TRI-REF-DBP-08SEL-SEP02-TDP_SEP02_01_A | PLANTA DE COGENERACIÓN | DBGEA | SECTOR08 | SIEMENS | 7SR5111 | MEDICION Y PROTECCION | AREAS NO CLASIFICADAS | 125.0 V | USB | Sector 8 | Sector 8 | Subestación eléctrica | 08SEL¦SEP02 | SEP-02 | SIEMENS | 7SR5111 | No | Protección y medición | Sí
20965112 | 7SR5111-TR-SEP02-06 | RELEVADOR 7SR5111-TR-SEP02-06 | TRI-REF-DBP-08SEL-SEP02-TDP_SEP02_01_B | PLANTA DE COGENERACIÓN | DBGEA | SECTOR08 | SIEMENS | 7SR5111 | MEDICION Y PROTECCION | AREAS NO CLASIFICADAS | 125.0 V | USB | Sector 8 | Sector 8 | Subestación eléctrica | 08SEL¦SEP02 | SEP-02 | SIEMENS | 7SR5111 | No | Protección y medición | Sí
20965113 | 7SR5111-TR-SEP02-07 | RELEVADOR 7SR5111-TR-SEP02-07 | TRI-REF-DBP-08SEL-SEP02-TDP_SEP02_01_A | PLANTA DE COGENERACIÓN | DBGEA | SECTOR08 | SIEMENS | 7SR5111 | MEDICION Y PROTECCION | AREAS NO CLASIFICADAS | 125.0 V | USB | Sector 8 | Sector 8 | Subestación eléctrica | 08SEL¦SEP02 | SEP-02 | SIEMENS | 7SR5111 | No | Protección y medición | Sí
20965114 | 7SR5111-TR-SEP02-08 | RELEVADOR 7SR5111-TR-SEP02-08 | TRI-REF-DBP-08SEL-SEP02-TDP_SEP02_01_B | PLANTA DE COGENERACIÓN | DBGEA | SECTOR08 | SIEMENS | 7SR5111 | MEDICION Y PROTECCION | AREAS NO CLASIFICADAS | 125.0 V | USB | Sector 8 | Sector 8 | Subestación eléctrica | 08SEL¦SEP02 | SEP-02 | SIEMENS | 7SR5111 | No | Protección y medición | Sí
20965115 | 7SR5111-TR-SEP02-09 | RELEVADOR 7SR5111-TR-SEP02-09 | TRI-REF-DBP-08SEL-SEP02-TDP_SEP02_01_A | PLANTA DE COGENERACIÓN | DBGEA | SECTOR08 | SIEMENS | 7SR5111 | MEDICION Y PROTECCION | AREAS NO CLASIFICADAS | 125.0 V | USB | Sector 8 | Sector 8 | Subestación eléctrica | 08SEL¦SEP02 | SEP-02 | SIEMENS | 7SR5111 | No | Protección y medición | Sí
20965116 | 7SR5111-TR-SEP02-10 | RELEVADOR 7SR5111-TR-SEP02-10 | TRI-REF-DBP-08SEL-SEP02-TDP_SEP02_01_B | PLANTA DE COGENERACIÓN | DBGEA | SECTOR08 | SIEMENS | 7SR5111 | MEDICION Y PROTECCION | AREAS NO CLASIFICADAS | 125.0 V | USB | Sector 8 | Sector 8 | Subestación eléctrica | 08SEL¦SEP02 | SEP-02 | SIEMENS | 7SR5111 | No | Protección y medición | Sí
20965117 | 7SR5420-IP-25-01(TR-2501) | RELEVADOR 7SR5420-IP-25-01(TR-2501) | TRI-REF-DBP-08SEL-S_025-TR_25_01_SE25 | SECCION TORRE DE ENFRIAMIENTO CT-00203 | DBGEA | SECTOR08 | SIEMENS | 7SR5420 | MEDICION Y PROTECCION | AREAS NO CLASIFICADAS | 125.0 V | PC03 | Sector 8 | Sector 8 | Subestación eléctrica | 08SEL¦S_025 | SE-25 | SIEMENS | 7SR5420 | No | Protección y medición | Sí
20965118 | 7SR5420-IP-25-02(TR-2502) | RELEVADOR 7SR5420-IP-25-02(TR-2502) | TRI-REF-DBP-08SEL-S_025-TR_25_02_SE25 | SECCION TORRE DE ENFRIAMIENTO CT-00203 | DBGEA | SECTOR08 | SIEMENS | 7SR5420 | MEDICION Y PROTECCION | AREAS NO CLASIFICADAS | 125.0 V | PC03 | Sector 8 | Sector 8 | Subestación eléctrica | 08SEL¦S_025 | SE-25 | SIEMENS | 7SR5420 | No | Protección y medición | Sí
20965119 | 7SR5420-TR-SEP02-03 | RELEVADOR 7SR5420-TR-SEP02-03 | TRI-REF-DBP-08SEL-SEP02-TDP_SEP02_01_A | PLANTA DE COGENERACIÓN | DBGEA | SECTOR08 | SIEMENS | 7SR5111 | MEDICION Y PROTECCION | AREAS NO CLASIFICADAS | 125.0 V | USB | Sector 8 | Sector 8 | Subestación eléctrica | 08SEL¦SEP02 | SEP-02 | SIEMENS | 7SR5111 | No | Protección y medición | Sí
20965120 | 7SR5420-TR-SEP02-04 | RELEVADOR 7SR5420-TR-SEP02-04 | TRI-REF-DBP-08SEL-SEP02-TDP_SEP02_01_B | PLANTA DE COGENERACIÓN | DBGEA | SECTOR08 | SIEMENS | 7SR5111 | MEDICION Y PROTECCION | AREAS NO CLASIFICADAS | 125.0 V | USB | Sector 8 | Sector 8 | Subestación eléctrica | 08SEL¦SEP02 | SEP-02 | SIEMENS | 7SR5111 | No | Protección y medición | Sí
20965121 | 7SR5420-TR-SEP02-05 | RELEVADOR 7SR5420-TR-SEP02-05 | TRI-REF-DBP-08SEL-SEP02-TDP_SEP02_01_A | PLANTA DE COGENERACIÓN | DBGEA | SECTOR08 | SIEMENS | 7SR5111 | MEDICION Y PROTECCION | AREAS NO CLASIFICADAS | 125.0 V | USB | Sector 8 | Sector 8 | Subestación eléctrica | 08SEL¦SEP02 | SEP-02 | SIEMENS | 7SR5111 | No | Protección y medición | Sí
20965122 | 7SR5420-TR-SEP02-06 | RELEVADOR 7SR5420-TR-SEP02-06 | TRI-REF-DBP-08SEL-SEP02-TDP_SEP02_01_B | PLANTA DE COGENERACIÓN | DBGEA | SECTOR08 | SIEMENS | 7SR5111 | MEDICION Y PROTECCION | AREAS NO CLASIFICADAS | 125.0 V | USB | Sector 8 | Sector 8 | Subestación eléctrica | 08SEL¦SEP02 | SEP-02 | SIEMENS | 7SR5111 | No | Protección y medición | Sí
20965123 | 7SR5420-TR-SEP02-07 | RELEVADOR 7SR5420-TR-SEP02-07 | TRI-REF-DBP-08SEL-SEP02-TDP_SEP02_01_A | PLANTA DE COGENERACIÓN | DBGEA | SECTOR08 | SIEMENS | 7SR5111 | MEDICION Y PROTECCION | AREAS NO CLASIFICADAS | 125.0 V | USB | Sector 8 | Sector 8 | Subestación eléctrica | 08SEL¦SEP02 | SEP-02 | SIEMENS | 7SR5111 | No | Protección y medición | Sí
20965124 | 7SR5420-TR-SEP02-08 | RELEVADOR 7SR5420-TR-SEP02-08 | TRI-REF-DBP-08SEL-SEP02-TDP_SEP02_01_B | PLANTA DE COGENERACIÓN | DBGEA | SECTOR08 | SIEMENS | 7SR5111 | MEDICION Y PROTECCION | AREAS NO CLASIFICADAS | 125.0 V | USB | Sector 8 | Sector 8 | Subestación eléctrica | 08SEL¦SEP02 | SEP-02 | SIEMENS | 7SR5111 | No | Protección y medición | Sí
20965125 | 7SR5420-TR-SEP02-09 | RELEVADOR 7SR5420-TR-SEP02-09 | TRI-REF-DBP-08SEL-SEP02-TDP_SEP02_01_A | PLANTA DE COGENERACIÓN | DBGEA | SECTOR08 | SIEMENS | 7SR5111 | MEDICION Y PROTECCION | AREAS NO CLASIFICADAS | 125.0 V | USB | Sector 8 | Sector 8 | Subestación eléctrica | 08SEL¦SEP02 | SEP-02 | SIEMENS | 7SR5111 | No | Protección y medición | Sí
20965126 | 7SR5420-TR-SEP02-10 | RELEVADOR 7SR5420-TR-SEP02-10 | TRI-REF-DBP-08SEL-SEP02-TDP_SEP02_01_B | PLANTA DE COGENERACIÓN | DBGEA | SECTOR08 | SIEMENS | 7SR5111 | MEDICION Y PROTECCION | AREAS NO CLASIFICADAS | 125.0 V | USB | Sector 8 | Sector 8 | Subestación eléctrica | 08SEL¦SEP02 | SEP-02 | SIEMENS | 7SR5111 | No | Protección y medición | Sí
20965127 | 7SR5421-TR-UDA-01 | RELEVADOR 7SR5421-TR-UDA-01 | TRI-REF-DBP-08SEL-S_001-TDMT216_03A_S01 | UNIDAD DESMINERALIZADORA DE AGUA | DBGEA | SECTOR08 | SIEMENS | 7SR5421 | MEDICION Y PROTECCION | AREAS NO CLASIFICADAS | 125.0 V | PC03 | Sector 8 | Sector 8 | Subestación eléctrica | 08SEL¦S_001 | SE-01 | SIEMENS | 7SR5421 | No | Protección y medición | Sí
20965128 | 7SR5421-TR-UDA-02 | RELEVADOR 7SR5421-TR-UDA-02 | TRI-REF-DBP-08SEL-S_001-TDMT216_03A_S01 | UNIDAD DESMINERALIZADORA DE AGUA | DBGEA | SECTOR08 | SIEMENS | 7SR5421 | MEDICION Y PROTECCION | AREAS NO CLASIFICADAS | 125.0 V | PC03 | Sector 8 | Sector 8 | Subestación eléctrica | 08SEL¦S_001 | SE-01 | SIEMENS | 7SR5421 | No | Protección y medición | Sí
20965129 | 7SR5421-TR-UDA-03 | RELEVADOR 7SR5421-TR-UDA-03 | TRI-REF-DBP-08SEL-S_001-TDMT216_03A_S01 | UNIDAD DESMINERALIZADORA DE AGUA | DBGEA | SECTOR08 | SIEMENS | 7SR5421 | MEDICION Y PROTECCION | AREAS NO CLASIFICADAS | 125.0 V | PC03 | Sector 8 | Sector 8 | Subestación eléctrica | 08SEL¦S_001 | SE-01 | SIEMENS | 7SR5421 | No | Protección y medición | Sí
20965130 | 7SR5421-TR-UDA-04 | RELEVADOR 7SR5421-TR-UDA-04 | TRI-REF-DBP-08SEL-S_001-TDMT216_03A_S01 | UNIDAD DESMINERALIZADORA DE AGUA | DBGEA | SECTOR08 | SIEMENS | 7SR5421 | MEDICION Y PROTECCION | AREAS NO CLASIFICADAS | 125.0 V | PC03 | Sector 8 | Sector 8 | Subestación eléctrica | 08SEL¦S_001 | SE-01 | SIEMENS | 7SR5421 | No | Protección y medición | Sí
20965131 | 7SR5421-TR-UDA-05 | RELEVADOR 7SR5421-TR-UDA-05 | TRI-REF-DBP-08SEL-S_001-TDMT216_03B_S01 | UNIDAD DESMINERALIZADORA DE AGUA | DBGEA | SECTOR08 | SIEMENS | 7SR5421 | MEDICION Y PROTECCION | AREAS NO CLASIFICADAS | 125.0 V | PC03 | Sector 8 | Sector 8 | Subestación eléctrica | 08SEL¦S_001 | SE-01 | SIEMENS | 7SR5421 | No | Protección y medición | Sí
20965132 | 7SR5421-TR-UDA-06 | RELEVADOR 7SR5421-TR-UDA-06 | TRI-REF-DBP-08SEL-S_001-TDMT216_03B_S01 | UNIDAD DESMINERALIZADORA DE AGUA | DBGEA | SECTOR08 | SIEMENS | 7SR5421 | MEDICION Y PROTECCION | AREAS NO CLASIFICADAS | 125.0 V | PC03 | Sector 8 | Sector 8 | Subestación eléctrica | 08SEL¦S_001 | SE-01 | SIEMENS | 7SR5421 | No | Protección y medición | Sí
20965133 | 7SR5421-TR-UDA-07 | RELEVADOR 7SR5421-TR-UDA-07 | TRI-REF-DBP-08SEL-S_001-TDMT216_03B_S01 | UNIDAD DESMINERALIZADORA DE AGUA | DBGEA | SECTOR08 | SIEMENS | 7SR5421 | MEDICION Y PROTECCION | AREAS NO CLASIFICADAS | 125.0 V | PC03 | Sector 8 | Sector 8 | Subestación eléctrica | 08SEL¦S_001 | SE-01 | SIEMENS | 7SR5421 | No | Protección y medición | Sí
20965134 | 7SR5421-TR-UDA-08 | RELEVADOR 7SR5421-TR-UDA-08 | TRI-REF-DBP-08SEL-S_001-TDMT216_03B_S01 | UNIDAD DESMINERALIZADORA DE AGUA | DBGEA | SECTOR08 | SIEMENS | 7SR5421 | MEDICION Y PROTECCION | AREAS NO CLASIFICADAS | 125.0 V | PC03 | Sector 8 | Sector 8 | Subestación eléctrica | 08SEL¦S_001 | SE-01 | SIEMENS | 7SR5421 | No | Protección y medición | Sí
20961154 | SEL-751A BC-05-01 | RELEVADOR SEL-751A BC-05-01 | TRI-REF-DBP-05SEL-S_005-BC_05_01_SE05 | U-TRATAMIENTO/RECUPERACIÓN GAS (PTRG1) | DBGEA | SECTOR05 | SEL | SEL | MEDICION Y PROTECCION | AREAS NO CLASIFICADAS | 125.0 V | RS-485 | Sector 5 | Sector 5 | Subestación eléctrica | 05SEL¦S_005 | SE-05 | SEL | SEL | Sí | Protección y medición | Sí
20961107 | SEL-735 40-CCM-304 A | RELEVADOR SEL-735 40-CCM-304 A | TRI-REF-DBP-04SEL-S_024-40CCM304_A_SE24 | U-HIDROTRAT DE GASÓLEOS (HDTGO) NÚM. 1 | DBGEA | SECTOR04 | SEL | SEL | MEDICION | AREAS NO CLASIFICADAS | 125.0 V | USB | Sector 4 | Sector 4 | Subestación eléctrica | 04SEL¦S_024 | SE-24 | SEL | SEL | Sí | Medición | Sí
20961108 | SEL-735 40-CCM-304 B | RELEVADOR SEL-735 40-CCM-304 B | TRI-REF-DBP-04SEL-S_024-40CCM304_B_SE24 | U-HIDROTRAT DE GASÓLEOS (HDTGO) NÚM. 1 | DBGEA | SECTOR04 | SEL | SEL | MEDICION | AREAS NO CLASIFICADAS | 125.0 V | USB | Sector 4 | Sector 4 | Subestación eléctrica | 04SEL¦S_024 | SE-24 | SEL | SEL | Sí | Medición | Sí
20961109 | SEL-735 40-TD-401 A | RELEVADOR SEL-735 40-TD-401 A | TRI-REF-DBP-04SEL-S_024-40_TR_301A_SE24 | U-HIDROTRAT DE GASÓLEOS (HDTGO) NÚM. 1 | DBGEA | SECTOR04 | SEL | SEL | MEDICION | AREAS NO CLASIFICADAS | 125.0 V | USB | Sector 4 | Sector 4 | Subestación eléctrica | 04SEL¦S_024 | SE-24 | SEL | SEL | Sí | Medición | Sí
20961110 | SEL-735 40-TD-401 B | RELEVADOR SEL-735 40-TD-401 B | TRI-REF-DBP-04SEL-S_024-40_TR_301B_SE24 | U-HIDROTRAT DE GASÓLEOS (HDTGO) NÚM. 1 | DBGEA | SECTOR04 | SEL | SEL | MEDICION | AREAS NO CLASIFICADAS | 125.0 V | USB | Sector 4 | Sector 4 | Subestación eléctrica | 04SEL¦S_024 | SE-24 | SEL | SEL | Sí | Medición | Sí
20961111 | SEL-735 40-TD-402 A | RELEVADOR SEL-735 40-TD-402 A | TRI-REF-DBP-04SEL-S_024-40_TR_302A_SE24 | U-HIDROTRAT DE GASÓLEOS (HDTGO) NÚM. 1 | DBGEA | SECTOR04 | SEL | SEL | MEDICION | AREAS NO CLASIFICADAS | 125.0 V | USB | Sector 4 | Sector 4 | Subestación eléctrica | 04SEL¦S_024 | SE-24 | SEL | SEL | Sí | Medición | Sí
20961112 | SEL-735 40-TD-402 B | RELEVADOR SEL-735 40-TD-402 B | TRI-REF-DBP-04SEL-S_024-40_TR_302B_SE24 | U-HIDROTRAT DE GASÓLEOS (HDTGO) NÚM. 1 | DBGEA | SECTOR04 | SEL | SEL | MEDICION | AREAS NO CLASIFICADAS | 125.0 V | USB | Sector 4 | Sector 4 | Subestación eléctrica | 04SEL¦S_024 | SE-24 | SEL | SEL | Sí | Medición | Sí
20961113 | RET-615 TR-23-01 | RELEVADOR RET-615 TR-23-01 | TRI-REF-DBP-04SEL-S_023-TR_23_01_SE23 | U-GENERADORA DE HIDRÓGENO (PH21) TREN 1 | DBGEA | SECTOR04 | ABB | RET | MEDICION Y PROTECCION | AREAS NO CLASIFICADAS | 125.0 V | RJ-45 | Sector 4 | Sector 4 | Subestación eléctrica | 04SEL¦S_023 | SE-23 | ABB | RET | Sí | Protección y medición | Sí
20961114 | REF-615 IP-23-01 A | RELEVADOR REF-615 IP-23-01 A | TRI-REF-DBP-04SEL-S_023-TR_23_01_SE23 | U-GENERADORA DE HIDRÓGENO (PH21) TREN 1 | DBGEA | SECTOR04 | ABB | REF | MEDICION Y PROTECCION | AREAS NO CLASIFICADAS | 125.0 V | RJ-45 | Sector 4 | Sector 4 | Subestación eléctrica | 04SEL¦S_023 | SE-23 | ABB | REF | Sí | Protección y medición | Sí
20961115 | SEL-735 IP-23-01 A | RELEVADOR SEL-735 IP-23-01 A | TRI-REF-DBP-04SEL-S_023-TR_23_01_SE23 | U-GENERADORA DE HIDRÓGENO (PH21) TREN 1 | DBGEA | SECTOR04 | SEL | SEL | MEDICION | AREAS NO CLASIFICADAS | 125.0 V | USB | Sector 4 | Sector 4 | Subestación eléctrica | 04SEL¦S_023 | SE-23 | SEL | SEL | Sí | Medición | Sí
20961116 | REA-101 IP-23-01 A | RELEVADOR REA-101 IP-23-01 A | TRI-REF-DBP-04SEL-S_023-TR_23_01_SE23 | U-GENERADORA DE HIDRÓGENO (PH21) TREN 1 | DBGEA | SECTOR04 | ABB | REA | PROTECCION | AREAS NO CLASIFICADAS | 125.0 V |  | Sector 4 | Sector 4 | Subestación eléctrica | 04SEL¦S_023 | SE-23 | ABB | REA | Sí | Protección | Sí
20961117 | RET-615 TR-23-02 | RELEVADOR RET-615 TR-23-02 | TRI-REF-DBP-04SEL-S_023-TR_23_02_SE23 | U-GENERADORA DE HIDRÓGENO (PH21) TREN 1 | DBGEA | SECTOR04 | ABB | RET | MEDICION Y PROTECCION | AREAS NO CLASIFICADAS | 125.0 V | RJ-45 | Sector 4 | Sector 4 | Subestación eléctrica | 04SEL¦S_023 | SE-23 | ABB | RET | Sí | Protección y medición | Sí
20961118 | REF-615 IP-23-01 B | RELEVADOR REF-615 IP-23-01 B | TRI-REF-DBP-04SEL-S_023-TR_23_02_SE23 | U-GENERADORA DE HIDRÓGENO (PH21) TREN 1 | DBGEA | SECTOR04 | ABB | REF | MEDICION Y PROTECCION | AREAS NO CLASIFICADAS | 125.0 V | RJ-45 | Sector 4 | Sector 4 | Subestación eléctrica | 04SEL¦S_023 | SE-23 | ABB | REF | Sí | Protección y medición | Sí
20961119 | SEL-735 IP-23-01 B | RELEVADOR SEL-735 IP-23-01 B | TRI-REF-DBP-04SEL-S_023-TR_23_02_SE23 | U-GENERADORA DE HIDRÓGENO (PH21) TREN 1 | DBGEA | SECTOR04 | SEL | SEL | MEDICION | AREAS NO CLASIFICADAS | 125.0 V | USB | Sector 4 | Sector 4 | Subestación eléctrica | 04SEL¦S_023 | SE-23 | SEL | SEL | Sí | Medición | Sí
20961120 | REA-101 IP-23-01 B | RELEVADOR REA-101 IP-23-01 B | TRI-REF-DBP-04SEL-S_023-TR_23_02_SE23 | U-GENERADORA DE HIDRÓGENO (PH21) TREN 1 | DBGEA | SECTOR04 | ABB | REA | PROTECCION | AREAS NO CLASIFICADAS | 125.0 V |  | Sector 4 | Sector 4 | Subestación eléctrica | 04SEL¦S_023 | SE-23 | ABB | REA | Sí | Protección | Sí
20961124 | REF-615 TR-23-05 | RELEVADOR REF-615 TR-23-05 | TRI-REF-DBP-04SEL-S_023-TR_23_05_SE23 | U-GENERADORA DE HIDRÓGENO (PH21) TREN 1 | DBGEA | SECTOR04 | ABB | REF | MEDICION Y PROTECCION | AREAS NO CLASIFICADAS | 125.0 V | RJ-45 | Sector 4 | Sector 4 | Subestación eléctrica | 04SEL¦S_023 | SE-23 | ABB | REF | Sí | Protección y medición | Sí
20961125 | REF-615 TR-23-03 | RELEVADOR REF-615 TR-23-03 | TRI-REF-DBP-04SEL-S_023-TR_23_03_SE23 | U-GENERADORA DE HIDRÓGENO (PH21) TREN 1 | DBGEA | SECTOR04 | ABB | REF | MEDICION Y PROTECCION | AREAS NO CLASIFICADAS | 125.0 V | RJ-45 | Sector 4 | Sector 4 | Subestación eléctrica | 04SEL¦S_023 | SE-23 | ABB | REF | Sí | Protección y medición | Sí
20961126 | REF-615 BC-23-01 | RELEVADOR REF-615 BC-23-01 | TRI-REF-DBP-04SEL-S_023-BC_23_01_SE23 | U-GENERADORA DE HIDRÓGENO (PH21) TREN 1 | DBGEA | SECTOR04 | ABB | REF | MEDICION Y PROTECCION | AREAS NO CLASIFICADAS | 125.0 V | RJ-45 | Sector 4 | Sector 4 | Subestación eléctrica | 04SEL¦S_023 | SE-23 | ABB | REF | Sí | Protección y medición | Sí
20961127 | REF-615 TDM-23-01 A | RELEVADOR REF-615 TDM-23-01 A | TRI-REF-DBP-04SEL-S_023-TDM23_01_A_SE23 | U-GENERADORA DE HIDRÓGENO (PH21) TREN 1 | DBGEA | SECTOR04 | ABB | REF | MEDICION Y PROTECCION | AREAS NO CLASIFICADAS | 125.0 V | RJ-45 | Sector 4 | Sector 4 | Subestación eléctrica | 04SEL¦S_023 | SE-23 | ABB | REF | Sí | Protección y medición | Sí
20961128 | SEL-735 TDM-23-01 A | RELEVADOR SEL-735 TDM-23-01 A | TRI-REF-DBP-04SEL-S_023-TDM23_01_A_SE23 | U-GENERADORA DE HIDRÓGENO (PH21) TREN 1 | DBGEA | SECTOR04 | SEL | SEL | MEDICION | AREAS NO CLASIFICADAS | 125.0 V | USB | Sector 4 | Sector 4 | Subestación eléctrica | 04SEL¦S_023 | SE-23 | SEL | SEL | Sí | Medición | Sí
20961129 | REA-101 TDM-23-01 A | RELEVADOR REA-101 TDM-23-01 A | TRI-REF-DBP-04SEL-S_023-TDM23_01_A_SE23 | U-GENERADORA DE HIDRÓGENO (PH21) TREN 1 | DBGEA | SECTOR04 | ABB | REA | PROTECCION | AREAS NO CLASIFICADAS | 125.0 V |  | Sector 4 | Sector 4 | Subestación eléctrica | 04SEL¦S_023 | SE-23 | ABB | REA | Sí | Protección | Sí
20961151 | ARGUS-7SR12 71-BC-101B | RELEVADOR ARGUS-7SR12 71-BC-101B | TRI-REF-DBP-05SEL-S_011-71_BC_101B_SE11 | U-REFORMADORA CATALÍTICA NAFTAS (REF1) | DBGEA | SECTOR05 | SIEMENS | ARGUS | PROTECCION | AREAS NO CLASIFICADAS | 110.0 V | USB | Sector 5 | Sector 5 | Subestación eléctrica | 05SEL¦S_011 | SE-11 | SIEMENS | ARGUS | No | Protección | Sí
20961150 | ARGUS-7SR12 71-BC-101A | RELEVADOR ARGUS-7SR12 71-BC-101A | TRI-REF-DBP-05SEL-S_011-71_BC_101A_SE11 | U-REFORMADORA CATALÍTICA NAFTAS (REF1) | DBGEA | SECTOR05 | SIEMENS | ARGUS | PROTECCION | AREAS NO CLASIFICADAS | 110.0 V | USB | Sector 5 | Sector 5 | Subestación eléctrica | 05SEL¦S_011 | SE-11 | SIEMENS | ARGUS | No | Protección | Sí
20961149 | ARGUS-7SR12 62-BC-201B | RELEVADOR ARGUS-7SR12 62-BC-201B | TRI-REF-DBP-05SEL-S_004-62_BC_201B_SE4 | U-HIDROTRAT DE NAFTAS (HDN2) TREN 2 | DBGEA | SECTOR05 | SIEMENS | ARGUS | PROTECCION | AREAS NO CLASIFICADAS | 110.0 V | USB | Sector 5 | Sector 5 | Subestación eléctrica | 05SEL¦S_004 | SE-04 | SIEMENS | ARGUS | No | Protección | Sí
20961148 | ARGUS-7SR12 62-BC-201A | RELEVADOR ARGUS-7SR12 62-BC-201A | TRI-REF-DBP-05SEL-S_004-62_BC_201A_SE4 | U-HIDROTRAT DE NAFTAS (HDN2) TREN 2 | DBGEA | SECTOR05 | SIEMENS | ARGUS | PROTECCION | AREAS NO CLASIFICADAS | 110.0 V | USB | Sector 5 | Sector 5 | Subestación eléctrica | 05SEL¦S_004 | SE-04 | SIEMENS | ARGUS | No | Protección | Sí
20961147 | ARGUS-7SR12 61-BC-201B | RELEVADOR ARGUS-7SR12 61-BC-201B | TRI-REF-DBP-05SEL-S_003-61_BC_201B_SE3 | U-HIDROTRAT DE NAFTAS (HDN1) TREN 1 | DBGEA | SECTOR05 | SIEMENS | ARGUS | PROTECCION | AREAS NO CLASIFICADAS | 110.0 V | USB | Sector 5 | Sector 5 | Subestación eléctrica | 05SEL¦S_003 | SE-03 | SIEMENS | ARGUS | No | Protección | Sí
20961146 | ARGUS-7SR12 61-BC-201A | RELEVADOR ARGUS-7SR12 61-BC-201A | TRI-REF-DBP-05SEL-S_003-61_BC_201A_SE3 | U-HIDROTRAT DE NAFTAS (HDN1) TREN 1 | DBGEA | SECTOR05 | SIEMENS | ARGUS | PROTECCION | AREAS NO CLASIFICADAS | 110.0 V | USB | Sector 5 | Sector 5 | Subestación eléctrica | 05SEL¦S_003 | SE-03 | SIEMENS | ARGUS | No | Protección | Sí
20961145 | SEL-735 TDB-23-01 B | RELEVADOR SEL-735 TDB-23-01 B | TRI-REF-DBP-04SEL-S_023-TR_23_08_SE23 | U-GENERADORA DE HIDRÓGENO (PH21) TREN 1 | DBGEA | SECTOR04 | SEL | SEL | MEDICION | AREAS NO CLASIFICADAS | 125.0 V | USB | Sector 4 | Sector 4 | Subestación eléctrica | 04SEL¦S_023 | SE-23 | SEL | SEL | Sí | Medición | Sí
20961144 | SEL-735 TDB-23-01 A | RELEVADOR SEL-735 TDB-23-01 A | TRI-REF-DBP-04SEL-S_023-TR_23_07_SE23 | U-GENERADORA DE HIDRÓGENO (PH21) TREN 1 | DBGEA | SECTOR04 | SEL | SEL | MEDICION | AREAS NO CLASIFICADAS | 125.0 V | USB | Sector 4 | Sector 4 | Subestación eléctrica | 04SEL¦S_023 | SE-23 | SEL | SEL | Sí | Medición | Sí
20961143 | SEL-735 CCM-23-02 B | RELEVADOR SEL-735 CCM-23-02 B | TRI-REF-DBP-04SEL-S_023-CCM23_02_B_SE23 | U-GENERADORA DE HIDRÓGENO (PH21) TREN 1 | DBGEA | SECTOR04 | SEL | SEL | MEDICION | AREAS NO CLASIFICADAS | 125.0 V | USB | Sector 4 | Sector 4 | Subestación eléctrica | 04SEL¦S_023 | SE-23 | SEL | SEL | Sí | Medición | Sí
20961142 | SEL-735 CCM-23-02 A | RELEVADOR SEL-735 CCM-23-02 A | TRI-REF-DBP-04SEL-S_023-CCM23_02_A_SE23 | U-GENERADORA DE HIDRÓGENO (PH21) TREN 1 | DBGEA | SECTOR04 | SEL | SEL | MEDICION | AREAS NO CLASIFICADAS | 125.0 V | USB | Sector 4 | Sector 4 | Subestación eléctrica | 04SEL¦S_023 | SE-23 | SEL | SEL | Sí | Medición | Sí
20961141 | SEL-735 CCM-23-01 B | RELEVADOR SEL-735 CCM-23-01 B | TRI-REF-DBP-04SEL-S_023-CCM23_01_B_SE23 | U-GENERADORA DE HIDRÓGENO (PH21) TREN 1 | DBGEA | SECTOR04 | SEL | SEL | MEDICION | AREAS NO CLASIFICADAS | 125.0 V | USB | Sector 4 | Sector 4 | Subestación eléctrica | 04SEL¦S_023 | SE-23 | SEL | SEL | Sí | Medición | Sí
20961140 | SEL-735 CCM-23-01 A | RELEVADOR SEL-735 CCM-23-01 A | TRI-REF-DBP-04SEL-S_023-CCM23_01_A_SE23 | U-GENERADORA DE HIDRÓGENO (PH21) TREN 1 | DBGEA | SECTOR04 | SEL | SEL | MEDICION | AREAS NO CLASIFICADAS | 125.0 V | USB | Sector 4 | Sector 4 | Subestación eléctrica | 04SEL¦S_023 | SE-23 | SEL | SEL | Sí | Medición | Sí
20961137 | REF-615 TR-23-06 | RELEVADOR REF-615 TR-23-06 | TRI-REF-DBP-04SEL-S_023-TR_23_06_SE23 | U-GENERADORA DE HIDRÓGENO (PH21) TREN 1 | DBGEA | SECTOR04 | ABB | REF | MEDICION Y PROTECCION | AREAS NO CLASIFICADAS | 125.0 V | RJ-45 | Sector 4 | Sector 4 | Subestación eléctrica | 04SEL¦S_023 | SE-23 | ABB | REF | Sí | Protección y medición | Sí
20961136 | REA-101 TR-23-04 | RELEVADOR REA-101 TR-23-04 | TRI-REF-DBP-04SEL-S_023-TR_23_04_SE23 | U-GENERADORA DE HIDRÓGENO (PH21) TREN 1 | DBGEA | SECTOR04 | ABB | REA | PROTECCION | AREAS NO CLASIFICADAS | 125.0 V |  | Sector 4 | Sector 4 | Subestación eléctrica | 04SEL¦S_023 | SE-23 | ABB | REA | Sí | Protección | Sí
20961135 | REF-615 TR-23-04 | RELEVADOR REF-615 TR-23-04 | TRI-REF-DBP-04SEL-S_023-TR_23_04_SE23 | U-GENERADORA DE HIDRÓGENO (PH21) TREN 1 | DBGEA | SECTOR04 | ABB | REF | MEDICION Y PROTECCION | AREAS NO CLASIFICADAS | 125.0 V | RJ-45 | Sector 4 | Sector 4 | Subestación eléctrica | 04SEL¦S_023 | SE-23 | ABB | REF | Sí | Protección y medición | Sí
20961134 | REF-615 BC-23-02 | RELEVADOR REF-615 BC-23-02 | TRI-REF-DBP-04SEL-S_023-BC_23_02_SE23 | U-GENERADORA DE HIDRÓGENO (PH21) TREN 1 | DBGEA | SECTOR04 | ABB | REF | MEDICION Y PROTECCION | AREAS NO CLASIFICADAS | 125.0 V | RJ-45 | Sector 4 | Sector 4 | Subestación eléctrica | 04SEL¦S_023 | SE-23 | ABB | REF | Sí | Protección y medición | Sí
20961133 | REA-101 TDM-23-01 B | RELEVADOR REA-101 TDM-23-01 B | TRI-REF-DBP-04SEL-S_023-TDM23_01_B_SE23 | U-GENERADORA DE HIDRÓGENO (PH21) TREN 1 | DBGEA | SECTOR04 | ABB | REA | PROTECCION | AREAS NO CLASIFICADAS | 125.0 V |  | Sector 4 | Sector 4 | Subestación eléctrica | 04SEL¦S_023 | SE-23 | ABB | REA | Sí | Protección | Sí
20961132 | SEL-735 TDM-23-01 B | RELEVADOR SEL-735 TDM-23-01 B | TRI-REF-DBP-04SEL-S_023-TDM23_01_B_SE23 | U-GENERADORA DE HIDRÓGENO (PH21) TREN 1 | DBGEA | SECTOR04 | SEL | SEL | MEDICION | AREAS NO CLASIFICADAS | 125.0 V | USB | Sector 4 | Sector 4 | Subestación eléctrica | 04SEL¦S_023 | SE-23 | SEL | SEL | Sí | Medición | Sí
20961131 | REF-615 TDM-23-01 B | RELEVADOR REF-615 TDM-23-01 B | TRI-REF-DBP-04SEL-S_023-TDM23_01_B_SE23 | U-GENERADORA DE HIDRÓGENO (PH21) TREN 1 | DBGEA | SECTOR04 | ABB | REF | MEDICION Y PROTECCION | AREAS NO CLASIFICADAS | 125.0 V | RJ-45 | Sector 4 | Sector 4 | Subestación eléctrica | 04SEL¦S_023 | SE-23 | ABB | REF | Sí | Protección y medición | Sí
20961130 | REF-615 TDM-23-01 AB | RELEVADOR REF-615 TDM-23-01 AB | TRI-REF-DBP-04SEL-S_023-TDM23_01_A_SE23 | U-GENERADORA DE HIDRÓGENO (PH21) TREN 1 | DBGEA | SECTOR04 | ABB | REF | MEDICION Y PROTECCION | AREAS NO CLASIFICADAS | 125.0 V | RJ-45 | Sector 4 | Sector 4 | Subestación eléctrica | 04SEL¦S_023 | SE-23 | ABB | REF | Sí | Protección y medición | Sí
20961121 | REM-615 BCM-73002 | RELEVADOR REM-615 BCM-73002 | TRI-REF-DBP-04GHA-SCOMP-BC73002 | U-GENERADORA DE HIDRÓGENO (PH21) TREN 1 | DBGHA | SECTOR04 | ABB | REM | MEDICION Y PROTECCION | AREAS NO CLASIFICADAS | 125.0 V | RJ-45 | Sector 4 | Sector 4 | Área de proceso | 04GHA¦SCOMP | ÁREA DE PROCESO | ABB | REM | Sí | Protección y medición | Sí
20961122 | REM-615 ME-73003 | RELEVADOR REM-615 ME-73003 | TRI-REF-DBP-04GHA-SDESF-BV73001 | U-GENERADORA DE HIDRÓGENO (PH21) TREN 1 | DBGHA | SECTOR04 | ABB | REM | MEDICION Y PROTECCION | AREAS NO CLASIFICADAS | 125.0 V | RJ-45 | Sector 4 | Sector 4 | Área de proceso | 04GHA¦SDESF | ÁREA DE PROCESO | ABB | REM | Sí | Protección y medición | Sí
20961123 | REM-615 ME-73004 | RELEVADOR REM-615 ME-73004 | TRI-REF-DBP-04GHA-SDESF-BV73002 | U-GENERADORA DE HIDRÓGENO (PH21) TREN 1 | DBGHA | SECTOR04 | ABB | REM | MEDICION Y PROTECCION | AREAS NO CLASIFICADAS | 125.0 V | RJ-45 | Sector 4 | Sector 4 | Área de proceso | 04GHA¦SDESF | ÁREA DE PROCESO | ABB | REM | Sí | Protección y medición | Sí
20961139 | REM-615 ME-74003 | RELEVADOR REM-615 ME-74003 | TRI-REF-DBP-04GHB-SDESF-BV74001 | U-GENERADORA DE HIDRÓGENO (PH22) TREN 2 | DBGHB | SECTOR04 | ABB | REM | MEDICION Y PROTECCION | AREAS NO CLASIFICADAS | 125.0 V | RJ-45 | Sector 4 | Sector 4 | Área de proceso | 04GHB¦SDESF | ÁREA DE PROCESO | ABB | REM | Sí | Protección y medición | Sí
20961138 | REM-615 ME-74004 | RELEVADOR REM-615 ME-74004 | TRI-REF-DBP-04GHB-SDESF-BV74002 | U-GENERADORA DE HIDRÓGENO (PH22) TREN 2 | DBGHB | SECTOR04 | ABB | REM | MEDICION Y PROTECCION | AREAS NO CLASIFICADAS | 125.0 V | RJ-45 | Sector 4 | Sector 4 | Área de proceso | 04GHB¦SDESF | ÁREA DE PROCESO | ABB | REM | Sí | Protección y medición | Sí
20961100 | GE-869 MGA-40001 A | RELEVADOR GE-869 MGA-40001 A | TRI-REF-DBP-04HCA-SFRAC-GA40001A | U-HIDROTRAT DE GASÓLEOS (HDTGO) NÚM. 1 | DBHCA | SECTOR04 | GENERAL ELECTRIC | MULTILIN | MEDICION Y PROTECCION | AREAS NO CLASIFICADAS | 125.0 V | USB | Sector 4 | Sector 4 | Área de proceso | 04HCA¦SFRAC | ÁREA DE PROCESO | GENERAL ELECTRIC | MULTILIN | Sí | Protección y medición | Sí
20961099 | GE-869 MGA-40009 B | RELEVADOR GE-869 MGA-40009 B | TRI-REF-DBP-04HCA-SFRAC-GA40009B | U-HIDROTRAT DE GASÓLEOS (HDTGO) NÚM. 1 | DBHCA | SECTOR04 | GENERAL ELECTRIC | MULTILIN | MEDICION Y PROTECCION | AREAS NO CLASIFICADAS | 125.0 V | USB | Sector 4 | Sector 4 | Área de proceso | 04HCA¦SFRAC | ÁREA DE PROCESO | GENERAL ELECTRIC | MULTILIN | Sí | Protección y medición | Sí
20961098 | GE-869 MGA-40004 B | RELEVADOR GE-869 MGA-40004 B | TRI-REF-DBP-04HCA-SFRAC-GA40004B | U-HIDROTRAT DE GASÓLEOS (HDTGO) NÚM. 1 | DBHCA | SECTOR04 | GENERAL ELECTRIC | MULTILIN | MEDICION Y PROTECCION | AREAS NO CLASIFICADAS | 125.0 V | USB | Sector 4 | Sector 4 | Área de proceso | 04HCA¦SFRAC | ÁREA DE PROCESO | GENERAL ELECTRIC | MULTILIN | Sí | Protección y medición | Sí
20961097 | GE-869 MGA-40007 B | RELEVADOR GE-869 MGA-40007 B | TRI-REF-DBP-04HCA-SFRAC-GA40007B | U-HIDROTRAT DE GASÓLEOS (HDTGO) NÚM. 1 | DBHCA | SECTOR04 | GENERAL ELECTRIC | MULTILIN | MEDICION Y PROTECCION | AREAS NO CLASIFICADAS | 125.0 V | USB | Sector 4 | Sector 4 | Área de proceso | 04HCA¦SFRAC | ÁREA DE PROCESO | GENERAL ELECTRIC | MULTILIN | Sí | Protección y medición | Sí
20961083 | GE-869 MGA-40007A | RELEVADOR GE-869 MGA-40007A | TRI-REF-DBP-04HCA-SFRAC-GA40007A | U-HIDROTRAT DE GASÓLEOS (HDTGO) NÚM. 1 | DBHCA | SECTOR04 | GENERAL ELECTRIC | MULTILIN | MEDICION Y PROTECCION | AREAS NO CLASIFICADAS | 125.0 V | USB | Sector 4 | Sector 4 | Área de proceso | 04HCA¦SFRAC | ÁREA DE PROCESO | GENERAL ELECTRIC | MULTILIN | Sí | Protección y medición | Sí
20961082 | GE-869 MGA-40004A | RELEVADOR GE-869 MGA-40004A | TRI-REF-DBP-04HCA-SFRAC-GA40004A | U-HIDROTRAT DE GASÓLEOS (HDTGO) NÚM. 1 | DBHCA | SECTOR04 | GENERAL ELECTRIC | MULTILIN | MEDICION Y PROTECCION | AREAS NO CLASIFICADAS | 125.0 V | USB | Sector 4 | Sector 4 | Área de proceso | 04HCA¦SFRAC | ÁREA DE PROCESO | GENERAL ELECTRIC | MULTILIN | Sí | Protección y medición | Sí
20961081 | GE-869 MGA-40009 A | RELEVADOR GE-869 MGA-40009 A | TRI-REF-DBP-04HCA-SFRAC-GA40009A | U-HIDROTRAT DE GASÓLEOS (HDTGO) NÚM. 1 | DBHCA | SECTOR04 | GENERAL ELECTRIC | MULTILIN | MEDICION Y PROTECCION | AREAS NO CLASIFICADAS | 125.0 V | USB | Sector 4 | Sector 4 | Área de proceso | 04HCA¦SFRAC | ÁREA DE PROCESO | GENERAL ELECTRIC | MULTILIN | Sí | Protección y medición | Sí
20961080 | GE-869 MGA-40001 B | RELEVADOR GE-869 MGA-40001 B | TRI-REF-DBP-04HCA-SFRAC-GA40001B | U-HIDROTRAT DE GASÓLEOS (HDTGO) NÚM. 1 | DBHCA | SECTOR04 | GENERAL ELECTRIC | MULTILIN | MEDICION Y PROTECCION | AREAS NO CLASIFICADAS | 125.0 V | USB | Sector 4 | Sector 4 | Área de proceso | 04HCA¦SFRAC | ÁREA DE PROCESO | GENERAL ELECTRIC | MULTILIN | Sí | Protección y medición | Sí
20961079 | GE-869-87M MGA-42001 A | RELEVADOR GE-869-87M MGA-42001 A | TRI-REF-DBP-04HCA-SREA2-GA42001A | U-HIDROTRAT DE GASÓLEOS (HDTGO) NÚM. 1 | DBHCA | SECTOR04 | GENERAL ELECTRIC | MULTILIN | MEDICION Y PROTECCION | AREAS NO CLASIFICADAS | 125.0 V | USB | Sector 4 | Sector 4 | Área de proceso | 04HCA¦SREA2 | ÁREA DE PROCESO | GENERAL ELECTRIC | MULTILIN | Sí | Protección y medición | Sí
20961078 | GE-869 MGA-42001 A | RELEVADOR GE-869 MGA-42001 A | TRI-REF-DBP-04HCA-SREA2-GA42001A | U-HIDROTRAT DE GASÓLEOS (HDTGO) NÚM. 1 | DBHCA | SECTOR04 | GENERAL ELECTRIC | MULTILIN | MEDICION Y PROTECCION | AREAS NO CLASIFICADAS | 125.0 V | USB | Sector 4 | Sector 4 | Área de proceso | 04HCA¦SREA2 | ÁREA DE PROCESO | GENERAL ELECTRIC | MULTILIN | Sí | Protección y medición | Sí
20961077 | GE-869-87M MGA-41001 B | RELEVADOR GE-869-87M MGA-41001 B | TRI-REF-DBP-04HCA-SREA1-GA41001B | U-HIDROTRAT DE GASÓLEOS (HDTGO) NÚM. 1 | DBHCA | SECTOR04 | GENERAL ELECTRIC | MULTILIN | MEDICION Y PROTECCION | AREAS NO CLASIFICADAS | 125.0 V | USB | Sector 4 | Sector 4 | Área de proceso | 04HCA¦SREA1 | ÁREA DE PROCESO | GENERAL ELECTRIC | MULTILIN | Sí | Protección y medición | Sí
20961076 | GE-869 MGA-41001 B | RELEVADOR GE-869 MGA-41001 B | TRI-REF-DBP-04HCA-SREA1-GA41001B | U-HIDROTRAT DE GASÓLEOS (HDTGO) NÚM. 1 | DBHCA | SECTOR04 | GENERAL ELECTRIC | MULTILIN | MEDICION Y PROTECCION | AREAS NO CLASIFICADAS | 125.0 V | USB | Sector 4 | Sector 4 | Área de proceso | 04HCA¦SREA1 | ÁREA DE PROCESO | GENERAL ELECTRIC | MULTILIN | Sí | Protección y medición | Sí
20961075 | GE-869-87M MBC-42001 B | RELEVADOR GE-869-87M MBC-42001 B | TRI-REF-DBP-04HCA-SCOMP-BC42001B | U-HIDROTRAT DE GASÓLEOS (HDTGO) NÚM. 1 | DBHCA | SECTOR04 | GENERAL ELECTRIC | MULTILIN | MEDICION Y PROTECCION | AREAS NO CLASIFICADAS | 125.0 V | USB | Sector 4 | Sector 4 | Área de proceso | 04HCA¦SCOMP | ÁREA DE PROCESO | GENERAL ELECTRIC | MULTILIN | Sí | Protección y medición | Sí
20961074 | GE-869 MBC-42001 B | RELEVADOR GE-869 MBC-42001 B | TRI-REF-DBP-04HCA-SCOMP-BC42001B | U-HIDROTRAT DE GASÓLEOS (HDTGO) NÚM. 1 | DBHCA | SECTOR04 | GENERAL ELECTRIC | MULTILIN | MEDICION Y PROTECCION | AREAS NO CLASIFICADAS | 125.0 V | USB | Sector 4 | Sector 4 | Área de proceso | 04HCA¦SCOMP | ÁREA DE PROCESO | GENERAL ELECTRIC | MULTILIN | Sí | Protección y medición | Sí
20961049 | GE-869 MGA-40002 A | RELEVADOR GE-869 MGA-40002 A | TRI-REF-DBP-04HCA-SFRAC-GA40002A | U-HIDROTRAT DE GASÓLEOS (HDTGO) NÚM. 1 | DBHCA | SECTOR04 | GENERAL ELECTRIC | MULTILIN | MEDICION Y PROTECCION | AREAS NO CLASIFICADAS | 125.0 V | USB | Sector 4 | Sector 4 | Área de proceso | 04HCA¦SFRAC | ÁREA DE PROCESO | GENERAL ELECTRIC | MULTILIN | Sí | Protección y medición | Sí
20961050 | GE-869-87M MGA-40002 A | RELEVADOR GE-869-87M MGA-40002 A | TRI-REF-DBP-04HCA-SFRAC-GA40002A | U-HIDROTRAT DE GASÓLEOS (HDTGO) NÚM. 1 | DBHCA | SECTOR04 | GENERAL ELECTRIC | MULTILIN | MEDICION Y PROTECCION | AREAS NO CLASIFICADAS | 125.0 V | USB | Sector 4 | Sector 4 | Área de proceso | 04HCA¦SFRAC | ÁREA DE PROCESO | GENERAL ELECTRIC | MULTILIN | Sí | Protección y medición | Sí
20961051 | GE-869 MGA-41001 A | RELEVADOR GE-869 MGA-41001 A | TRI-REF-DBP-04HCA-SREA1-GA41001A | U-HIDROTRAT DE GASÓLEOS (HDTGO) NÚM. 1 | DBHCA | SECTOR04 | GENERAL ELECTRIC | MULTILIN | MEDICION Y PROTECCION | AREAS NO CLASIFICADAS | 125.0 V | USB | Sector 4 | Sector 4 | Área de proceso | 04HCA¦SREA1 | ÁREA DE PROCESO | GENERAL ELECTRIC | MULTILIN | Sí | Protección y medición | Sí
20961052 | GE-869-87M MGA-41001 A | RELEVADOR GE-869-87M MGA-41001 A | TRI-REF-DBP-04HCA-SREA1-GA41001A | U-HIDROTRAT DE GASÓLEOS (HDTGO) NÚM. 1 | DBHCA | SECTOR04 | GENERAL ELECTRIC | MULTILIN | MEDICION Y PROTECCION | AREAS NO CLASIFICADAS | 125.0 V | USB | Sector 4 | Sector 4 | Área de proceso | 04HCA¦SREA1 | ÁREA DE PROCESO | GENERAL ELECTRIC | MULTILIN | Sí | Protección y medición | Sí
20961053 | GE-869 MBC-41001 A | RELEVADOR GE-869 MBC-41001 A | TRI-REF-DBP-04HCA-SCOMP-BC41001A | U-HIDROTRAT DE GASÓLEOS (HDTGO) NÚM. 1 | DBHCA | SECTOR04 | GENERAL ELECTRIC | MULTILIN | MEDICION Y PROTECCION | AREAS NO CLASIFICADAS | 125.0 V | USB | Sector 4 | Sector 4 | Área de proceso | 04HCA¦SCOMP | ÁREA DE PROCESO | GENERAL ELECTRIC | MULTILIN | Sí | Protección y medición | Sí
20961054 | GE-869-87M MBC-41001 A | RELEVADOR GE-869-87M MBC-41001 A | TRI-REF-DBP-04HCA-SCOMP-BC41001A | U-HIDROTRAT DE GASÓLEOS (HDTGO) NÚM. 1 | DBHCA | SECTOR04 | GENERAL ELECTRIC | MULTILIN | MEDICION Y PROTECCION | AREAS NO CLASIFICADAS | 125.0 V | USB | Sector 4 | Sector 4 | Área de proceso | 04HCA¦SCOMP | ÁREA DE PROCESO | GENERAL ELECTRIC | MULTILIN | Sí | Protección y medición | Sí
20961055 | GE-869 MBC-42001 A | RELEVADOR GE-869 MBC-42001 A | TRI-REF-DBP-04HCA-SCOMP-BC42001A | U-HIDROTRAT DE GASÓLEOS (HDTGO) NÚM. 1 | DBHCA | SECTOR04 | GENERAL ELECTRIC | MULTILIN | MEDICION Y PROTECCION | AREAS NO CLASIFICADAS | 125.0 V | USB | Sector 4 | Sector 4 | Área de proceso | 04HCA¦SCOMP | ÁREA DE PROCESO | GENERAL ELECTRIC | MULTILIN | Sí | Protección y medición | Sí
20961056 | GE-869-87M MBC-42001 A | RELEVADOR GE-869-87M MBC-42001 A | TRI-REF-DBP-04HCA-SCOMP-BC42001A | U-HIDROTRAT DE GASÓLEOS (HDTGO) NÚM. 1 | DBHCA | SECTOR04 | GENERAL ELECTRIC | MULTILIN | MEDICION Y PROTECCION | AREAS NO CLASIFICADAS | 125.0 V | USB | Sector 4 | Sector 4 | Área de proceso | 04HCA¦SCOMP | ÁREA DE PROCESO | GENERAL ELECTRIC | MULTILIN | Sí | Protección y medición | Sí
20961057 | GE-869 MGA-42001 B | RELEVADOR GE-869 MGA-42001 B | TRI-REF-DBP-04HCA-SREA2-GA42001B | U-HIDROTRAT DE GASÓLEOS (HDTGO) NÚM. 1 | DBHCA | SECTOR04 | GENERAL ELECTRIC | MULTILIN | MEDICION Y PROTECCION | AREAS NO CLASIFICADAS | 125.0 V | USB | Sector 4 | Sector 4 | Área de proceso | 04HCA¦SREA2 | ÁREA DE PROCESO | GENERAL ELECTRIC | MULTILIN | Sí | Protección y medición | Sí
20961058 | GE-869-87M MGA-42001 B | RELEVADOR GE-869-87M MGA-42001 B | TRI-REF-DBP-04HCA-SREA2-GA42001B | U-HIDROTRAT DE GASÓLEOS (HDTGO) NÚM. 1 | DBHCA | SECTOR04 | GENERAL ELECTRIC | MULTILIN | MEDICION Y PROTECCION | AREAS NO CLASIFICADAS | 125.0 V | USB | Sector 4 | Sector 4 | Área de proceso | 04HCA¦SREA2 | ÁREA DE PROCESO | GENERAL ELECTRIC | MULTILIN | Sí | Protección y medición | Sí
20961070 | GE-869 MGA-40002 B | RELEVADOR GE-869 MGA-40002 B | TRI-REF-DBP-04HCA-SFRAC-GA40002B | U-HIDROTRAT DE GASÓLEOS (HDTGO) NÚM. 1 | DBHCA | SECTOR04 | GENERAL ELECTRIC | MULTILIN | MEDICION Y PROTECCION | AREAS NO CLASIFICADAS | 125.0 V | USB | Sector 4 | Sector 4 | Área de proceso | 04HCA¦SFRAC | ÁREA DE PROCESO | GENERAL ELECTRIC | MULTILIN | Sí | Protección y medición | Sí
20961071 | GE-869-87M MGA-40002 B | RELEVADOR GE-869-87M MGA-40002 B | TRI-REF-DBP-04HCA-SFRAC-GA40002B | U-HIDROTRAT DE GASÓLEOS (HDTGO) NÚM. 1 | DBHCA | SECTOR04 | GENERAL ELECTRIC | MULTILIN | MEDICION Y PROTECCION | AREAS NO CLASIFICADAS | 125.0 V | USB | Sector 4 | Sector 4 | Área de proceso | 04HCA¦SFRAC | ÁREA DE PROCESO | GENERAL ELECTRIC | MULTILIN | Sí | Protección y medición | Sí
20961072 | GE-869 MBC-41001 B | RELEVADOR GE-869 MBC-41001 B | TRI-REF-DBP-04HCA-SCOMP-BC41001B | U-HIDROTRAT DE GASÓLEOS (HDTGO) NÚM. 1 | DBHCA | SECTOR04 | GENERAL ELECTRIC | MULTILIN | MEDICION Y PROTECCION | AREAS NO CLASIFICADAS | 125.0 V | USB | Sector 4 | Sector 4 | Área de proceso | 04HCA¦SCOMP | ÁREA DE PROCESO | GENERAL ELECTRIC | MULTILIN | Sí | Protección y medición | Sí
20961073 | GE-869-87M MBC-41001 B | RELEVADOR GE-869-87M MBC-41001 B | TRI-REF-DBP-04HCA-SCOMP-BC41001B | U-HIDROTRAT DE GASÓLEOS (HDTGO) NÚM. 1 | DBHCA | SECTOR04 | GENERAL ELECTRIC | MULTILIN | MEDICION Y PROTECCION | AREAS NO CLASIFICADAS | 125.0 V | USB | Sector 4 | Sector 4 | Área de proceso | 04HCA¦SCOMP | ÁREA DE PROCESO | GENERAL ELECTRIC | MULTILIN | Sí | Protección y medición | Sí
20957799 | GE-869 MGA-71201 B | RELEVADOR GE-869 MGA-71201 B | TRI-REF-DBP-05HGA-SFRAC-GA61006B | U-HIDROTRAT DE NAFTAS (HDN1) TREN 1 | DBHGA | SECTOR05 | GENERAL ELECTRIC | MULTILIN | PROTECCION | AREAS NO CLASIFICADAS | 110.0 V | ETHERNET | Sector 5 | Sector 5 | Área de proceso | 05HGA¦SFRAC | ÁREA DE PROCESO | GENERAL ELECTRIC | MULTILIN | Sí | Protección | Sí
20957798 | GE-869 MGA-71201 A | RELEVADOR GE-869 MGA-71201 A | TRI-REF-DBP-05HGA-SFRAC-GA61006A | U-HIDROTRAT DE NAFTAS (HDN1) TREN 1 | DBHGA | SECTOR05 | GENERAL ELECTRIC | MULTILIN | PROTECCION | AREAS NO CLASIFICADAS | 110.0 V | ETHERNET | Sector 5 | Sector 5 | Área de proceso | 05HGA¦SFRAC | ÁREA DE PROCESO | GENERAL ELECTRIC | MULTILIN | Sí | Protección | Sí
20957797 | GE-869 MGA-71001 B | RELEVADOR GE-869 MGA-71001 B | TRI-REF-DBP-05HGA-SFRAC-GA61008B | U-HIDROTRAT DE NAFTAS (HDN1) TREN 1 | DBHGA | SECTOR05 | GENERAL ELECTRIC | MULTILIN | PROTECCION | AREAS NO CLASIFICADAS | 110.0 V | ETHERNET | Sector 5 | Sector 5 | Área de proceso | 05HGA¦SFRAC | ÁREA DE PROCESO | GENERAL ELECTRIC | MULTILIN | Sí | Protección | Sí
20957796 | GE-869 MGA-71001 A | RELEVADOR GE-869 MGA-71001 A | TRI-REF-DBP-05HGA-SFRAC-GA61008A | U-HIDROTRAT DE NAFTAS (HDN1) TREN 1 | DBHGA | SECTOR05 | GENERAL ELECTRIC | MULTILIN | PROTECCION | AREAS NO CLASIFICADAS | 110.0 V | ETHERNET | Sector 5 | Sector 5 | Área de proceso | 05HGA¦SFRAC | ÁREA DE PROCESO | GENERAL ELECTRIC | MULTILIN | Sí | Protección | Sí
20957795 | GE-869 MGA-71004 B | RELEVADOR GE-869 MGA-71004 B | TRI-REF-DBP-05HGA-SFRAC-GA61009B | U-HIDROTRAT DE NAFTAS (HDN1) TREN 1 | DBHGA | SECTOR05 | GENERAL ELECTRIC | MULTILIN | PROTECCION | AREAS NO CLASIFICADAS | 110.0 V | ETHERNET | Sector 5 | Sector 5 | Área de proceso | 05HGA¦SFRAC | ÁREA DE PROCESO | GENERAL ELECTRIC | MULTILIN | Sí | Protección | Sí
20957794 | GE-869 71-VFD-71101 | RELEVADOR GE-869 71-VFD-71101 | TRI-REF-DBP-05HGA-SFRAC-GA61009A | U-HIDROTRAT DE NAFTAS (HDN1) TREN 1 | DBHGA | SECTOR05 | GENERAL ELECTRIC | MULTILIN | PROTECCION | AREAS NO CLASIFICADAS | 110.0 V | ETHERNET | Sector 5 | Sector 5 | Área de proceso | 05HGA¦SFRAC | ÁREA DE PROCESO | GENERAL ELECTRIC | MULTILIN | Sí | Protección | Sí
20957723 | GE-869 MBC-61001 B | RELEVADOR GE-869 MBC-61001 B | TRI-REF-DBP-05HGA-SCOMP-BC61001B | U-HIDROTRAT DE NAFTAS (HDN1) TREN 1 | DBHGA | SECTOR05 | GENERAL ELECTRIC | MULTILIN | PROTECCION | AREAS NO CLASIFICADAS | 110.0 V | ETHERNET | Sector 5 | Sector 5 | Área de proceso | 05HGA¦SCOMP | ÁREA DE PROCESO | GENERAL ELECTRIC | MULTILIN | Sí | Protección | Sí
20957722 | GE-869 MBC-61001 A | RELEVADOR GE-869 MBC-61001 A | TRI-REF-DBP-05HGA-SCOMP-BC61001A | U-HIDROTRAT DE NAFTAS (HDN1) TREN 1 | DBHGA | SECTOR05 | GENERAL ELECTRIC | MULTILIN | PROTECCION | AREAS NO CLASIFICADAS | 110.0 V | ETHERNET | Sector 5 | Sector 5 | Área de proceso | 05HGA¦SCOMP | ÁREA DE PROCESO | GENERAL ELECTRIC | MULTILIN | Sí | Protección | Sí
20957721 | GE-869 MGA-61006 B | RELEVADOR GE-869 MGA-61006 B | TRI-REF-DBP-05HGA-SFRAC-GA61006B | U-HIDROTRAT DE NAFTAS (HDN1) TREN 1 | DBHGA | SECTOR05 | GENERAL ELECTRIC | MULTILIN | PROTECCION | AREAS NO CLASIFICADAS | 110.0 V | ETHERNET | Sector 5 | Sector 5 | Área de proceso | 05HGA¦SFRAC | ÁREA DE PROCESO | GENERAL ELECTRIC | MULTILIN | Sí | Protección | Sí
20957720 | GE-869 MGA-61006 A | RELEVADOR GE-869 MGA-61006 A | TRI-REF-DBP-05HGA-SFRAC-GA61006A | U-HIDROTRAT DE NAFTAS (HDN1) TREN 1 | DBHGA | SECTOR05 | GENERAL ELECTRIC | MULTILIN | PROTECCION | AREAS NO CLASIFICADAS | 110.0 V | ETHERNET | Sector 5 | Sector 5 | Área de proceso | 05HGA¦SFRAC | ÁREA DE PROCESO | GENERAL ELECTRIC | MULTILIN | Sí | Protección | Sí
20957719 | GE-869 MGA-61008 B | RELEVADOR GE-869 MGA-61008 B | TRI-REF-DBP-05HGA-SFRAC-GA61008B | U-HIDROTRAT DE NAFTAS (HDN1) TREN 1 | DBHGA | SECTOR05 | GENERAL ELECTRIC | MULTILIN | PROTECCION | AREAS NO CLASIFICADAS | 110.0 V | ETHERNET | Sector 5 | Sector 5 | Área de proceso | 05HGA¦SFRAC | ÁREA DE PROCESO | GENERAL ELECTRIC | MULTILIN | Sí | Protección | Sí
20957718 | GE-869 MGA-61008 A | RELEVADOR GE-869 MGA-61008 A | TRI-REF-DBP-05HGA-SFRAC-GA61008A | U-HIDROTRAT DE NAFTAS (HDN1) TREN 1 | DBHGA | SECTOR05 | GENERAL ELECTRIC | MULTILIN | PROTECCION | AREAS NO CLASIFICADAS | 110.0 V | ETHERNET | Sector 5 | Sector 5 | Área de proceso | 05HGA¦SFRAC | ÁREA DE PROCESO | GENERAL ELECTRIC | MULTILIN | Sí | Protección | Sí
20957717 | GE-869 MGA-61009 B | RELEVADOR GE-869 MGA-61009 B | TRI-REF-DBP-05HGA-SFRAC-GA61009B | U-HIDROTRAT DE NAFTAS (HDN1) TREN 1 | DBHGA | SECTOR05 | GENERAL ELECTRIC | MULTILIN | PROTECCION | AREAS NO CLASIFICADAS | 110.0 V | ETHERNET | Sector 5 | Sector 5 | Área de proceso | 05HGA¦SFRAC | ÁREA DE PROCESO | GENERAL ELECTRIC | MULTILIN | Sí | Protección | Sí
20957716 | GE-869 MGA-61009 A | RELEVADOR GE-869 MGA-61009 A | TRI-REF-DBP-05HGA-SFRAC-GA61009A | U-HIDROTRAT DE NAFTAS (HDN1) TREN 1 | DBHGA | SECTOR05 | GENERAL ELECTRIC | MULTILIN | PROTECCION | AREAS NO CLASIFICADAS | 110.0 V | ETHERNET | Sector 5 | Sector 5 | Área de proceso | 05HGA¦SFRAC | ÁREA DE PROCESO | GENERAL ELECTRIC | MULTILIN | Sí | Protección | Sí
20957704 | GE-869 MGA-61001 B | RELEVADOR GE-869 MGA-61001 B | TRI-REF-DBP-05HGA-SCARG-GA61001B | U-HIDROTRAT DE NAFTAS (HDN1) TREN 1 | DBHGA | SECTOR05 | GENERAL ELECTRIC | MULTILIN | PROTECCION | AREAS NO CLASIFICADAS | 110.0 V | ETHERNET | Sector 5 | Sector 5 | Área de proceso | 05HGA¦SCARG | ÁREA DE PROCESO | GENERAL ELECTRIC | MULTILIN | Sí | Protección | Sí
20957703 | GE-869-87M MGA-61001 B | RELEVADOR GE-869-87M MGA-61001 B | TRI-REF-DBP-05HGA-SCARG-GA61001B | U-HIDROTRAT DE NAFTAS (HDN1) TREN 1 | DBHGA | SECTOR05 | GENERAL ELECTRIC | MULTILIN | PROTECCION | AREAS NO CLASIFICADAS | 110.0 V | ETHERNET | Sector 5 | Sector 5 | Área de proceso | 05HGA¦SCARG | ÁREA DE PROCESO | GENERAL ELECTRIC | MULTILIN | Sí | Protección | Sí
20957702 | GE-869 MGA-61001 A | RELEVADOR GE-869 MGA-61001 A | TRI-REF-DBP-05HGA-SCARG-GA61001A | U-HIDROTRAT DE NAFTAS (HDN1) TREN 1 | DBHGA | SECTOR05 | GENERAL ELECTRIC | MULTILIN | PROTECCION | AREAS NO CLASIFICADAS | 110.0 V | ETHERNET | Sector 5 | Sector 5 | Área de proceso | 05HGA¦SCARG | ÁREA DE PROCESO | GENERAL ELECTRIC | MULTILIN | Sí | Protección | Sí
20957701 | GE-869-87M MGA-61001 A | RELEVADOR GE-869-87M MGA-61001 A | TRI-REF-DBP-05HGA-SCARG-GA61001A | U-HIDROTRAT DE NAFTAS (HDN1) TREN 1 | DBHGA | SECTOR05 | GENERAL ELECTRIC | MULTILIN | PROTECCION | AREAS NO CLASIFICADAS | 110.0 V | ETHERNET | Sector 5 | Sector 5 | Área de proceso | 05HGA¦SCARG | ÁREA DE PROCESO | GENERAL ELECTRIC | MULTILIN | Sí | Protección | Sí
20957963 | GE-869 MBV-71102 | RELEVADOR GE-869 MBV-71102 | TRI-REF-DBP-05HGB-SCARG-GA62001A | U-HIDROTRAT DE NAFTAS (HDN2) TREN 2 | DBHGB | SECTOR05 | GENERAL ELECTRIC | MULTILIN | PROTECCION | AREAS NO CLASIFICADAS | 110.0 V | ETHERNET | Sector 5 | Sector 5 | Área de proceso | 05HGB¦SCARG | ÁREA DE PROCESO | GENERAL ELECTRIC | MULTILIN | Sí | Protección | Sí
20957957 | GE-869 MBC-62001 B | RELEVADOR GE-869 MBC-62001 B | TRI-REF-DBP-05HGB-SCOMP-BC62001B | U-HIDROTRAT DE NAFTAS (HDN2) TREN 2 | DBHGB | SECTOR05 | GENERAL ELECTRIC | MULTILIN | PROTECCION | AREAS NO CLASIFICADAS | 110.0 V | ETHERNET | Sector 5 | Sector 5 | Área de proceso | 05HGB¦SCOMP | ÁREA DE PROCESO | GENERAL ELECTRIC | MULTILIN | Sí | Protección | Sí
20957956 | GE-869 MBC-62001 A | RELEVADOR GE-869 MBC-62001 A | TRI-REF-DBP-05HGB-SCOMP-BC62001A | U-HIDROTRAT DE NAFTAS (HDN2) TREN 2 | DBHGB | SECTOR05 | GENERAL ELECTRIC | MULTILIN | PROTECCION | AREAS NO CLASIFICADAS | 110.0 V | ETHERNET | Sector 5 | Sector 5 | Área de proceso | 05HGB¦SCOMP | ÁREA DE PROCESO | GENERAL ELECTRIC | MULTILIN | Sí | Protección | Sí
20957955 | GE-869 MGA-62006 B | RELEVADOR GE-869 MGA-62006 B | TRI-REF-DBP-05HGB-SFRAC-GA62006B | U-HIDROTRAT DE NAFTAS (HDN2) TREN 2 | DBHGB | SECTOR05 | GENERAL ELECTRIC | MULTILIN | PROTECCION | AREAS NO CLASIFICADAS | 110.0 V | ETHERNET | Sector 5 | Sector 5 | Área de proceso | 05HGB¦SFRAC | ÁREA DE PROCESO | GENERAL ELECTRIC | MULTILIN | Sí | Protección | Sí
20957954 | GE-869 MGA-62006 A | RELEVADOR GE-869 MGA-62006 A | TRI-REF-DBP-05HGB-SFRAC-GA62006A | U-HIDROTRAT DE NAFTAS (HDN2) TREN 2 | DBHGB | SECTOR05 | GENERAL ELECTRIC | MULTILIN | PROTECCION | AREAS NO CLASIFICADAS | 110.0 V | ETHERNET | Sector 5 | Sector 5 | Área de proceso | 05HGB¦SFRAC | ÁREA DE PROCESO | GENERAL ELECTRIC | MULTILIN | Sí | Protección | Sí
20957953 | GE-869 MGA-62008 B | RELEVADOR GE-869 MGA-62008 B | TRI-REF-DBP-05HGB-SFRAC-GA62008B | U-HIDROTRAT DE NAFTAS (HDN2) TREN 2 | DBHGB | SECTOR05 | GENERAL ELECTRIC | MULTILIN | PROTECCION | AREAS NO CLASIFICADAS | 110.0 V | ETHERNET | Sector 5 | Sector 5 | Área de proceso | 05HGB¦SFRAC | ÁREA DE PROCESO | GENERAL ELECTRIC | MULTILIN | Sí | Protección | Sí
20957952 | GE-869 MGA-62008 A | RELEVADOR GE-869 MGA-62008 A | TRI-REF-DBP-05HGB-SFRAC-GA62008A | U-HIDROTRAT DE NAFTAS (HDN2) TREN 2 | DBHGB | SECTOR05 | GENERAL ELECTRIC | MULTILIN | PROTECCION | AREAS NO CLASIFICADAS | 110.0 V | ETHERNET | Sector 5 | Sector 5 | Área de proceso | 05HGB¦SFRAC | ÁREA DE PROCESO | GENERAL ELECTRIC | MULTILIN | Sí | Protección | Sí
20957951 | GE-869 MGA-62009 B | RELEVADOR GE-869 MGA-62009 B | TRI-REF-DBP-05HGB-SFRAC-GA62009B | U-HIDROTRAT DE NAFTAS (HDN2) TREN 2 | DBHGB | SECTOR05 | GENERAL ELECTRIC | MULTILIN | PROTECCION | AREAS NO CLASIFICADAS | 110.0 V | ETHERNET | Sector 5 | Sector 5 | Área de proceso | 05HGB¦SFRAC | ÁREA DE PROCESO | GENERAL ELECTRIC | MULTILIN | Sí | Protección | Sí
20957950 | GE-869 MGA-62009 A | RELEVADOR GE-869 MGA-62009 A | TRI-REF-DBP-05HGB-SFRAC-GA62009A | U-HIDROTRAT DE NAFTAS (HDN2) TREN 2 | DBHGB | SECTOR05 | GENERAL ELECTRIC | MULTILIN | PROTECCION | AREAS NO CLASIFICADAS | 110.0 V | ETHERNET | Sector 5 | Sector 5 | Área de proceso | 05HGB¦SFRAC | ÁREA DE PROCESO | GENERAL ELECTRIC | MULTILIN | Sí | Protección | Sí
20957949 | GE-869 MGA-62001 B | RELEVADOR GE-869 MGA-62001 B | TRI-REF-DBP-05HGB-SCARG-GA62001B | U-HIDROTRAT DE NAFTAS (HDN2) TREN 2 | DBHGB | SECTOR05 | GENERAL ELECTRIC | MULTILIN | PROTECCION | AREAS NO CLASIFICADAS | 110.0 V | ETHERNET | Sector 5 | Sector 5 | Área de proceso | 05HGB¦SCARG | ÁREA DE PROCESO | GENERAL ELECTRIC | MULTILIN | Sí | Protección | Sí
20957948 | GE-869-87M MGA-62001 B | RELEVADOR GE-869-87M MGA-62001 B | TRI-REF-DBP-05HGB-SCARG-GA62001B | U-HIDROTRAT DE NAFTAS (HDN2) TREN 2 | DBHGB | SECTOR05 | GENERAL ELECTRIC | MULTILIN | PROTECCION | AREAS NO CLASIFICADAS | 110.0 V | ETHERNET | Sector 5 | Sector 5 | Área de proceso | 05HGB¦SCARG | ÁREA DE PROCESO | GENERAL ELECTRIC | MULTILIN | Sí | Protección | Sí
20957947 | GE-869 MGA-62001 A | RELEVADOR GE-869 MGA-62001 A | TRI-REF-DBP-05HGB-SCARG-GA62001A | U-HIDROTRAT DE NAFTAS (HDN2) TREN 2 | DBHGB | SECTOR05 | GENERAL ELECTRIC | MULTILIN | PROTECCION | AREAS NO CLASIFICADAS | 110.0 V | ETHERNET | Sector 5 | Sector 5 | Área de proceso | 05HGB¦SCARG | ÁREA DE PROCESO | GENERAL ELECTRIC | MULTILIN | Sí | Protección | Sí
20957946 | GE-869-87M MGA-62001 A | RELEVADOR GE-869-87M MGA-62001 A | TRI-REF-DBP-05HGB-SCARG-GA62001A | U-HIDROTRAT DE NAFTAS (HDN2) TREN 2 | DBHGB | SECTOR05 | GENERAL ELECTRIC | MULTILIN | PROTECCION | AREAS NO CLASIFICADAS | 110.0 V | ETHERNET | Sector 5 | Sector 5 | Área de proceso | 05HGB¦SCARG | ÁREA DE PROCESO | GENERAL ELECTRIC | MULTILIN | Sí | Protección | Sí
20990500 | REM-615 GAM-72001A | RELEVADOR REM-615 GAM-72001A | TRI-REF-DBP-05ISA-SCARG-GA72001A | U-ISOMERIZADORA PENTANOS/HEXANOS (PNX1) | DBISA | SECTOR05 | ABB | REM | MEDICION Y PROTECCION | AREAS NO CLASIFICADAS | 125.0 V | ETHERNET | Sector 5 | Sector 5 | Área de proceso | 05ISA¦SCARG | ÁREA DE PROCESO | ABB | REM | Sí | Protección y medición | Sí
20990501 | REM-615 GAM-72001B | RELEVADOR REM-615 GAM-72001B | TRI-REF-DBP-05ISA-SCARG-GA72001B | U-ISOMERIZADORA PENTANOS/HEXANOS (PNX1) | DBISA | SECTOR05 | ABB | REM | MEDICION Y PROTECCION | AREAS NO CLASIFICADAS | 125.0 V | ETHERNET | Sector 5 | Sector 5 | Área de proceso | 05ISA¦SCARG | ÁREA DE PROCESO | ABB | REM | Sí | Protección y medición | Sí
20990502 | REM-615 BCM-72001A | RELEVADOR REM-615 BCM-72001A | TRI-REF-DBP-05ISA-SCOMP-BC72001A | U-ISOMERIZADORA PENTANOS/HEXANOS (PNX1) | DBISA | SECTOR05 | ABB | REM | MEDICION Y PROTECCION | AREAS NO CLASIFICADAS | 125.0 V | ETHERNET | Sector 5 | Sector 5 | Área de proceso | 05ISA¦SCOMP | ÁREA DE PROCESO | ABB | REM | Sí | Protección y medición | Sí
20990503 | REM-615 BCM-72001B | RELEVADOR REM-615 BCM-72001B | TRI-REF-DBP-05ISA-SCOMP-BC72001B | U-ISOMERIZADORA PENTANOS/HEXANOS (PNX1) | DBISA | SECTOR05 | ABB | REM | MEDICION Y PROTECCION | AREAS NO CLASIFICADAS | 125.0 V | ETHERNET | Sector 5 | Sector 5 | Área de proceso | 05ISA¦SCOMP | ÁREA DE PROCESO | ABB | REM | Sí | Protección y medición | Sí
20990505 | REM-615 GAM-72010A | RELEVADOR REM-615 GAM-72010A | TRI-REF-DBP-05ISA-SDIHX-GA72010A | U-ISOMERIZADORA PENTANOS/HEXANOS (PNX1) | DBISA | SECTOR05 | ABB | REM | MEDICION Y PROTECCION | AREAS NO CLASIFICADAS | 125.0 V | ETHERNET | Sector 5 | Sector 5 | Área de proceso | 05ISA¦SDIHX | ÁREA DE PROCESO | ABB | REM | Sí | Protección y medición | Sí
20990506 | REM-615 GAM-72010B | RELEVADOR REM-615 GAM-72010B | TRI-REF-DBP-05ISA-SDIHX-GA72010B | U-ISOMERIZADORA PENTANOS/HEXANOS (PNX1) | DBISA | SECTOR05 | ABB | REM | MEDICION Y PROTECCION | AREAS NO CLASIFICADAS | 25.0 V | ETHERNET | Sector 5 | Sector 5 | Área de proceso | 05ISA¦SDIHX | ÁREA DE PROCESO | ABB | REM | Sí | Protección y medición | Sí
20971713 | REA 105-GAM-11110 | RELEVADOR REA 105-GAM-11110 | TRI-REF-DBP-01PRA-SATMO-GA11110 | U-DE DESTILACIÓN COMBINADA (UDC1) TREN 1 | DBPRA | SECTOR01 | ABB | 1AFFAEAGNEC5BNA11G | PROTECCION | AREAS NO CLASIFICADAS | 125.0 V | NO APLICA | Sector 1 | Sector 1 | Área de proceso | 01PRA¦SATMO | ÁREA DE PROCESO | ABB | 1AFFAEAGNEC5BNA11G | No | Protección | Sí
20971712 | REA 103-GAM-11110 | RELEVADOR REA 103-GAM-11110 | TRI-REF-DBP-01PRA-SATMO-GA11110 | U-DE DESTILACIÓN COMBINADA (UDC1) TREN 1 | DBPRA | SECTOR01 | ABB | 1AFFAEAGNEC5BNA11G | PROTECCION | AREAS NO CLASIFICADAS | 125.0 V | NO APLICA | Sector 1 | Sector 1 | Área de proceso | 01PRA¦SATMO | ÁREA DE PROCESO | ABB | 1AFFAEAGNEC5BNA11G | No | Protección | Sí
20971711 | REM-615-GAM-11108R | RELEVADOR REM-615-GAM-11108R | TRI-REF-DBP-01PRA-SATMO-GA11108R | U-DE DESTILACIÓN COMBINADA (UDC1) TREN 1 | DBPRA | SECTOR01 | ABB | 1AMEBCADNEC5BNN11G | MEDICION Y PROTECCION | AREAS NO CLASIFICADAS | 125.0 V | ETHERNET | Sector 1 | Sector 1 | Área de proceso | 01PRA¦SATMO | ÁREA DE PROCESO | ABB | 1AMEBCADNEC5BNN11G | No | Protección y medición | Sí
20971710 | REA 105-GAM-11108R | RELEVADOR REA 105-GAM-11108R | TRI-REF-DBP-01PRA-SATMO-GA11108R | U-DE DESTILACIÓN COMBINADA (UDC1) TREN 1 | DBPRA | SECTOR01 | ABB | 1AFFAEAGNEC5BNA11G | PROTECCION | AREAS NO CLASIFICADAS | 125.0 V | NO APLICA | Sector 1 | Sector 1 | Área de proceso | 01PRA¦SATMO | ÁREA DE PROCESO | ABB | 1AFFAEAGNEC5BNA11G | No | Protección | Sí
20971709 | REM-615-GAM-11107 | RELEVADOR REM-615-GAM-11107 | TRI-REF-DBP-01PRA-SATMO-GA11107 | U-DE DESTILACIÓN COMBINADA (UDC1) TREN 1 | DBPRA | SECTOR01 | ABB | 1AMEBCADNEC5BNN11G | MEDICION Y PROTECCION | AREAS NO CLASIFICADAS | 125.0 V | ETHERNET | Sector 1 | Sector 1 | Área de proceso | 01PRA¦SATMO | ÁREA DE PROCESO | ABB | 1AMEBCADNEC5BNN11G | No | Protección y medición | Sí
20971708 | REA 105-GAM-11107 | RELEVADOR REA 105-GAM-11107 | TRI-REF-DBP-01PRA-SATMO-GA11107 | U-DE DESTILACIÓN COMBINADA (UDC1) TREN 1 | DBPRA | SECTOR01 | ABB | 1AFFAEAGNEC5BNA11G | PROTECCION | AREAS NO CLASIFICADAS | 125.0 V | NO APLICA | Sector 1 | Sector 1 | Área de proceso | 01PRA¦SATMO | ÁREA DE PROCESO | ABB | 1AFFAEAGNEC5BNA11G | No | Protección | Sí
20971707 | REM-615-GAM-11105 | RELEVADOR REM-615-GAM-11105 | TRI-REF-DBP-01PRA-SATMO-GA11105 | U-DE DESTILACIÓN COMBINADA (UDC1) TREN 1 | DBPRA | SECTOR01 | ABB | 1AMEBCADNEC5BNN11G | MEDICION Y PROTECCION | AREAS NO CLASIFICADAS | 125.0 V | ETHERNET | Sector 1 | Sector 1 | Área de proceso | 01PRA¦SATMO | ÁREA DE PROCESO | ABB | 1AMEBCADNEC5BNN11G | No | Protección y medición | Sí
20971706 | REA 105-GAM-11105 | RELEVADOR REA 105-GAM-11105 | TRI-REF-DBP-01PRA-SATMO-GA11105 | U-DE DESTILACIÓN COMBINADA (UDC1) TREN 1 | DBPRA | SECTOR01 | ABB | 1AFFAEAGNEC5BNA11G | PROTECCION | AREAS NO CLASIFICADAS | 125.0 V | NO APLICA | Sector 1 | Sector 1 | Área de proceso | 01PRA¦SATMO | ÁREA DE PROCESO | ABB | 1AFFAEAGNEC5BNA11G | No | Protección | Sí
20971705 | REM-615-GAM-11104R | RELEVADOR REM-615-GAM-11104R | TRI-REF-DBP-01PRA-SATMO-GA11104R | U-DE DESTILACIÓN COMBINADA (UDC1) TREN 1 | DBPRA | SECTOR01 | ABB | 1AMEBCADNEC5BNN11G | MEDICION Y PROTECCION | AREAS NO CLASIFICADAS | 125.0 V | ETHERNET | Sector 1 | Sector 1 | Área de proceso | 01PRA¦SATMO | ÁREA DE PROCESO | ABB | 1AMEBCADNEC5BNN11G | No | Protección y medición | Sí
20971704 | REA 105-GAM-11104R | RELEVADOR REA 105-GAM-11104R | TRI-REF-DBP-01PRA-SATMO-GA11104R | U-DE DESTILACIÓN COMBINADA (UDC1) TREN 1 | DBPRA | SECTOR01 | ABB | 1AFFAEAGNEC5BNA11G | PROTECCION | AREAS NO CLASIFICADAS | 125.0 V | NO APLICA | Sector 1 | Sector 1 | Área de proceso | 01PRA¦SATMO | ÁREA DE PROCESO | ABB | 1AFFAEAGNEC5BNA11G | No | Protección | Sí
20971703 | REA 103-GAM-11104R | RELEVADOR REA 103-GAM-11104R | TRI-REF-DBP-01PRA-SATMO-GA11104R | U-DE DESTILACIÓN COMBINADA (UDC1) TREN 1 | DBPRA | SECTOR01 | ABB | 1AFFAEAGNEC5BNA11G | PROTECCION | AREAS NO CLASIFICADAS | 125.0 V | NO APLICA | Sector 1 | Sector 1 | Área de proceso | 01PRA¦SATMO | ÁREA DE PROCESO | ABB | 1AFFAEAGNEC5BNA11G | No | Protección | Sí
20971702 | REM-615-GAM-11103A | RELEVADOR REF-615-GAM-11103A | TRI-REF-DBP-01PRA-SCARG-GA11103A | U-DE DESTILACIÓN COMBINADA (UDC1) TREN 1 | DBPRA | SECTOR01 | ABB | 1AFFAEAGNEC5BNA11G | MEDICION Y PROTECCION | AREAS NO CLASIFICADAS | 125.0 V | ETHERNET | Sector 1 | Sector 1 | Área de proceso | 01PRA¦SCARG | ÁREA DE PROCESO | ABB | 1AFFAEAGNEC5BNA11G | No | Protección y medición | Sí
20971701 | REA 105-GAM-11103A | RELEVADOR REA 105-GAM-11103A | TRI-REF-DBP-01PRA-SCARG-GA11103A | U-DE DESTILACIÓN COMBINADA (UDC1) TREN 1 | DBPRA | SECTOR01 | ABB | 1AFFAEAGNEC5BNA11G | PROTECCION | AREAS NO CLASIFICADAS | 125.0 V | NO APLICA | Sector 1 | Sector 1 | Área de proceso | 01PRA¦SCARG | ÁREA DE PROCESO | ABB | 1AFFAEAGNEC5BNA11G | No | Protección | Sí
20971714 | REM-615-GAM-11110 | RELEVADOR REM-615-GAM-11110 | TRI-REF-DBP-01PRA-SATMO-GA11110 | U-DE DESTILACIÓN COMBINADA (UDC1) TREN 1 | DBPRA | SECTOR01 | ABB | 1AMEBCADNEC5BNN11G | MEDICION Y PROTECCION | AREAS NO CLASIFICADAS | 125.0 V | ETHERNET | Sector 1 | Sector 1 | Área de proceso | 01PRA¦SATMO | ÁREA DE PROCESO | ABB | 1AMEBCADNEC5BNN11G | No | Protección y medición | Sí
20971715 | REA 105-GAM-11111R | RELEVADOR REA 105-GAM-11111R | TRI-REF-DBP-01PRA-SATMO-GA11111R | U-DE DESTILACIÓN COMBINADA (UDC1) TREN 1 | DBPRA | SECTOR01 | ABB | 1AFFAEAGNEC5BNA11G | PROTECCION | AREAS NO CLASIFICADAS | 125.0 V | NO APLICA | Sector 1 | Sector 1 | Área de proceso | 01PRA¦SATMO | ÁREA DE PROCESO | ABB | 1AFFAEAGNEC5BNA11G | No | Protección | Sí
20971716 | REA 101-GAM-11111R | RELEVADOR REA 101-GAM-11111R | TRI-REF-DBP-01PRA-SATMO-GA11111R | U-DE DESTILACIÓN COMBINADA (UDC1) TREN 1 | DBPRA | SECTOR01 | ABB | 1AFFAEAGNEC5BNA11G | PROTECCION | AREAS NO CLASIFICADAS | 125.0 V | NO APLICA | Sector 1 | Sector 1 | Área de proceso | 01PRA¦SATMO | ÁREA DE PROCESO | ABB | 1AFFAEAGNEC5BNA11G | No | Protección | Sí
20971717 | REM-615-GAM-11111R | RELEVADOR REM-615-GAM-11111R | TRI-REF-DBP-01PRA-SATMO-GA11111R | U-DE DESTILACIÓN COMBINADA (UDC1) TREN 1 | DBPRA | SECTOR01 | ABB | 1AMEBCADNEC5BNN11G | MEDICION Y PROTECCION | AREAS NO CLASIFICADAS | 125.0 V | ETHERNET | Sector 1 | Sector 1 | Área de proceso | 01PRA¦SATMO | ÁREA DE PROCESO | ABB | 1AMEBCADNEC5BNN11G | No | Protección y medición | Sí
20971718 | REA 105-GAM-11116R | RELEVADOR REA 105-GAM-11116R | TRI-REF-DBP-01PRA-SVACI-GA11116R | U-DE DESTILACIÓN COMBINADA (UDC1) TREN 1 | DBPRA | SECTOR01 | ABB | 1AFFAEAGNEC5BNA11G | PROTECCION | AREAS NO CLASIFICADAS | 125.0 V | NO APLICA | Sector 1 | Sector 1 | Área de proceso | 01PRA¦SVACI | ÁREA DE PROCESO | ABB | 1AFFAEAGNEC5BNA11G | No | Protección | Sí
20971719 | REM-615-GAM-11116R | RELEVADOR REM-615-GAM-11116R | TRI-REF-DBP-01PRA-SVACI-GA11116R | U-DE DESTILACIÓN COMBINADA (UDC1) TREN 1 | DBPRA | SECTOR01 | ABB | 1AMEBCADNEC5BNN11G | MEDICION Y PROTECCION | AREAS NO CLASIFICADAS | 125.0 V | ETHERNET | Sector 1 | Sector 1 | Área de proceso | 01PRA¦SVACI | ÁREA DE PROCESO | ABB | 1AMEBCADNEC5BNN11G | No | Protección y medición | Sí
20971720 | REA 105-GAM-11118 | RELEVADOR REA 105-GAM-11118 | TRI-REF-DBP-01PRA-SVACI-GA11118 | U-DE DESTILACIÓN COMBINADA (UDC1) TREN 1 | DBPRA | SECTOR01 | ABB | 1AFFAEAGNEC5BNA11G | PROTECCION | AREAS NO CLASIFICADAS | 125.0 V | NO APLICA | Sector 1 | Sector 1 | Área de proceso | 01PRA¦SVACI | ÁREA DE PROCESO | ABB | 1AFFAEAGNEC5BNA11G | No | Protección | Sí
20971721 | REM-615-GAM-11118 | RELEVADOR REM-615-GAM-11118 | TRI-REF-DBP-01PRA-SVACI-GA11118 | U-DE DESTILACIÓN COMBINADA (UDC1) TREN 1 | DBPRA | SECTOR01 | ABB | 1AMEBCADNEC5BNN11G | MEDICION Y PROTECCION | AREAS NO CLASIFICADAS | 125.0 V | ETHERNET | Sector 1 | Sector 1 | Área de proceso | 01PRA¦SVACI | ÁREA DE PROCESO | ABB | 1AMEBCADNEC5BNN11G | No | Protección y medición | Sí
20971722 | REA 103-BVIM-11101B | RELEVADOR REA 103-BVIM-11101B | TRI-REF-DBP-01PRA-SATMO-BVI11101B | U-DE DESTILACIÓN COMBINADA (UDC1) TREN 1 | DBPRA | SECTOR01 | ABB | 1AFFAEAGNEC5BNA11G | PROTECCION | AREAS NO CLASIFICADAS | 125.0 V | NO APLICA | Sector 1 | Sector 1 | Área de proceso | 01PRA¦SATMO | ÁREA DE PROCESO | ABB | 1AFFAEAGNEC5BNA11G | No | Protección | Sí
20971723 | REA 105-BVIM-11101B | RELEVADOR REA 105-BVIM-11101B | TRI-REF-DBP-01PRA-SATMO-BVI11101B | U-DE DESTILACIÓN COMBINADA (UDC1) TREN 1 | DBPRA | SECTOR01 | ABB | 1AFFAEAGNEC5BNA11G | PROTECCION | AREAS NO CLASIFICADAS | 125.0 V | NO APLICA | Sector 1 | Sector 1 | Área de proceso | 01PRA¦SATMO | ÁREA DE PROCESO | ABB | 1AFFAEAGNEC5BNA11G | No | Protección | Sí
20971724 | REM-615-BVIM-11101B | RELEVADOR REM-615-BVIM-11101B | TRI-REF-DBP-01PRA-SATMO-BVI11101B | U-DE DESTILACIÓN COMBINADA (UDC1) TREN 1 | DBPRA | SECTOR01 | ABB | 1AMEBCADNEC5BNN11G | MEDICION Y PROTECCION | AREAS NO CLASIFICADAS | 125.0 V | ETHERNET | Sector 1 | Sector 1 | Área de proceso | 01PRA¦SATMO | ÁREA DE PROCESO | ABB | 1AMEBCADNEC5BNN11G | No | Protección y medición | Sí
20971725 | REA 105-BCM-11101X | RELEVADOR REA 105-BCM-11101X | TRI-REF-DBP-01PRA-SCOMP-BC11101X | U-DE DESTILACIÓN COMBINADA (UDC1) TREN 1 | DBPRA | SECTOR01 | ABB | 1AFFAEAGNEC5BNA11G | PROTECCION | AREAS NO CLASIFICADAS | 125.0 V | NO APLICA | Sector 1 | Sector 1 | Área de proceso | 01PRA¦SCOMP | ÁREA DE PROCESO | ABB | 1AFFAEAGNEC5BNA11G | No | Protección | Sí
20971726 | REM-615-BCM-11101X | RELEVADOR REM-615-BCM-11101X | TRI-REF-DBP-01PRA-SCOMP-BC11101X | U-DE DESTILACIÓN COMBINADA (UDC1) TREN 1 | DBPRA | SECTOR01 | ABB | 1AMEBCADNEC5BNN11G | MEDICION Y PROTECCION | AREAS NO CLASIFICADAS | 125.0 V | ETHERNET | Sector 1 | Sector 1 | Área de proceso | 01PRA¦SCOMP | ÁREA DE PROCESO | ABB | 1AMEBCADNEC5BNN11G | No | Protección y medición | Sí
20971700 | RELE 857-GAM-11103 A | RELEVADOR 857-GAM-11103 A | TRI-REF-DBP-01PRA-SCARG-GA11103A | U-DE DESTILACIÓN COMBINADA (UDC1) TREN 1 | DBPRA | SECTOR01 | ALLEN-BRADLEY | 857 | PROTECCION | AREAS NO CLASIFICADAS | 125.0 V | RS-232 | Sector 1 | Sector 1 | Área de proceso | 01PRA¦SCARG | ÁREA DE PROCESO | ALLEN-BRADLEY | 857 | No | Protección | Sí
20971646 | REA 105-BVIM-11101A | RELEVADOR REA 105-BVIM-11101A | TRI-REF-DBP-01PRA-SATMO-BVI11101A | U-DE DESTILACIÓN COMBINADA (UDC1) TREN 1 | DBPRA | SECTOR01 | ABB | 1AFFAEAGNEC5BNA11G | PROTECCION | AREAS NO CLASIFICADAS | 125.0 V | NO APLICA | Sector 1 | Sector 1 | Área de proceso | 01PRA¦SATMO | ÁREA DE PROCESO | ABB | 1AFFAEAGNEC5BNA11G | No | Protección | Sí
20971647 | REM-615-BVIM-11101A | RELEVADOR REM-615-BVIM-11101A | TRI-REF-DBP-01PRA-SATMO-BVI11101A | U-DE DESTILACIÓN COMBINADA (UDC1) TREN 1 | DBPRA | SECTOR01 | ABB | 1AMEBCADNEC5BNN11G | MEDICION Y PROTECCION | AREAS NO CLASIFICADAS | 125.0 V | ETHERNET | Sector 1 | Sector 1 | Área de proceso | 01PRA¦SATMO | ÁREA DE PROCESO | ABB | 1AMEBCADNEC5BNN11G | No | Protección y medición | Sí
20971648 | REA 105-GAM-11118R | RELEVADOR REA 105-GAM-11118R | TRI-REF-DBP-01PRA-SVACI-GA11118R | U-DE DESTILACIÓN COMBINADA (UDC1) TREN 1 | DBPRA | SECTOR01 | ABB | 1AFFAEAGNEC5BNA11G | PROTECCION | AREAS NO CLASIFICADAS | 125.0 V | NO APLICA | Sector 1 | Sector 1 | Área de proceso | 01PRA¦SVACI | ÁREA DE PROCESO | ABB | 1AFFAEAGNEC5BNA11G | No | Protección | Sí
20971649 | REM-615-GAM-11118R | RELEVADOR REM-615-GAM-11118R | TRI-REF-DBP-01PRA-SVACI-GA11118R | U-DE DESTILACIÓN COMBINADA (UDC1) TREN 1 | DBPRA | SECTOR01 | ABB | 1AMEBCADNEC5BNN11G | MEDICION Y PROTECCION | AREAS NO CLASIFICADAS | 125.0 V | ETHERNET | Sector 1 | Sector 1 | Área de proceso | 01PRA¦SVACI | ÁREA DE PROCESO | ABB | 1AMEBCADNEC5BNN11G | No | Protección y medición | Sí
20971650 | REA 105-GAM-11117 | RELEVADOR REA 105-GAM-11117 | TRI-REF-DBP-01PRA-SVACI-GA11117 | U-DE DESTILACIÓN COMBINADA (UDC1) TREN 1 | DBPRA | SECTOR01 | ABB | 1AFFAEAGNEC5BNA11G | PROTECCION | AREAS NO CLASIFICADAS | 125.0 V | NO APLICA | Sector 1 | Sector 1 | Área de proceso | 01PRA¦SVACI | ÁREA DE PROCESO | ABB | 1AFFAEAGNEC5BNA11G | No | Protección | Sí
20971651 | REM-615-GAM-11117 | RELEVADOR REM-615-GAM-11117 | TRI-REF-DBP-01PRA-SVACI-GA11117 | U-DE DESTILACIÓN COMBINADA (UDC1) TREN 1 | DBPRA | SECTOR01 | ABB | 1AMEBCADNEC5BNN11G | MEDICION Y PROTECCION | AREAS NO CLASIFICADAS | 125.0 V | ETHERNET | Sector 1 | Sector 1 | Área de proceso | 01PRA¦SVACI | ÁREA DE PROCESO | ABB | 1AMEBCADNEC5BNN11G | No | Protección y medición | Sí
20971652 | REA 105-GAM-11111 | RELEVADOR REA 105-GAM-11111 | TRI-REF-DBP-01PRA-SATMO-GA11111 | U-DE DESTILACIÓN COMBINADA (UDC1) TREN 1 | DBPRA | SECTOR01 | ABB | 1AFFAEAGNEC5BNA11G | PROTECCION | AREAS NO CLASIFICADAS | 125.0 V | NO APLICA | Sector 1 | Sector 1 | Área de proceso | 01PRA¦SATMO | ÁREA DE PROCESO | ABB | 1AFFAEAGNEC5BNA11G | No | Protección | Sí
20971653 | REM-615-GAM-11111 | RELEVADOR REM-615-GAM-11111 | TRI-REF-DBP-01PRA-SATMO-GA11111 | U-DE DESTILACIÓN COMBINADA (UDC1) TREN 1 | DBPRA | SECTOR01 | ABB | 1AMEBCADNEC5BNN11G | MEDICION Y PROTECCION | AREAS NO CLASIFICADAS | 125.0 V | ETHERNET | Sector 1 | Sector 1 | Área de proceso | 01PRA¦SATMO | ÁREA DE PROCESO | ABB | 1AMEBCADNEC5BNN11G | No | Protección y medición | Sí
20971654 | REA 105-GAM-11110R | RELEVADOR REA 105-GAM-11110R | TRI-REF-DBP-01PRA-SATMO-GA11110R | U-DE DESTILACIÓN COMBINADA (UDC1) TREN 1 | DBPRA | SECTOR01 | ABB | 1AFFAEAGNEC5BNA11G | PROTECCION | AREAS NO CLASIFICADAS | 125.0 V | NO APLICA | Sector 1 | Sector 1 | Área de proceso | 01PRA¦SATMO | ÁREA DE PROCESO | ABB | 1AFFAEAGNEC5BNA11G | No | Protección | Sí
20971655 | REM-615-GAM-11110R | RELEVADOR REM-615-GAM-11110R | TRI-REF-DBP-01PRA-SATMO-GA11110R | U-DE DESTILACIÓN COMBINADA (UDC1) TREN 1 | DBPRA | SECTOR01 | ABB | 1AMEBCADNEC5BNN11G | MEDICION Y PROTECCION | AREAS NO CLASIFICADAS | 125.0 V | ETHERNET | Sector 1 | Sector 1 | Área de proceso | 01PRA¦SATMO | ÁREA DE PROCESO | ABB | 1AMEBCADNEC5BNN11G | No | Protección y medición | Sí
20971656 | REA 105-GAM-11108 | RELEVADOR REA 105-GAM-11108 | TRI-REF-DBP-01PRA-SATMO-GA11108 | U-DE DESTILACIÓN COMBINADA (UDC1) TREN 1 | DBPRA | SECTOR01 | ABB | 1AFFAEAGNEC5BNA11G | PROTECCION | AREAS NO CLASIFICADAS | 125.0 V | NO APLICA | Sector 1 | Sector 1 | Área de proceso | 01PRA¦SATMO | ÁREA DE PROCESO | ABB | 1AFFAEAGNEC5BNA11G | No | Protección | Sí
20971657 | REM-615-GAM-11108 | RELEVADOR REM-615-GAM-11108 | TRI-REF-DBP-01PRA-SATMO-GA11108 | U-DE DESTILACIÓN COMBINADA (UDC1) TREN 1 | DBPRA | SECTOR01 | ABB | 1AMEBCADNEC5BNN11G | MEDICION Y PROTECCION | AREAS NO CLASIFICADAS | 125.0 V | ETHERNET | Sector 1 | Sector 1 | Área de proceso | 01PRA¦SATMO | ÁREA DE PROCESO | ABB | 1AMEBCADNEC5BNN11G | No | Protección y medición | Sí
20971658 | REA 105-GAM-11107R | RELEVADOR REA 105-GAM-11107R | TRI-REF-DBP-01PRA-SATMO-GA11107R | U-DE DESTILACIÓN COMBINADA (UDC1) TREN 1 | DBPRA | SECTOR01 | ABB | 1AFFAEAGNEC5BNA11G | PROTECCION | AREAS NO CLASIFICADAS | 125.0 V | NO APLICA | Sector 1 | Sector 1 | Área de proceso | 01PRA¦SATMO | ÁREA DE PROCESO | ABB | 1AFFAEAGNEC5BNA11G | No | Protección | Sí
20971659 | REM-615-GAM-11107R | RELEVADOR REM-615-GAM-11107R | TRI-REF-DBP-01PRA-SATMO-GA11107R | U-DE DESTILACIÓN COMBINADA (UDC1) TREN 1 | DBPRA | SECTOR01 | ABB | 1AMEBCADNEC5BNN11G | MEDICION Y PROTECCION | AREAS NO CLASIFICADAS | 125.0 V | ETHERNET | Sector 1 | Sector 1 | Área de proceso | 01PRA¦SATMO | ÁREA DE PROCESO | ABB | 1AMEBCADNEC5BNN11G | No | Protección y medición | Sí
20971660 | REA 105-GAM-11105R | RELEVADOR REA 105-GAM-11105R | TRI-REF-DBP-01PRA-SATMO-GA11105R | U-DE DESTILACIÓN COMBINADA (UDC1) TREN 1 | DBPRA | SECTOR01 | ABB | 1AFFAEAGNEC5BNA11G | PROTECCION | AREAS NO CLASIFICADAS | 125.0 V | NO APLICA | Sector 1 | Sector 1 | Área de proceso | 01PRA¦SATMO | ÁREA DE PROCESO | ABB | 1AFFAEAGNEC5BNA11G | No | Protección | Sí
20971661 | REA 103-GAM-11105R | RELEVADOR REA 103-GAM-11105R | TRI-REF-DBP-01PRA-SATMO-GA11105R | U-DE DESTILACIÓN COMBINADA (UDC1) TREN 1 | DBPRA | SECTOR01 | ABB | 1AFFAEAGNEC5BNA11G | PROTECCION | AREAS NO CLASIFICADAS | 125.0 V | NO APLICA | Sector 1 | Sector 1 | Área de proceso | 01PRA¦SATMO | ÁREA DE PROCESO | ABB | 1AFFAEAGNEC5BNA11G | No | Protección | Sí
20971662 | REM-615-GAM-11105R | RELEVADOR REM-615-GAM-11105R | TRI-REF-DBP-01PRA-SATMO-GA11105R | U-DE DESTILACIÓN COMBINADA (UDC1) TREN 1 | DBPRA | SECTOR01 | ABB | 1AMEBCADNEC5BNN11G | MEDICION Y PROTECCION | AREAS NO CLASIFICADAS | 125.0 V | ETHERNET | Sector 1 | Sector 1 | Área de proceso | 01PRA¦SATMO | ÁREA DE PROCESO | ABB | 1AMEBCADNEC5BNN11G | No | Protección y medición | Sí
20971665 | RELE 857-GAM-11103 B | RELEVADOR 857-GAM-11103 B | TRI-REF-DBP-01PRA-SCARG-GA11103B | U-DE DESTILACIÓN COMBINADA (UDC1) TREN 1 | DBPRA | SECTOR01 | ALLEN-BRADLEY | 857 | PROTECCION | AREAS NO CLASIFICADAS | 125.0 V | RS-232 | Sector 1 | Sector 1 | Área de proceso | 01PRA¦SCARG | ÁREA DE PROCESO | ALLEN-BRADLEY | 857 | No | Protección | Sí
20971666 | REA 103-GAM-11103B | RELEVADOR REA 103-GAM-11103B | TRI-REF-DBP-01PRA-SCARG-GA11103B | U-DE DESTILACIÓN COMBINADA (UDC1) TREN 1 | DBPRA | SECTOR01 | ABB | 1AFFAEAGNEC5BNA11G | PROTECCION | AREAS NO CLASIFICADAS | 125.0 V | NO APLICA | Sector 1 | Sector 1 | Área de proceso | 01PRA¦SCARG | ÁREA DE PROCESO | ABB | 1AFFAEAGNEC5BNA11G | No | Protección | Sí
20971667 | REF-615-GAM-11103B | RELEVADOR REF-615-GAM-11103B | TRI-REF-DBP-01PRA-SCARG-GA11103B | U-DE DESTILACIÓN COMBINADA (UDC1) TREN 1 | DBPRA | SECTOR01 | ABB | 1AFFAEAGNEC5BNA11G | MEDICION Y PROTECCION | AREAS NO CLASIFICADAS | 125.0 V | ETHERNET | Sector 1 | Sector 1 | Área de proceso | 01PRA¦SCARG | ÁREA DE PROCESO | ABB | 1AFFAEAGNEC5BNA11G | No | Protección y medición | Sí
20971668 | RELE 857-GAM-11102 A | RELEVADOR 857-GAM-11102 A | TRI-REF-DBP-01PRA-SCARG-GA11102A | U-DE DESTILACIÓN COMBINADA (UDC1) TREN 1 | DBPRA | SECTOR01 | ALLEN-BRADLEY | 857 | PROTECCION | AREAS NO CLASIFICADAS | 125.0 V | RS-232 | Sector 1 | Sector 1 | Área de proceso | 01PRA¦SCARG | ÁREA DE PROCESO | ALLEN-BRADLEY | 857 | No | Protección | Sí
20971669 | REA 103-GAM-11102A | RELEVADOR REA 103-GAM-11102A | TRI-REF-DBP-01PRA-SCARG-GA11102A | U-DE DESTILACIÓN COMBINADA (UDC1) TREN 1 | DBPRA | SECTOR01 | ABB | 1AFFAEAGNEC5BNA11G | PROTECCION | AREAS NO CLASIFICADAS | 125.0 V | NO APLICA | Sector 1 | Sector 1 | Área de proceso | 01PRA¦SCARG | ÁREA DE PROCESO | ABB | 1AFFAEAGNEC5BNA11G | No | Protección | Sí
20971670 | REF-615-GAM-11102A | RELEVADOR REF-615-GAM-11102A | TRI-REF-DBP-01PRA-SCARG-GA11102A | U-DE DESTILACIÓN COMBINADA (UDC1) TREN 1 | DBPRA | SECTOR01 | ABB | 1AFFAEAGNEC5BNA11G | MEDICION Y PROTECCION | AREAS NO CLASIFICADAS | 125.0 V | ETHERNET | Sector 1 | Sector 1 | Área de proceso | 01PRA¦SCARG | ÁREA DE PROCESO | ABB | 1AFFAEAGNEC5BNA11G | No | Protección y medición | Sí
20971697 | RELE 857-GAM-11102 B | RELEVADOR 857-GAM-11102 B | TRI-REF-DBP-01PRA-SCARG-GA11102B | U-DE DESTILACIÓN COMBINADA (UDC1) TREN 1 | DBPRA | SECTOR01 | ALLEN-BRADLEY | 857 | PROTECCION | AREAS NO CLASIFICADAS | 125.0 V | RS-232 | Sector 1 | Sector 1 | Área de proceso | 01PRA¦SCARG | ÁREA DE PROCESO | ALLEN-BRADLEY | 857 | No | Protección | Sí
20971698 | REA 105-GAM-11102B | RELEVADOR REA 105-GAM-11102B | TRI-REF-DBP-01PRA-SCARG-GA11102B | U-DE DESTILACIÓN COMBINADA (UDC1) TREN 1 | DBPRA | SECTOR01 | ABB | 1AFFAEAGNEC5BNA11G | PROTECCION | AREAS NO CLASIFICADAS | 125.0 V | NO APLICA | Sector 1 | Sector 1 | Área de proceso | 01PRA¦SCARG | ÁREA DE PROCESO | ABB | 1AFFAEAGNEC5BNA11G | No | Protección | Sí
20971699 | REF-615-GAM-11102B | RELEVADOR REF-615-GAM-11102B | TRI-REF-DBP-01PRA-SCARG-GA11102B | U-DE DESTILACIÓN COMBINADA (UDC1) TREN 1 | DBPRA | SECTOR01 | ABB | 1AFFAEAGNEC5BNA11G | MEDICION Y PROTECCION | AREAS NO CLASIFICADAS | 125.0 V | ETHERNET | Sector 1 | Sector 1 | Área de proceso | 01PRA¦SCARG | ÁREA DE PROCESO | ABB | 1AFFAEAGNEC5BNA11G | No | Protección y medición | Sí
20987501 | REM-615-GAM-11208R | RELEVADOR REM-615-GAM-11208R | TRI-REF-DBP-01PRB-SATMO-GA11208R | U-DE DESTILACIÓN COMBINADA (UDC2) TREN 2 | DBPRB | SECTOR01 | ABB | 1AMEBCADNEC5BNN11G | MEDICION Y PROTECCION | AREAS NO CLASIFICADAS | 125.0 V | ETHERNET | Sector 1 | Sector 1 | Área de proceso | 01PRB¦SATMO | ÁREA DE PROCESO | ABB | 1AMEBCADNEC5BNN11G | No | Protección y medición | Sí
20987500 | REA 105-GAM-11208R | RELEVADOR REA 105-GAM-11208R | TRI-REF-DBP-01PRB-SATMO-GA11208R | U-DE DESTILACIÓN COMBINADA (UDC2) TREN 2 | DBPRB | SECTOR01 | ABB | 1AFFAEAGNEC5BNA11G | PROTECCION | AREAS NO CLASIFICADAS | 125.0 V | NO APLICA | Sector 1 | Sector 1 | Área de proceso | 01PRB¦SATMO | ÁREA DE PROCESO | ABB | 1AFFAEAGNEC5BNA11G | No | Protección | Sí
20987499 | REM-615-GAM-11207 | RELEVADOR REM-615-GAM-11207 | TRI-REF-DBP-01PRB-SATMO-GA11207 | U-DE DESTILACIÓN COMBINADA (UDC2) TREN 2 | DBPRB | SECTOR01 | ABB | 1AMEBCADNEC5BNN11G | MEDICION Y PROTECCION | AREAS NO CLASIFICADAS | 125.0 V | ETHERNET | Sector 1 | Sector 1 | Área de proceso | 01PRB¦SATMO | ÁREA DE PROCESO | ABB | 1AMEBCADNEC5BNN11G | No | Protección y medición | Sí
20987498 | REA 105-GAM-11207 | RELEVADOR REA 105-GAM-11207 | TRI-REF-DBP-01PRB-SATMO-GA11207 | U-DE DESTILACIÓN COMBINADA (UDC2) TREN 2 | DBPRB | SECTOR01 | ABB | 1AFFAEAGNEC5BNA11G | PROTECCION | AREAS NO CLASIFICADAS | 125.0 V | NO APLICA | Sector 1 | Sector 1 | Área de proceso | 01PRB¦SATMO | ÁREA DE PROCESO | ABB | 1AFFAEAGNEC5BNA11G | No | Protección | Sí
20987497 | REM-615-GAM-11205 | RELEVADOR REM-615-GAM-11205 | TRI-REF-DBP-01PRB-SATMO-GA11205 | U-DE DESTILACIÓN COMBINADA (UDC2) TREN 2 | DBPRB | SECTOR01 | ABB | 1AMEBCADNEC5BNN11G | MEDICION Y PROTECCION | AREAS NO CLASIFICADAS | 125.0 V | ETHERNET | Sector 1 | Sector 1 | Área de proceso | 01PRB¦SATMO | ÁREA DE PROCESO | ABB | 1AMEBCADNEC5BNN11G | No | Protección y medición | Sí
20987496 | REA 105-GAM-11205 | RELEVADOR REA 105-GAM-11205 | TRI-REF-DBP-01PRB-SATMO-GA11205 | U-DE DESTILACIÓN COMBINADA (UDC2) TREN 2 | DBPRB | SECTOR01 | ABB | 1AFFAEAGNEC5BNA11G | PROTECCION | AREAS NO CLASIFICADAS | 125.0 V | NO APLICA | Sector 1 | Sector 1 | Área de proceso | 01PRB¦SATMO | ÁREA DE PROCESO | ABB | 1AFFAEAGNEC5BNA11G | No | Protección | Sí
20987495 | REM-615-GAM-11204R | RELEVADOR REM-615-GAM-11204R | TRI-REF-DBP-01PRB-SATMO-GA11204R | U-DE DESTILACIÓN COMBINADA (UDC2) TREN 2 | DBPRB | SECTOR01 | ABB | 1AMEBCADNEC5BNN11G | MEDICION Y PROTECCION | AREAS NO CLASIFICADAS | 125.0 V | ETHERNET | Sector 1 | Sector 1 | Área de proceso | 01PRB¦SATMO | ÁREA DE PROCESO | ABB | 1AMEBCADNEC5BNN11G | No | Protección y medición | Sí
20987494 | REA 105-GAM-11204R | RELEVADOR REA 105-GAM-11204R | TRI-REF-DBP-01PRB-SATMO-GA11204R | U-DE DESTILACIÓN COMBINADA (UDC2) TREN 2 | DBPRB | SECTOR01 | ABB | 1AFFAEAGNEC5BNA11G | PROTECCION | AREAS NO CLASIFICADAS | 125.0 V | NO APLICA | Sector 1 | Sector 1 | Área de proceso | 01PRB¦SATMO | ÁREA DE PROCESO | ABB | 1AFFAEAGNEC5BNA11G | No | Protección | Sí
20987493 | REA 103-GAM-11204R | RELEVADOR REA 103-GAM-11204R | TRI-REF-DBP-01PRB-SATMO-GA11204R | U-DE DESTILACIÓN COMBINADA (UDC2) TREN 2 | DBPRB | SECTOR01 | ABB | 1AFFAEAGNEC5BNA11G | PROTECCION | AREAS NO CLASIFICADAS | 125.0 V | NO APLICA | Sector 1 | Sector 1 | Área de proceso | 01PRB¦SATMO | ÁREA DE PROCESO | ABB | 1AFFAEAGNEC5BNA11G | No | Protección | Sí
20987492 | REM-615-GAM-11203A | RELEVADOR REF-615-GAM-11203A | TRI-REF-DBP-01PRB-SCARG-GA11203A | U-DE DESTILACIÓN COMBINADA (UDC2) TREN 2 | DBPRB | SECTOR01 | ABB | 1AFFAEAGNEC5BNA11G | MEDICION Y PROTECCION | AREAS NO CLASIFICADAS | 125.0 V | ETHERNET | Sector 1 | Sector 1 | Área de proceso | 01PRB¦SCARG | ÁREA DE PROCESO | ABB | 1AFFAEAGNEC5BNA11G | No | Protección y medición | Sí
20987491 | REA 105-GAM-11203A | RELEVADOR REA 105-GAM-11203A | TRI-REF-DBP-01PRB-SCARG-GA11203A | U-DE DESTILACIÓN COMBINADA (UDC2) TREN 2 | DBPRB | SECTOR01 | ABB | 1AFFAEAGNEC5BNA11G | PROTECCION | AREAS NO CLASIFICADAS | 125.0 V | NO APLICA | Sector 1 | Sector 1 | Área de proceso | 01PRB¦SCARG | ÁREA DE PROCESO | ABB | 1AFFAEAGNEC5BNA11G | No | Protección | Sí
20987490 | RELE 857-GAM-11203 A | RELEVADOR 857-GAM-11203 A | TRI-REF-DBP-01PRB-SCARG-GA11203A | U-DE DESTILACIÓN COMBINADA (UDC2) TREN 2 | DBPRB | SECTOR01 | ALLEN-BRADLEY | 857 | PROTECCION | AREAS NO CLASIFICADAS | 125.0 V | RS-232 | Sector 1 | Sector 1 | Área de proceso | 01PRB¦SCARG | ÁREA DE PROCESO | ALLEN-BRADLEY | 857 | No | Protección | Sí
20987489 | REF-615-GAM-11202B | RELEVADOR REF-615-GAM-11202B | TRI-REF-DBP-01PRB-SCARG-GA11202B | U-DE DESTILACIÓN COMBINADA (UDC2) TREN 2 | DBPRB | SECTOR01 | ABB | 1AFFAEAGNEC5BNA11G | MEDICION Y PROTECCION | AREAS NO CLASIFICADAS | 125.0 V | ETHERNET | Sector 1 | Sector 1 | Área de proceso | 01PRB¦SCARG | ÁREA DE PROCESO | ABB | 1AFFAEAGNEC5BNA11G | No | Protección y medición | Sí
20987488 | REA 105-GAM-11202B | RELEVADOR REA 105-GAM-11202B | TRI-REF-DBP-01PRB-SCARG-GA11202B | U-DE DESTILACIÓN COMBINADA (UDC2) TREN 2 | DBPRB | SECTOR01 | ABB | 1AFFAEAGNEC5BNA11G | PROTECCION | AREAS NO CLASIFICADAS | 125.0 V | NO APLICA | Sector 1 | Sector 1 | Área de proceso | 01PRB¦SCARG | ÁREA DE PROCESO | ABB | 1AFFAEAGNEC5BNA11G | No | Protección | Sí
20987502 | REA 103-GAM-11210 | RELEVADOR REA 103-GAM-11210 | TRI-REF-DBP-01PRB-SATMO-GA11210 | U-DE DESTILACIÓN COMBINADA (UDC2) TREN 2 | DBPRB | SECTOR01 | ABB | 1AFFAEAGNEC5BNA11G | PROTECCION | AREAS NO CLASIFICADAS | 125.0 V | NO APLICA | Sector 1 | Sector 1 | Área de proceso | 01PRB¦SATMO | ÁREA DE PROCESO | ABB | 1AFFAEAGNEC5BNA11G | No | Protección | Sí
20987503 | REA 105-GAM-11210 | RELEVADOR REA 105-GAM-11210 | TRI-REF-DBP-01PRB-SATMO-GA11210 | U-DE DESTILACIÓN COMBINADA (UDC2) TREN 2 | DBPRB | SECTOR01 | ABB | 1AFFAEAGNEC5BNA11G | PROTECCION | AREAS NO CLASIFICADAS | 125.0 V | NO APLICA | Sector 1 | Sector 1 | Área de proceso | 01PRB¦SATMO | ÁREA DE PROCESO | ABB | 1AFFAEAGNEC5BNA11G | No | Protección | Sí
20987504 | REM-615-GAM-11210 | RELEVADOR REM-615-GAM-11210 | TRI-REF-DBP-01PRB-SATMO-GA11210 | U-DE DESTILACIÓN COMBINADA (UDC2) TREN 2 | DBPRB | SECTOR01 | ABB | 1AMEBCADNEC5BNN11G | MEDICION Y PROTECCION | AREAS NO CLASIFICADAS | 125.0 V | ETHERNET | Sector 1 | Sector 1 | Área de proceso | 01PRB¦SATMO | ÁREA DE PROCESO | ABB | 1AMEBCADNEC5BNN11G | No | Protección y medición | Sí
20987505 | REA 105-GAM-11211R | RELEVADOR REA 105-GAM-11211R | TRI-REF-DBP-01PRB-SATMO-GA11211R | U-DE DESTILACIÓN COMBINADA (UDC2) TREN 2 | DBPRB | SECTOR01 | ABB | 1AFFAEAGNEC5BNA11G | PROTECCION | AREAS NO CLASIFICADAS | 125.0 V | NO APLICA | Sector 1 | Sector 1 | Área de proceso | 01PRB¦SATMO | ÁREA DE PROCESO | ABB | 1AFFAEAGNEC5BNA11G | No | Protección | Sí
20987506 | REA 101-GAM-11211R | RELEVADOR REA 101-GAM-11211R | TRI-REF-DBP-01PRB-SATMO-GA11211R | U-DE DESTILACIÓN COMBINADA (UDC2) TREN 2 | DBPRB | SECTOR01 | ABB | 1AFFAEAGNEC5BNA11G | PROTECCION | AREAS NO CLASIFICADAS | 125.0 V | NO APLICA | Sector 1 | Sector 1 | Área de proceso | 01PRB¦SATMO | ÁREA DE PROCESO | ABB | 1AFFAEAGNEC5BNA11G | No | Protección | Sí
20987507 | REM-615-GAM-11211R | RELEVADOR REM-615-GAM-11211R | TRI-REF-DBP-01PRB-SATMO-GA11211R | U-DE DESTILACIÓN COMBINADA (UDC2) TREN 2 | DBPRB | SECTOR01 | ABB | 1AMEBCADNEC5BNN11G | MEDICION Y PROTECCION | AREAS NO CLASIFICADAS | 125.0 V | ETHERNET | Sector 1 | Sector 1 | Área de proceso | 01PRB¦SATMO | ÁREA DE PROCESO | ABB | 1AMEBCADNEC5BNN11G | No | Protección y medición | Sí
20987508 | REA 105-GAM-11216R | RELEVADOR REA 105-GAM-11216R | TRI-REF-DBP-01PRB-SVACI-GA11216R | U-DE DESTILACIÓN COMBINADA (UDC2) TREN 2 | DBPRB | SECTOR01 | ABB | 1AFFAEAGNEC5BNA11G | PROTECCION | AREAS NO CLASIFICADAS | 125.0 V | NO APLICA | Sector 1 | Sector 1 | Área de proceso | 01PRB¦SVACI | ÁREA DE PROCESO | ABB | 1AFFAEAGNEC5BNA11G | No | Protección | Sí
20987509 | REM-615-GAM-11216R | RELEVADOR REM-615-GAM-11216R | TRI-REF-DBP-01PRB-SVACI-GA11216R | U-DE DESTILACIÓN COMBINADA (UDC2) TREN 2 | DBPRB | SECTOR01 | ABB | 1AMEBCADNEC5BNN11G | MEDICION Y PROTECCION | AREAS NO CLASIFICADAS | 125.0 V | ETHERNET | Sector 1 | Sector 1 | Área de proceso | 01PRB¦SVACI | ÁREA DE PROCESO | ABB | 1AMEBCADNEC5BNN11G | No | Protección y medición | Sí
20987510 | REA 105-GAM-11218 | RELEVADOR REA 105-GAM-11218 | TRI-REF-DBP-01PRB-SVACI-GA11218 | U-DE DESTILACIÓN COMBINADA (UDC2) TREN 2 | DBPRB | SECTOR01 | ABB | 1AFFAEAGNEC5BNA11G | PROTECCION | AREAS NO CLASIFICADAS | 125.0 V | NO APLICA | Sector 1 | Sector 1 | Área de proceso | 01PRB¦SVACI | ÁREA DE PROCESO | ABB | 1AFFAEAGNEC5BNA11G | No | Protección | Sí
20987511 | REM-615-GAM-11218 | RELEVADOR REM-615-GAM-11218 | TRI-REF-DBP-01PRB-SVACI-GA11218 | U-DE DESTILACIÓN COMBINADA (UDC2) TREN 2 | DBPRB | SECTOR01 | ABB | 1AMEBCADNEC5BNN11G | MEDICION Y PROTECCION | AREAS NO CLASIFICADAS | 125.0 V | ETHERNET | Sector 1 | Sector 1 | Área de proceso | 01PRB¦SVACI | ÁREA DE PROCESO | ABB | 1AMEBCADNEC5BNN11G | No | Protección y medición | Sí
20987512 | REA 103-BVIM-11201B | RELEVADOR REA 103-BVIM-11201B | TRI-REF-DBP-01PRB-SATMO-BVI11201B | U-DE DESTILACIÓN COMBINADA (UDC2) TREN 2 | DBPRB | SECTOR01 | ABB | 1AFFAEAGNEC5BNA11G | PROTECCION | AREAS NO CLASIFICADAS | 125.0 V | NO APLICA | Sector 1 | Sector 1 | Área de proceso | 01PRB¦SATMO | ÁREA DE PROCESO | ABB | 1AFFAEAGNEC5BNA11G | No | Protección | Sí
20987513 | REA 105-BVIM-11201B | RELEVADOR REA 105-BVIM-11201B | TRI-REF-DBP-01PRB-SATMO-BVI11201B | U-DE DESTILACIÓN COMBINADA (UDC2) TREN 2 | DBPRB | SECTOR01 | ABB | 1AFFAEAGNEC5BNA11G | PROTECCION | AREAS NO CLASIFICADAS | 125.0 V | NO APLICA | Sector 1 | Sector 1 | Área de proceso | 01PRB¦SATMO | ÁREA DE PROCESO | ABB | 1AFFAEAGNEC5BNA11G | No | Protección | Sí
20987514 | REM-615-BVIM-11201B | RELEVADOR REM-615-BVIM-11101B | TRI-REF-DBP-01PRB-SATMO-BVI11201B | U-DE DESTILACIÓN COMBINADA (UDC2) TREN 2 | DBPRB | SECTOR01 | ABB | 1AMEBCADNEC5BNN11G | MEDICION Y PROTECCION | AREAS NO CLASIFICADAS | 125.0 V | ETHERNET | Sector 1 | Sector 1 | Área de proceso | 01PRB¦SATMO | ÁREA DE PROCESO | ABB | 1AMEBCADNEC5BNN11G | No | Protección y medición | Sí
20987515 | REA 105-BCM-11201X | RELEVADOR REA 105-BCM-11201X | TRI-REF-DBP-01PRB-SCOMP-BC11201X | U-DE DESTILACIÓN COMBINADA (UDC2) TREN 2 | DBPRB | SECTOR01 | ABB | 1AFFAEAGNEC5BNA11G | PROTECCION | AREAS NO CLASIFICADAS | 125.0 V | NO APLICA | Sector 1 | Sector 1 | Área de proceso | 01PRB¦SCOMP | ÁREA DE PROCESO | ABB | 1AFFAEAGNEC5BNA11G | No | Protección | Sí
20987516 | REM-615-BCM-11201X | RELEVADOR REM-615-BCM-11201X | TRI-REF-DBP-01PRB-SCOMP-BC11201X | U-DE DESTILACIÓN COMBINADA (UDC2) TREN 2 | DBPRB | SECTOR01 | ABB | 1AMEBCADNEC5BNN11G | MEDICION Y PROTECCION | AREAS NO CLASIFICADAS | 125.0 V | ETHERNET | Sector 1 | Sector 1 | Área de proceso | 01PRB¦SCOMP | ÁREA DE PROCESO | ABB | 1AMEBCADNEC5BNN11G | No | Protección y medición | Sí
20987431 | REA 105-BVIM-11201A | RELEVADOR REA 105-BVIM-11201A | TRI-REF-DBP-01PRB-SATMO-BVI11201A | U-DE DESTILACIÓN COMBINADA (UDC2) TREN 2 | DBPRB | SECTOR01 | ABB | 1AFFAEAGNEC5BNA11G | PROTECCION | AREAS NO CLASIFICADAS | 125.0 V | NO APLICA | Sector 1 | Sector 1 | Área de proceso | 01PRB¦SATMO | ÁREA DE PROCESO | ABB | 1AFFAEAGNEC5BNA11G | No | Protección | Sí
20987432 | REM-615-BVIM-11201A | RELEVADOR REM-615-BVIM-11201A | TRI-REF-DBP-01PRB-SATMO-BVI11201A | U-DE DESTILACIÓN COMBINADA (UDC2) TREN 2 | DBPRB | SECTOR01 | ABB | 1AMEBCADNEC5BNN11G | MEDICION Y PROTECCION | AREAS NO CLASIFICADAS | 125.0 V | ETHERNET | Sector 1 | Sector 1 | Área de proceso | 01PRB¦SATMO | ÁREA DE PROCESO | ABB | 1AMEBCADNEC5BNN11G | No | Protección y medición | Sí
20987433 | REA 103-BVIM-11201A | RELEVADOR REA 103-BVIM-11102A | TRI-REF-DBP-01PRB-SATMO-BVI11201A | U-DE DESTILACIÓN COMBINADA (UDC2) TREN 2 | DBPRB | SECTOR01 | ABB | 1AFFAEAGNEC5BNA11G | PROTECCION | AREAS NO CLASIFICADAS | 125.0 V | NO APLICA | Sector 1 | Sector 1 | Área de proceso | 01PRB¦SATMO | ÁREA DE PROCESO | ABB | 1AFFAEAGNEC5BNA11G | No | Protección | Sí
20987434 | REA 105-GAM-11014R | RELEVADOR REA 105-GAM-11014R | TRI-REF-DBP-01PRB-SSERV-GA11014R | U-DE DESTILACIÓN COMBINADA (UDC2) TREN 2 | DBPRB | SECTOR01 | ABB | 1AFFAEAGNEC5BNA11G | PROTECCION | AREAS NO CLASIFICADAS | 125.0 V | NO APLICA | Sector 1 | Sector 1 | Área de proceso | 01PRB¦SSERV | ÁREA DE PROCESO | ABB | 1AFFAEAGNEC5BNA11G | No | Protección | Sí
20987435 | REM-615-GAM-11014R | RELEVADOR REM-615-GAM-11014R | TRI-REF-DBP-01PRB-SSERV-GA11014R | U-DE DESTILACIÓN COMBINADA (UDC2) TREN 2 | DBPRB | SECTOR01 | ABB | 1AMEBCADNEC5BNN11G | MEDICION Y PROTECCION | AREAS NO CLASIFICADAS | 125.0 V | ETHERNET | Sector 1 | Sector 1 | Área de proceso | 01PRB¦SSERV | ÁREA DE PROCESO | ABB | 1AMEBCADNEC5BNN11G | No | Protección y medición | Sí
20987436 | REA 105-GAM-11218R | RELEVADOR REA 105-GAM-11218R | TRI-REF-DBP-01PRB-SVACI-GA11218R | U-DE DESTILACIÓN COMBINADA (UDC2) TREN 2 | DBPRB | SECTOR01 | ABB | 1AFFAEAGNEC5BNA11G | PROTECCION | AREAS NO CLASIFICADAS | 125.0 V | NO APLICA | Sector 1 | Sector 1 | Área de proceso | 01PRB¦SVACI | ÁREA DE PROCESO | ABB | 1AFFAEAGNEC5BNA11G | No | Protección | Sí
20987437 | REM-615-GAM-11218R | RELEVADOR REM-615-GAM-11218R | TRI-REF-DBP-01PRB-SVACI-GA11218R | U-DE DESTILACIÓN COMBINADA (UDC2) TREN 2 | DBPRB | SECTOR01 | ABB | 1AMEBCADNEC5BNN11G | MEDICION Y PROTECCION | AREAS NO CLASIFICADAS | 125.0 V | ETHERNET | Sector 1 | Sector 1 | Área de proceso | 01PRB¦SVACI | ÁREA DE PROCESO | ABB | 1AMEBCADNEC5BNN11G | No | Protección y medición | Sí
20987438 | REA 105-GAM-11217 | RELEVADOR REA 105-GAM-11217 | TRI-REF-DBP-01PRB-SVACI-GA11217 | U-DE DESTILACIÓN COMBINADA (UDC2) TREN 2 | DBPRB | SECTOR01 | ABB | 1AFFAEAGNEC5BNA11G | PROTECCION | AREAS NO CLASIFICADAS | 125.0 V | NO APLICA | Sector 1 | Sector 1 | Área de proceso | 01PRB¦SVACI | ÁREA DE PROCESO | ABB | 1AFFAEAGNEC5BNA11G | No | Protección | Sí
20987439 | REM-615-GAM-11217 | RELEVADOR REM-615-GAM-11217 | TRI-REF-DBP-01PRB-SVACI-GA11217 | U-DE DESTILACIÓN COMBINADA (UDC2) TREN 2 | DBPRB | SECTOR01 | ABB | 1AMEBCADNEC5BNN11G | MEDICION Y PROTECCION | AREAS NO CLASIFICADAS | 125.0 V | ETHERNET | Sector 1 | Sector 1 | Área de proceso | 01PRB¦SVACI | ÁREA DE PROCESO | ABB | 1AMEBCADNEC5BNN11G | No | Protección y medición | Sí
20987440 | REA 101-GAM-11211 | RELEVADOR REA 101-GAM-11211 | TRI-REF-DBP-01PRB-SATMO-GA11211 | U-DE DESTILACIÓN COMBINADA (UDC2) TREN 2 | DBPRB | SECTOR01 | ABB | 1AFFAEAGNEC5BNA11G | PROTECCION | AREAS NO CLASIFICADAS | 125.0 V | NO APLICA | Sector 1 | Sector 1 | Área de proceso | 01PRB¦SATMO | ÁREA DE PROCESO | ABB | 1AFFAEAGNEC5BNA11G | No | Protección | Sí
20987441 | REA 103-GAM-11211 | RELEVADOR REA 103-GAM-11211 | TRI-REF-DBP-01PRB-SATMO-GA11211 | U-DE DESTILACIÓN COMBINADA (UDC2) TREN 2 | DBPRB | SECTOR01 | ABB | 1AFFAEAGNEC5BNA11G | PROTECCION | AREAS NO CLASIFICADAS | 125.0 V | NO APLICA | Sector 1 | Sector 1 | Área de proceso | 01PRB¦SATMO | ÁREA DE PROCESO | ABB | 1AFFAEAGNEC5BNA11G | No | Protección | Sí
20987442 | REA 105-GAM-11211 | RELEVADOR REA 105-GAM-11211 | TRI-REF-DBP-01PRB-SATMO-GA11211 | U-DE DESTILACIÓN COMBINADA (UDC2) TREN 2 | DBPRB | SECTOR01 | ABB | 1AFFAEAGNEC5BNA11G | PROTECCION | AREAS NO CLASIFICADAS | 125.0 V | NO APLICA | Sector 1 | Sector 1 | Área de proceso | 01PRB¦SATMO | ÁREA DE PROCESO | ABB | 1AFFAEAGNEC5BNA11G | No | Protección | Sí
20987443 | REM-615-GAM-11211 | RELEVADOR REM-615-GAM-11211 | TRI-REF-DBP-01PRB-SATMO-GA11211 | U-DE DESTILACIÓN COMBINADA (UDC2) TREN 2 | DBPRB | SECTOR01 | ABB | 1AMEBCADNEC5BNN11G | MEDICION Y PROTECCION | AREAS NO CLASIFICADAS | 125.0 V | ETHERNET | Sector 1 | Sector 1 | Área de proceso | 01PRB¦SATMO | ÁREA DE PROCESO | ABB | 1AMEBCADNEC5BNN11G | No | Protección y medición | Sí
20987444 | REA 105-GAM-11210R | RELEVADOR REA 105-GAM-11210R | TRI-REF-DBP-01PRB-SATMO-GA11210R | U-DE DESTILACIÓN COMBINADA (UDC2) TREN 2 | DBPRB | SECTOR01 | ABB | 1AFFAEAGNEC5BNA11G | PROTECCION | AREAS NO CLASIFICADAS | 125.0 V | NO APLICA | Sector 1 | Sector 1 | Área de proceso | 01PRB¦SATMO | ÁREA DE PROCESO | ABB | 1AFFAEAGNEC5BNA11G | No | Protección | Sí
20987445 | REM-615-GAM-11210R | RELEVADOR REM-615-GAM-11210R | TRI-REF-DBP-01PRB-SATMO-GA11210R | U-DE DESTILACIÓN COMBINADA (UDC2) TREN 2 | DBPRB | SECTOR01 | ABB | 1AMEBCADNEC5BNN11G | MEDICION Y PROTECCION | AREAS NO CLASIFICADAS | 125.0 V | ETHERNET | Sector 1 | Sector 1 | Área de proceso | 01PRB¦SATMO | ÁREA DE PROCESO | ABB | 1AMEBCADNEC5BNN11G | No | Protección y medición | Sí
20987446 | REA 105-GAM-11208 | RELEVADOR REA 105-GAM-11208 | TRI-REF-DBP-01PRB-SATMO-GA11208 | U-DE DESTILACIÓN COMBINADA (UDC2) TREN 2 | DBPRB | SECTOR01 | ABB | 1AFFAEAGNEC5BNA11G | PROTECCION | AREAS NO CLASIFICADAS | 125.0 V | NO APLICA | Sector 1 | Sector 1 | Área de proceso | 01PRB¦SATMO | ÁREA DE PROCESO | ABB | 1AFFAEAGNEC5BNA11G | No | Protección | Sí
20987447 | REM-615-GAM-11208 | RELEVADOR REM-615-GAM-11208 | TRI-REF-DBP-01PRB-SATMO-GA11208 | U-DE DESTILACIÓN COMBINADA (UDC2) TREN 2 | DBPRB | SECTOR01 | ABB | 1AMEBCADNEC5BNN11G | MEDICION Y PROTECCION | AREAS NO CLASIFICADAS | 125.0 V | ETHERNET | Sector 1 | Sector 1 | Área de proceso | 01PRB¦SATMO | ÁREA DE PROCESO | ABB | 1AMEBCADNEC5BNN11G | No | Protección y medición | Sí
20987448 | REA 105-GAM-11207R | RELEVADOR REA 105-GAM-11207R | TRI-REF-DBP-01PRB-SATMO-GA11207R | U-DE DESTILACIÓN COMBINADA (UDC2) TREN 2 | DBPRB | SECTOR01 | ABB | 1AFFAEAGNEC5BNA11G | PROTECCION | AREAS NO CLASIFICADAS | 125.0 V | NO APLICA | Sector 1 | Sector 1 | Área de proceso | 01PRB¦SATMO | ÁREA DE PROCESO | ABB | 1AFFAEAGNEC5BNA11G | No | Protección | Sí
20987449 | REM-615-GAM-11207R | RELEVADOR REM-615-GAM-11207R | TRI-REF-DBP-01PRB-SATMO-GA11207R | U-DE DESTILACIÓN COMBINADA (UDC2) TREN 2 | DBPRB | SECTOR01 | ABB | 1AMEBCADNEC5BNN11G | MEDICION Y PROTECCION | AREAS NO CLASIFICADAS | 125.0 V | ETHERNET | Sector 1 | Sector 1 | Área de proceso | 01PRB¦SATMO | ÁREA DE PROCESO | ABB | 1AMEBCADNEC5BNN11G | No | Protección y medición | Sí
20987450 | REA 105-GAM-11205R | RELEVADOR REA 105-GAM-11205R | TRI-REF-DBP-01PRB-SATMO-GA11205R | U-DE DESTILACIÓN COMBINADA (UDC2) TREN 2 | DBPRB | SECTOR01 | ABB | 1AFFAEAGNEC5BNA11G | PROTECCION | AREAS NO CLASIFICADAS | 125.0 V | NO APLICA | Sector 1 | Sector 1 | Área de proceso | 01PRB¦SATMO | ÁREA DE PROCESO | ABB | 1AFFAEAGNEC5BNA11G | No | Protección | Sí
20987451 | REA 103-GAM-11205R | RELEVADOR REA 103-GAM-11205R | TRI-REF-DBP-01PRB-SATMO-GA11205R | U-DE DESTILACIÓN COMBINADA (UDC2) TREN 2 | DBPRB | SECTOR01 | ABB | 1AFFAEAGNEC5BNA11G | PROTECCION | AREAS NO CLASIFICADAS | 125.0 V | NO APLICA | Sector 1 | Sector 1 | Área de proceso | 01PRB¦SATMO | ÁREA DE PROCESO | ABB | 1AFFAEAGNEC5BNA11G | No | Protección | Sí
20987452 | REM-615-GAM-11205R | RELEVADOR REM-615-GAM-11205R | TRI-REF-DBP-01PRB-SATMO-GA11205R | U-DE DESTILACIÓN COMBINADA (UDC2) TREN 2 | DBPRB | SECTOR01 | ABB | 1AMEBCADNEC5BNN11G | MEDICION Y PROTECCION | AREAS NO CLASIFICADAS | 125.0 V | ETHERNET | Sector 1 | Sector 1 | Área de proceso | 01PRB¦SATMO | ÁREA DE PROCESO | ABB | 1AMEBCADNEC5BNN11G | No | Protección y medición | Sí
20987455 | RELE 857-GAM-11203 B | RELEVADOR 857-GAM-11203 B | TRI-REF-DBP-01PRB-SCARG-GA11203B | U-DE DESTILACIÓN COMBINADA (UDC2) TREN 2 | DBPRB | SECTOR01 | ALLEN-BRADLEY | 857 | PROTECCION | AREAS NO CLASIFICADAS | 125.0 V | RS-232 | Sector 1 | Sector 1 | Área de proceso | 01PRB¦SCARG | ÁREA DE PROCESO | ALLEN-BRADLEY | 857 | No | Protección | Sí
20987456 | REA 105-GAM-11203B | RELEVADOR REA 105-GAM-11203B | TRI-REF-DBP-01PRB-SCARG-GA11203B | U-DE DESTILACIÓN COMBINADA (UDC2) TREN 2 | DBPRB | SECTOR01 | ABB | 1AFFAEAGNEC5BNA11G | PROTECCION | AREAS NO CLASIFICADAS | 125.0 V | NO APLICA | Sector 1 | Sector 1 | Área de proceso | 01PRB¦SCARG | ÁREA DE PROCESO | ABB | 1AFFAEAGNEC5BNA11G | No | Protección | Sí
20987457 | REF-615-GAM-11203B | RELEVADOR REF-615-GAM-11203B | TRI-REF-DBP-01PRB-SCARG-GA11203B | U-DE DESTILACIÓN COMBINADA (UDC2) TREN 2 | DBPRB | SECTOR01 | ABB | 1AFFAEAGNEC5BNA11G | MEDICION Y PROTECCION | AREAS NO CLASIFICADAS | 125.0 V | ETHERNET | Sector 1 | Sector 1 | Área de proceso | 01PRB¦SCARG | ÁREA DE PROCESO | ABB | 1AFFAEAGNEC5BNA11G | No | Protección y medición | Sí
20987458 | RELE 857-GAM-11202 A | RELEVADOR 857-GAM-11202 A | TRI-REF-DBP-01PRB-SCARG-GA11202A | U-DE DESTILACIÓN COMBINADA (UDC2) TREN 2 | DBPRB | SECTOR01 | ALLEN-BRADLEY | 857 | PROTECCION | AREAS NO CLASIFICADAS | 125.0 V | RS-232 | Sector 1 | Sector 1 | Área de proceso | 01PRB¦SCARG | ÁREA DE PROCESO | ALLEN-BRADLEY | 857 | No | Protección | Sí
20987459 | REA 105-GAM-11202A | RELEVADOR REA 105-GAM-11202A | TRI-REF-DBP-01PRB-SCARG-GA11202A | U-DE DESTILACIÓN COMBINADA (UDC2) TREN 2 | DBPRB | SECTOR01 | ABB | 1AFFAEAGNEC5BNA11G | PROTECCION | AREAS NO CLASIFICADAS | 125.0 V | NO APLICA | Sector 1 | Sector 1 | Área de proceso | 01PRB¦SCARG | ÁREA DE PROCESO | ABB | 1AFFAEAGNEC5BNA11G | No | Protección | Sí
20987460 | REF-615-GAM-11202A | RELEVADOR REF-615-GAM-11202A | TRI-REF-DBP-01PRB-SCARG-GA11202A | U-DE DESTILACIÓN COMBINADA (UDC2) TREN 2 | DBPRB | SECTOR01 | ABB | 1AFFAEAGNEC5BNA11G | MEDICION Y PROTECCION | AREAS NO CLASIFICADAS | 125.0 V | ETHERNET | Sector 1 | Sector 1 | Área de proceso | 01PRB¦SCARG | ÁREA DE PROCESO | ABB | 1AFFAEAGNEC5BNA11G | No | Protección y medición | Sí
20987487 | RELE 857-GAM-11202 B | RELEVADOR 857-GAM-11202 B | TRI-REF-DBP-01PRB-SCARG-GA11202B | U-DE DESTILACIÓN COMBINADA (UDC2) TREN 2 | DBPRB | SECTOR01 | ALLEN-BRADLEY | 857 | PROTECCION | AREAS NO CLASIFICADAS | 125.0 V | RS-232 | Sector 1 | Sector 1 | Área de proceso | 01PRB¦SCARG | ÁREA DE PROCESO | ALLEN-BRADLEY | 857 | No | Protección | Sí
20965325 | REM615-ME-GA-03013 C | RELEVADOR REM615-ME-GA-03013 C | TRI-REF-DBP-08PPA-SALMD-GA03013C | PRETRATAMIENTO DE AGUA | DBPTA | SECTOR08 | [6 empty] | Sector 8 | Sector 8 | Área de proceso | 08PPA¦SALMD | ÁREA DE PROCESO | SIN DATO | SIN DATO |  | SIN DATO | No
20965324 | REM615-ME-GA-03013 B | RELEVADOR REM615-ME-GA-03013 B | TRI-REF-DBP-08PPA-SALMD-GA03013B | PRETRATAMIENTO DE AGUA | DBPTA | SECTOR08 | [6 empty] | Sector 8 | Sector 8 | Área de proceso | 08PPA¦SALMD | ÁREA DE PROCESO | SIN DATO | SIN DATO |  | SIN DATO | No
20965323 | REM615-ME-GA-03013 A | RELEVADOR REM615-ME-GA-03013 A | TRI-REF-DBP-08PPA-SALMD-GA03013A | PRETRATAMIENTO DE AGUA | DBPTA | SECTOR08 | [6 empty] | Sector 8 | Sector 8 | Área de proceso | 08PPA¦SALMD | ÁREA DE PROCESO | SIN DATO | SIN DATO |  | SIN DATO | No
20965322 | REM615-ME-GA-03012 C | RELEVADOR REM615-ME-GA-03012 C | TRI-REF-DBP-08PPA-SALMD-GA03012C | PRETRATAMIENTO DE AGUA | DBPTA | SECTOR08 | [6 empty] | Sector 8 | Sector 8 | Área de proceso | 08PPA¦SALMD | ÁREA DE PROCESO | SIN DATO | SIN DATO |  | SIN DATO | No
20965321 | REM615-ME-GA-03012 B | RELEVADOR REM615-ME-GA-03012 B | TRI-REF-DBP-08PPA-SALMD-GA03012B | PRETRATAMIENTO DE AGUA | DBPTA | SECTOR08 | [6 empty] | Sector 8 | Sector 8 | Área de proceso | 08PPA¦SALMD | ÁREA DE PROCESO | SIN DATO | SIN DATO |  | SIN DATO | No
20965320 | REM615-ME-GA-03012 A | RELEVADOR REM615-ME-GA-03012 A | TRI-REF-DBP-08PPA-SALMD-GA03012A | PRETRATAMIENTO DE AGUA | DBPTA | SECTOR08 | [6 empty] | Sector 8 | Sector 8 | Área de proceso | 08PPA¦SALMD | ÁREA DE PROCESO | SIN DATO | SIN DATO |  | SIN DATO | No
20965319 | REM615-ME-GA-02001 E | RELEVADOR REM615-ME-GA-02001 E | TRI-REF-DBP-08SUA-SALMD-GA02001E | SUMINISTRO DE AGUA CRUDA | DBPTA | SECTOR08 | [6 empty] | Sector 8 | Sector 8 | Área de proceso | 08SUA¦SALMD | ÁREA DE PROCESO | SIN DATO | SIN DATO |  | SIN DATO | No
20965318 | REM615-ME-GA-02001 D | RELEVADOR REM615-ME-GA-02001 D | TRI-REF-DBP-08SUA-SALMD-GA02001D | SUMINISTRO DE AGUA CRUDA | DBPTA | SECTOR08 | [6 empty] | Sector 8 | Sector 8 | Área de proceso | 08SUA¦SALMD | ÁREA DE PROCESO | SIN DATO | SIN DATO |  | SIN DATO | No
20965317 | REM615-ME-GA-02001 C | RELEVADOR REM615-ME-GA-02001 C | TRI-REF-DBP-08SUA-SALMD-GA02001C | SUMINISTRO DE AGUA CRUDA | DBPTA | SECTOR08 | [6 empty] | Sector 8 | Sector 8 | Área de proceso | 08SUA¦SALMD | ÁREA DE PROCESO | SIN DATO | SIN DATO |  | SIN DATO | No
20965316 | REM615-ME-GA-02001 B | RELEVADOR REM615-ME-GA-02001 B | TRI-REF-DBP-08SUA-SALMD-GA02001B | SUMINISTRO DE AGUA CRUDA | DBPTA | SECTOR08 | [6 empty] | Sector 8 | Sector 8 | Área de proceso | 08SUA¦SALMD | ÁREA DE PROCESO | SIN DATO | SIN DATO |  | SIN DATO | No
20965315 | REM615-ME-GA-02001 A | RELEVADOR REM615-ME-GA-02001 A | TRI-REF-DBP-08SUA-SALMD-GA02001A | SUMINISTRO DE AGUA CRUDA | DBPTA | SECTOR08 | [6 empty] | Sector 8 | Sector 8 | Área de proceso | 08SUA¦SALMD | ÁREA DE PROCESO | SIN DATO | SIN DATO |  | SIN DATO | No
20957958 | GE-869-87M MBT-71202 A | RELEVADOR GE-869-87M MBT-71202 A | TRI-REF-DBP-05RRA-SRECO-BT71201A | U-REFORMADORA CATALÍTICA NAFTAS (REF1) | DBRRA | SECTOR05 | GENERAL ELECTRIC | MULTILIN | PROTECCION | AREAS NO CLASIFICADAS | 110.0 V | ETHERNET | Sector 5 | Sector 5 | Área de proceso | 05RRA¦SRECO | ÁREA DE PROCESO | GENERAL ELECTRIC | MULTILIN | Sí | Protección | Sí
20957959 | GE-869 MBT-71202 A | RELEVADOR GE-869 MBT-71202 A | TRI-REF-DBP-05RRA-SRECO-BT71201A | U-REFORMADORA CATALÍTICA NAFTAS (REF1) | DBRRA | SECTOR05 | GENERAL ELECTRIC | MULTILIN | PROTECCION | AREAS NO CLASIFICADAS | 110.0 V | ETHERNET | Sector 5 | Sector 5 | Área de proceso | 05RRA¦SRECO | ÁREA DE PROCESO | GENERAL ELECTRIC | MULTILIN | Sí | Protección | Sí
20957960 | GE-869-87M MBT-71202 B | RELEVADOR GE-869-87M MBT-71202 B | TRI-REF-DBP-05RRA-SRECO-BT71201B | U-REFORMADORA CATALÍTICA NAFTAS (REF1) | DBRRA | SECTOR05 | GENERAL ELECTRIC | MULTILIN | PROTECCION | AREAS NO CLASIFICADAS | 110.0 V | ETHERNET | Sector 5 | Sector 5 | Área de proceso | 05RRA¦SRECO | ÁREA DE PROCESO | GENERAL ELECTRIC | MULTILIN | Sí | Protección | Sí
20957961 | GE-869 MBT-71202 B | RELEVADOR GE-869 MBT-71202 B | TRI-REF-DBP-05RRA-SRECO-BT71201B | U-REFORMADORA CATALÍTICA NAFTAS (REF1) | DBRRA | SECTOR05 | GENERAL ELECTRIC | MULTILIN | PROTECCION | AREAS NO CLASIFICADAS | 110.0 V | ETHERNET | Sector 5 | Sector 5 | Área de proceso | 05RRA¦SRECO | ÁREA DE PROCESO | GENERAL ELECTRIC | MULTILIN | Sí | Protección | Sí
20957962 | GE-850 71-VFD-71001 | RELEVADOR GE-850 71-VFD-71001 | TRI-REF-DBP-05RRA-SCOMP-GB71001 | U-REFORMADORA CATALÍTICA NAFTAS (REF1) | DBRRA | SECTOR05 | GENERAL ELECTRIC | MULTILIN | PROTECCION | AREAS NO CLASIFICADAS | 110.0 V | ETHERNET | Sector 5 | Sector 5 | Área de proceso | 05RRA¦SCOMP | ÁREA DE PROCESO | GENERAL ELECTRIC | MULTILIN | Sí | Protección | Sí
20961152 | GE-850 71-VFDTR-71001 | RELEVADOR GE-850 71-VFDTR-71001 | TRI-REF-DBP-05RRA-SCOMP-GB71001 | U-REFORMADORA CATALÍTICA NAFTAS (REF1) | DBRRA | SECTOR05 | GENERAL ELECTRIC | MULTILIN | PROTECCION | AREAS NO CLASIFICADAS | 110.0 V | ETHERNET | Sector 5 | Sector 5 | Área de proceso | 05RRA¦SCOMP | ÁREA DE PROCESO | GENERAL ELECTRIC | MULTILIN | Sí | Protección | Sí
20961153 | GE-869 71-MGB-71001 | RELEVADOR GE-869 71-MGB-71001 | TRI-REF-DBP-05RRA-SCOMP-GB71001 | U-REFORMADORA CATALÍTICA NAFTAS (REF1) | DBRRA | SECTOR05 | GENERAL ELECTRIC | MULTILIN | PROTECCION | AREAS NO CLASIFICADAS | 110.0 V | ETHERNET | Sector 5 | Sector 5 | Área de proceso | 05RRA¦SCOMP | ÁREA DE PROCESO | GENERAL ELECTRIC | MULTILIN | Sí | Protección | Sí
20977865 | 7SR5111-TDM18-IP-17 B | RELEVADOR 7SR5111-TDM18-IP-17 B | TRI-REF-DBP-08SCI-CBSCI-GA00101E | SECCION DE CONTRAINCENDIO | DBSCM | SECTOR08 | SIEMENS | 7SR5111 | MEDICION Y PROTECCION | AREAS NO CLASIFICADAS | 125.0 V | USB | Sector 8 | Sector 8 | Área de proceso | 08SCI¦CBSCI | ÁREA DE PROCESO | SIEMENS | 7SR5111 | No | Protección y medición | Sí
20977864 | 7SR5111-TDM18-IP-16 B | RELEVADOR 7SR5111-TDM18-IP-16 B | TRI-REF-DBP-08SCI-CBSCI-GA00101D | SECCION DE CONTRAINCENDIO | DBSCM | SECTOR08 | SIEMENS | 7SR5111 | MEDICION Y PROTECCION | AREAS NO CLASIFICADAS | 125.0 V | USB | Sector 8 | Sector 8 | Área de proceso | 08SCI¦CBSCI | ÁREA DE PROCESO | SIEMENS | 7SR5111 | No | Protección y medición | Sí
20977852 | 7SR5111-TDM18-IP-04 A | RELEVADOR 7SR5111-TDM18-IP-04 A | TRI-REF-DBP-08SCI-CBSCI-GA00101C | SECCION DE CONTRAINCENDIO | DBSCM | SECTOR08 | SIEMENS | 7SR5111 | MEDICION Y PROTECCION | AREAS NO CLASIFICADAS | 125.0 V | USB | Sector 8 | Sector 8 | Área de proceso | 08SCI¦CBSCI | ÁREA DE PROCESO | SIEMENS | 7SR5111 | No | Protección y medición | Sí
20977851 | 7SR5111-TDM18-IP-03 A | RELEVADOR 7SR5111-TDM18-IP-03 A | TRI-REF-DBP-08SCI-CBSCI-GA00101B | SECCION DE CONTRAINCENDIO | DBSCM | SECTOR08 | SIEMENS | 7SR5111 | MEDICION Y PROTECCION | AREAS NO CLASIFICADAS | 125.0 V | USB | Sector 8 | Sector 8 | Área de proceso | 08SCI¦CBSCI | ÁREA DE PROCESO | SIEMENS | 7SR5111 | No | Protección y medición | Sí
20977850 | 7SR5111-TDM18-IP-02 A | RELEVADOR 7SR5111-TDM18-IP-02 A | TRI-REF-DBP-08SCI-CBSCI-GA00101A | SECCION DE CONTRAINCENDIO | DBSCM | SECTOR08 | SIEMENS | 7SR5111 | MEDICION Y PROTECCION | AREAS NO CLASIFICADAS | 125.0 V | USB | Sector 8 | Sector 8 | Área de proceso | 08SCI¦CBSCI | ÁREA DE PROCESO | SIEMENS | 7SR5111 | No | Protección y medición | Sí
20984311 | REF615-MGA-88101 | RELEVADOR REF-615 MGA-88101 | TRI-REF-DBP-06TDA-SCARG-GA88101 | U-DE TRATAMIENTO DE AMINA SIN CO2 TREN-1 | DBTDA | SECTOR06 | ABB | REM615_1G | PROTECCION Y MEDICION | CLASE I DIVISION II | 125.0 V | RJ-45 | Sector 6 | Sector 6 | Área de proceso | 06TDA¦SCARG | ÁREA DE PROCESO | ABB | REM615_1G | No | Protección y medición | Sí
20984312 | REF615-MGA-88101R | RELEVADOR REF-615 MGA-88101 R | TRI-REF-DBP-06TDA-SCARG-GA88101R | U-DE TRATAMIENTO DE AMINA SIN CO2 TREN-1 | DBTDA | SECTOR06 | ABB | REM615_1G | PROTECCION Y MEDICION | CLASE I DIVISION II | 125.0 V | RJ-45 | Sector 6 | Sector 6 | Área de proceso | 06TDA¦SCARG | ÁREA DE PROCESO | ABB | REM615_1G | No | Protección y medición | Sí
20984362 | SEL735-MGA-88101 | RELEVADOR SEL-735 MGA-88101 | TRI-REF-DBP-06TDA-SCARG-GA88101 | U-DE TRATAMIENTO DE AMINA SIN CO2 TREN-1 | DBTDA | SECTOR06 | SEL | SEL 735 | MULTIMEDIDOR | CLASE I DIVISION II | 125.0 V | USB | Sector 6 | Sector 6 | Área de proceso | 06TDA¦SCARG | ÁREA DE PROCESO | SEL | SEL-735 | No | Multimedidor | Sí
20984363 | SEL735-MGA-88101R | RELEVADOR SEL-735 MGA-88101 R | TRI-REF-DBP-06TDA-SCARG-GA88101R | U-DE TRATAMIENTO DE AMINA SIN CO2 TREN-1 | DBTDA | SECTOR06 | SEL | SEL 735 | MULTIMEDIDOR | CLASE I DIVISION II | 125.0 V | USB | Sector 6 | Sector 6 | Área de proceso | 06TDA¦SCARG | ÁREA DE PROCESO | SEL | SEL-735 | No | Multimedidor | Sí
20984313 | REF615-MGA-88201 | RELEVADOR REF-615 MGA-88201 | TRI-REF-DBP-06TDB-SCARG-GA88201 | U-DE TRATAMIENTO DE AMINA SIN CO2 TREN-2 | DBTDB | SECTOR06 | ABB | REM615_1G | PROTECCION Y MEDICION | CLASE I DIVISION II | 125.0 V | RJ-45 | Sector 6 | Sector 6 | Área de proceso | 06TDB¦SCARG | ÁREA DE PROCESO | ABB | REM615_1G | No | Protección y medición | Sí
20984314 | REF615-MGA-88201R | RELEVADOR REF-615 MGA-88201 R | TRI-REF-DBP-06TDB-SCARG-GA88201R | U-DE TRATAMIENTO DE AMINA SIN CO2 TREN-2 | DBTDB | SECTOR06 | ABB | REM615_1G | PROTECCION Y MEDICION | CLASE I DIVISION II | 125.0 V | RJ-45 | Sector 6 | Sector 6 | Área de proceso | 06TDB¦SCARG | ÁREA DE PROCESO | ABB | REM615_1G | No | Protección y medición | Sí
20984364 | SEL735-MGA-88201 | RELEVADOR SEL-735 MGA-88201 | TRI-REF-DBP-06TDB-SCARG-GA88201 | U-DE TRATAMIENTO DE AMINA SIN CO2 TREN-2 | DBTDB | SECTOR06 | SEL | SEL 735 | MULTIMEDIDOR | CLASE I DIVISION II | 125.0 V | USB | Sector 6 | Sector 6 | Área de proceso | 06TDB¦SCARG | ÁREA DE PROCESO | SEL | SEL-735 | No | Multimedidor | Sí
20984365 | SEL735-MGA-88201R | RELEVADOR SEL-735 MGA-88201 R | TRI-REF-DBP-06TDB-SCARG-GA88201R | U-DE TRATAMIENTO DE AMINA SIN CO2 TREN-2 | DBTDB | SECTOR06 | SEL | SEL 735 | MULTIMEDIDOR | CLASE I DIVISION II | 125.0 V | USB | Sector 6 | Sector 6 | Área de proceso | 06TDB¦SCARG | ÁREA DE PROCESO | SEL | SEL-735 | No | Multimedidor | Sí
20958186 | 7SR57-M-GA-89029 B | RELEVADOR 7SR57-M-GA-89029 B | TRI-REF-DBP-07TDE-SCADB-GA89029B | PLANTA DE TRATAMIENTO DE EFLUENTES | DBTDE | SECTOR07 | SIEMENS | REYROLLE | MEDICION Y PROTECCION | AREAS NO CLASIFICADAS | 125.0 V | USB | Sector 7 | Sector 7 | Área de proceso | 07TDE¦SCADB | ÁREA DE PROCESO | SIEMENS | REYROLLE | Sí | Protección y medición | Sí
20958185 | 7SR57-M-GA-89007 A | RELEVADOR 7SR57-M-GA-89007 A | TRI-REF-DBP-07TDE-SCADB-GA89007A | PLANTA DE TRATAMIENTO DE EFLUENTES | DBTDE | SECTOR07 | SIEMENS | REYROLLE | MEDICION Y PROTECCION | AREAS NO CLASIFICADAS | 125.0 V | USB | Sector 7 | Sector 7 | Área de proceso | 07TDE¦SCADB | ÁREA DE PROCESO | SIEMENS | REYROLLE | Sí | Protección y medición | Sí
20958184 | 7SR57-M-GA-89010 F | RELEVADOR 7SR57-M-GA-89010 F | TRI-REF-DBP-07TDE-SCADB-GA89010F | PLANTA DE TRATAMIENTO DE EFLUENTES | DBTDE | SECTOR07 | SIEMENS | REYROLLE | MEDICION Y PROTECCION | AREAS NO CLASIFICADAS | 125.0 V | USB | Sector 7 | Sector 7 | Área de proceso | 07TDE¦SCADB | ÁREA DE PROCESO | SIEMENS | REYROLLE | Sí | Protección y medición | Sí
20958183 | 7SR57-M-GA-89010 B | RELEVADOR 7SR57-M-GA-89010 B | TRI-REF-DBP-07TDE-SCADB-GA89010B | PLANTA DE TRATAMIENTO DE EFLUENTES | DBTDE | SECTOR07 | SIEMENS | REYROLLE | MEDICION Y PROTECCION | AREAS NO CLASIFICADAS | 125.0 V | USB | Sector 7 | Sector 7 | Área de proceso | 07TDE¦SCADB | ÁREA DE PROCESO | SIEMENS | REYROLLE | Sí | Protección y medición | Sí
20958182 | 7SR57-M-GA-89010 D | RELEVADOR 7SR57-M-GA-89010 D | TRI-REF-DBP-07TDE-SCADB-GA89010D | PLANTA DE TRATAMIENTO DE EFLUENTES | DBTDE | SECTOR07 | SIEMENS | REYROLLE | MEDICION Y PROTECCION | AREAS NO CLASIFICADAS | 125.0 V | USB | Sector 7 | Sector 7 | Área de proceso | 07TDE¦SCADB | ÁREA DE PROCESO | SIEMENS | REYROLLE | Sí | Protección y medición | Sí
20958181 | 7SR57-M-GA-89007 B | RELEVADOR 7SR57-M-GA-89007 B | TRI-REF-DBP-07TDE-SCADB-GA89007B | PLANTA DE TRATAMIENTO DE EFLUENTES | DBTDE | SECTOR07 | SIEMENS | REYROLLE | MEDICION Y PROTECCION | AREAS NO CLASIFICADAS | 125.0 V | USB | Sector 7 | Sector 7 | Área de proceso | 07TDE¦SCADB | ÁREA DE PROCESO | SIEMENS | REYROLLE | Sí | Protección y medición | Sí
20958180 | 7SR57-M-GA-89010 A | RELEVADOR 7SR57-M-GA-89010 A | TRI-REF-DBP-07TDE-SCADB-GA89010A | PLANTA DE TRATAMIENTO DE EFLUENTES | DBTDE | SECTOR07 | SIEMENS | REYROLLE | MEDICION Y PROTECCION | AREAS NO CLASIFICADAS | 125.0 V | USB | Sector 7 | Sector 7 | Área de proceso | 07TDE¦SCADB | ÁREA DE PROCESO | SIEMENS | REYROLLE | Sí | Protección y medición | Sí
20958179 | 7SR57-M-GA-89010 C | RELEVADOR 7SR57-M-GA-89010 C | TRI-REF-DBP-07TDE-SCADB-GA89010C | PLANTA DE TRATAMIENTO DE EFLUENTES | DBTDE | SECTOR07 | SIEMENS | REYROLLE | MEDICION Y PROTECCION | AREAS NO CLASIFICADAS | 125.0 V | USB | Sector 7 | Sector 7 | Área de proceso | 07TDE¦SCADB | ÁREA DE PROCESO | SIEMENS | REYROLLE | Sí | Protección y medición | Sí
20958178 | 7SR57-M-GA-89010 E | RELEVADOR 7SR57-M-GA-89010 E | TRI-REF-DBP-07TDE-SCADB-GA89010E | PLANTA DE TRATAMIENTO DE EFLUENTES | DBTDE | SECTOR07 | SIEMENS | REYROLLE | MEDICION Y PROTECCION | AREAS NO CLASIFICADAS | 125.0 V | USB | Sector 7 | Sector 7 | Área de proceso | 07TDE¦SCADB | ÁREA DE PROCESO | SIEMENS | REYROLLE | Sí | Protección y medición | Sí
20958177 | 7SR57-M-GA-89029 A | RELEVADOR 7SR57-M-GA-89029 A | TRI-REF-DBP-07TDE-SCADB-GA89029A | PLANTA DE TRATAMIENTO DE EFLUENTES | DBTDE | SECTOR07 | SIEMENS | REYROLLE | MEDICION Y PROTECCION | AREAS NO CLASIFICADAS | 125.0 V | USB | Sector 7 | Sector 7 | Área de proceso | 07TDE¦SCADB | ÁREA DE PROCESO | SIEMENS | REYROLLE | Sí | Protección y medición | Sí
20989877 | SEL735-MGA-88509 | RELEVADOR SEL-735 MGA-88509 | TRI-REF-DBP-06TDF-SALMC-GA88509 | U-DE TRATAMIENTO DE AMINA AREA COMUN | DBTDF | SECTOR06 | SEL | SEL 735 | MULTIMEDIDOR | CLASE I DIVISION II | 125.0 V | USB | Sector 6 | Sector 6 | Área de proceso | 06TDF¦SALMC | ÁREA DE PROCESO | SEL | SEL-735 | No | Multimedidor | Sí
20989876 | REF615-MGA-88509 | RELEVADOR REF-615 MGA-88509 | TRI-REF-DBP-06TDF-SALMC-GA88509 | U-DE TRATAMIENTO DE AMINA AREA COMUN | DBTDF | SECTOR06 | ABB | REM615_1G | PROTECCION Y MEDICION | CLASE I DIVISION II | 125.0 V | RJ-45 | Sector 6 | Sector 6 | Área de proceso | 06TDF¦SALMC | ÁREA DE PROCESO | ABB | REM615_1G | No | Protección y medición | Sí
20989874 | REF615-MGA-88508 | RELEVADOR REF-615 MGA-88508 | TRI-REF-DBP-06TDF-SALMC-GA88508 | U-DE TRATAMIENTO DE AMINA AREA COMUN | DBTDF | SECTOR06 | ABB | REM615_1G | PROTECCION Y MEDICION | CLASE I DIVISION II | 125.0 V | RJ-45 | Sector 6 | Sector 6 | Área de proceso | 06TDF¦SALMC | ÁREA DE PROCESO | ABB | REM615_1G | No | Protección y medición | Sí
20989875 | SEL735-MGA-88508 | RELEVADOR SEL-735 MGA-88508 | TRI-REF-DBP-06TDF-SALMC-GA88508 | U-DE TRATAMIENTO DE AMINA AREA COMUN | DBTDF | SECTOR06 | SEL | SEL 735 | MULTIMEDIDOR | CLASE I DIVISION II | 125.0 V | USB | Sector 6 | Sector 6 | Área de proceso | 06TDF¦SALMC | ÁREA DE PROCESO | SEL | SEL-735 | No | Multimedidor | Sí
20965312 | REM615-MBV-00205 G | RELEVADOR REM615-MBV-00205 G | TRI-REF-DBP-08TEA-CT205-BV00205G | SECCION TORRE DE ENFRIAMIENTO CT-00205 | DBTEA | SECTOR08 | ABB | REM615A_1G | MEDICION Y PROTECCION | AREAS NO CLASIFICADAS | 125.0 V | PC02 | Sector 8 | Sector 8 | Área de proceso | 08TEA¦CT205 | ÁREA DE PROCESO | ABB | REM615A_1G | No | Protección y medición | Sí
20965311 | REM615-MBV-00205 F | RELEVADOR REM615-MBV-00205 F | TRI-REF-DBP-08TEA-CT205-BV00205F | SECCION TORRE DE ENFRIAMIENTO CT-00205 | DBTEA | SECTOR08 | ABB | REM615A_1G | MEDICION Y PROTECCION | AREAS NO CLASIFICADAS | 125.0 V | PC02 | Sector 8 | Sector 8 | Área de proceso | 08TEA¦CT205 | ÁREA DE PROCESO | ABB | REM615A_1G | No | Protección y medición | Sí
20965310 | REM615-MBV-00205 E | RELEVADOR REM615-MBV-00205 E | TRI-REF-DBP-08TEA-CT205-BV00205E | SECCION TORRE DE ENFRIAMIENTO CT-00205 | DBTEA | SECTOR08 | ABB | REM615A_1G | MEDICION Y PROTECCION | AREAS NO CLASIFICADAS | 125.0 V | PC02 | Sector 8 | Sector 8 | Área de proceso | 08TEA¦CT205 | ÁREA DE PROCESO | ABB | REM615A_1G | No | Protección y medición | Sí
20965313 | REM615-MBV-00205 H | RELEVADOR REM615-MBV-00205 H | TRI-REF-DBP-08TEA-CT205-BV00205H | SECCION TORRE DE ENFRIAMIENTO CT-00205 | DBTEA | SECTOR08 | ABB | REM615A_1G | MEDICION Y PROTECCION | AREAS NO CLASIFICADAS | 125.0 V | PC02 | Sector 8 | Sector 8 | Área de proceso | 08TEA¦CT205 | ÁREA DE PROCESO | ABB | REM615A_1G | No | Protección y medición | Sí
20965314 | REM615-MBV-00205 I | RELEVADOR REM615-MBV-00205 I | TRI-REF-DBP-08TEA-CT205-BV00205I | SECCION TORRE DE ENFRIAMIENTO CT-00205 | DBTEA | SECTOR08 | ABB | REM615A_1G | MEDICION Y PROTECCION | AREAS NO CLASIFICADAS | 125.0 V | PC02 | Sector 8 | Sector 8 | Área de proceso | 08TEA¦CT205 | ÁREA DE PROCESO | ABB | REM615A_1G | No | Protección y medición | Sí
20965326 | REM615-MGA-00205 A | RELEVADOR REM615-MGA-00205 A | TRI-REF-DBP-08TEA-CT205-GA00205A | SECCION TORRE DE ENFRIAMIENTO CT-00205 | DBTEA | SECTOR08 | ABB | REM615A_1G | MEDICION Y PROTECCION | AREAS NO CLASIFICADAS | 125.0 V | PC02 | Sector 8 | Sector 8 | Área de proceso | 08TEA¦CT205 | ÁREA DE PROCESO | ABB | REM615A_1G | No | Protección y medición | Sí
20965327 | REM615-MGA-00205 B | RELEVADOR REM615-MGA-00205 B | TRI-REF-DBP-08TEA-CT205-GA00205B | SECCION TORRE DE ENFRIAMIENTO CT-00205 | DBTEA | SECTOR08 | ABB | REM615A_1G | MEDICION Y PROTECCION | AREAS NO CLASIFICADAS | 125.0 V | PC02 | Sector 8 | Sector 8 | Área de proceso | 08TEA¦CT205 | ÁREA DE PROCESO | ABB | REM615A_1G | No | Protección y medición | Sí
20965309 | REM615-MBV-00205 D | RELEVADOR REM615-MBV-00205 D | TRI-REF-DBP-08TEA-CT205-BV00205D | SECCION TORRE DE ENFRIAMIENTO CT-00205 | DBTEA | SECTOR08 | ABB | REM615A_1G | MEDICION Y PROTECCION | AREAS NO CLASIFICADAS | 125.0 V | PC02 | Sector 8 | Sector 8 | Área de proceso | 08TEA¦CT205 | ÁREA DE PROCESO | ABB | REM615A_1G | No | Protección y medición | Sí
20965308 | REM615-MBV-00205 C | RELEVADOR REM615-MBV-00205 C | TRI-REF-DBP-08TEA-CT205-BV00205C | SECCION TORRE DE ENFRIAMIENTO CT-00205 | DBTEA | SECTOR08 | ABB | REM615A_1G | MEDICION Y PROTECCION | AREAS NO CLASIFICADAS | 125.0 V | PC02 | Sector 8 | Sector 8 | Área de proceso | 08TEA¦CT205 | ÁREA DE PROCESO | ABB | REM615A_1G | No | Protección y medición | Sí
20965307 | REM615-MBV-00205 B | RELEVADOR REM615-MBV-00205 B | TRI-REF-DBP-08TEA-CT205-BV00205B | SECCION TORRE DE ENFRIAMIENTO CT-00205 | DBTEA | SECTOR08 | ABB | REM615A_1G | MEDICION Y PROTECCION | AREAS NO CLASIFICADAS | 125.0 V | PC02 | Sector 8 | Sector 8 | Área de proceso | 08TEA¦CT205 | ÁREA DE PROCESO | ABB | REM615A_1G | No | Protección y medición | Sí
20965306 | REM615-MBV-00205 A | RELEVADOR REM615-MBV-00205 A | TRI-REF-DBP-08TEA-CT205-BV00205A | SECCION TORRE DE ENFRIAMIENTO CT-00205 | DBTEA | SECTOR08 | ABB | REM615A_1G | MEDICION Y PROTECCION | AREAS NO CLASIFICADAS | 125.0 V | PC02 | Sector 8 | Sector 8 | Área de proceso | 08TEA¦CT205 | ÁREA DE PROCESO | ABB | REM615A_1G | No | Protección y medición | Sí
20965305 | REM615-GAM-11003 D | RELEVADOR REM615-GAM-11003 D | TRI-REF-DBP-08TEA-CT202-GA11003D | SECCION TORRE DE ENFRIAMIENTO CT-00202 | DBTEA | SECTOR08 | ABB | REM615A_1G | MEDICION Y PROTECCION | AREAS NO CLASIFICADAS | 125.0 V | PC02 | Sector 8 | Sector 8 | Área de proceso | 08TEA¦CT202 | ÁREA DE PROCESO | ABB | REM615A_1G | No | Protección y medición | Sí
20965304 | REM615-GAM-11003 C | RELEVADOR REM615-GAM-11003 C | TRI-REF-DBP-08TEA-CT202-GA11003C | SECCION TORRE DE ENFRIAMIENTO CT-00202 | DBTEA | SECTOR08 | ABB | REM615A_1G | MEDICION Y PROTECCION | AREAS NO CLASIFICADAS | 125.0 V | PC02 | Sector 8 | Sector 8 | Área de proceso | 08TEA¦CT202 | ÁREA DE PROCESO | ABB | REM615A_1G | No | Protección y medición | Sí
20965303 | REM615-GAM-11003 B | RELEVADOR REM615-GAM-11003 B | TRI-REF-DBP-08TEA-CT202-GA11003B | SECCION TORRE DE ENFRIAMIENTO CT-00202 | DBTEA | SECTOR08 | ABB | REM615A_1G | MEDICION Y PROTECCION | AREAS NO CLASIFICADAS | 125.0 V | PC02 | Sector 8 | Sector 8 | Área de proceso | 08TEA¦CT202 | ÁREA DE PROCESO | ABB | REM615A_1G | No | Protección y medición | Sí
20965328 | REM615-MGA-00205 C | RELEVADOR REM615-MGA-00205 C | TRI-REF-DBP-08TEA-CT205-GA00205C | SECCION TORRE DE ENFRIAMIENTO CT-00205 | DBTEA | SECTOR08 | ABB | REM615A_1G | MEDICION Y PROTECCION | AREAS NO CLASIFICADAS | 125.0 V | PC02 | Sector 8 | Sector 8 | Área de proceso | 08TEA¦CT205 | ÁREA DE PROCESO | ABB | REM615A_1G | No | Protección y medición | Sí
20965329 | REM615-MGA-00205 R | RELEVADOR REM615-MGA-00205 R | TRI-REF-DBP-08TEA-CT205-GA00205R | SECCION TORRE DE ENFRIAMIENTO CT-00205 | DBTEA | SECTOR08 | ABB | REM615A_1G | MEDICION Y PROTECCION | AREAS NO CLASIFICADAS | 125.0 V | PC02 | Sector 8 | Sector 8 | Área de proceso | 08TEA¦CT205 | ÁREA DE PROCESO | ABB | REM615A_1G | No | Protección y medición | Sí
20965330 | REM615-MGA-00215 A | RELEVADOR REM615-MGA-00215 A | TRI-REF-DBP-08TEA-CT205-GA00215A | SECCION TORRE DE ENFRIAMIENTO CT-00205 | DBTEA | SECTOR08 | ABB | REM615A_1G | MEDICION Y PROTECCION | AREAS NO CLASIFICADAS | 125.0 V | PC02 | Sector 8 | Sector 8 | Área de proceso | 08TEA¦CT205 | ÁREA DE PROCESO | ABB | REM615A_1G | No | Protección y medición | Sí
20965331 | REM615-MGA-00215 B | RELEVADOR REM615-MGA-00215 B | TRI-REF-DBP-08TEA-CT205-GA00215B | SECCION TORRE DE ENFRIAMIENTO CT-00205 | DBTEA | SECTOR08 | ABB | REM615A_1G | MEDICION Y PROTECCION | AREAS NO CLASIFICADAS | 125.0 V | PC02 | Sector 8 | Sector 8 | Área de proceso | 08TEA¦CT205 | ÁREA DE PROCESO | ABB | REM615A_1G | No | Protección y medición | Sí
20965332 | REM615-MGA-00215 C | RELEVADOR REM615-MGA-00215 C | TRI-REF-DBP-08TEA-CT205-GA00215C | SECCION TORRE DE ENFRIAMIENTO CT-00205 | DBTEA | SECTOR08 | ABB | REM615A_1G | MEDICION Y PROTECCION | AREAS NO CLASIFICADAS | 125.0 V | PC02 | Sector 8 | Sector 8 | Área de proceso | 08TEA¦CT205 | ÁREA DE PROCESO | ABB | REM615A_1G | No | Protección y medición | Sí
20965333 | REM615-MGA-00215 D | RELEVADOR REM615-MGA-00215 D | TRI-REF-DBP-08TEA-CT205-GA00215D | SECCION TORRE DE ENFRIAMIENTO CT-00205 | DBTEA | SECTOR08 | ABB | REM615A_1G | MEDICION Y PROTECCION | AREAS NO CLASIFICADAS | 125.0 V | PC02 | Sector 8 | Sector 8 | Área de proceso | 08TEA¦CT205 | ÁREA DE PROCESO | ABB | REM615A_1G | No | Protección y medición | Sí
20965334 | REM615-MGA-00215 R | RELEVADOR REM615-MGA-00215 R | TRI-REF-DBP-08TEA-CT205-GA00215R | SECCION TORRE DE ENFRIAMIENTO CT-00205 | DBTEA | SECTOR08 | ABB | REM615A_1G | MEDICION Y PROTECCION | AREAS NO CLASIFICADAS | 125.0 V | PC02 | Sector 8 | Sector 8 | Área de proceso | 08TEA¦CT205 | ÁREA DE PROCESO | ABB | REM615A_1G | No | Protección y medición | Sí
20965335 | REM615-MGA-00225 A | RELEVADOR REM615-MGA-00225 A | TRI-REF-DBP-08TEA-CT205-GA00225A | SECCION TORRE DE ENFRIAMIENTO CT-00205 | DBTEA | SECTOR08 | ABB | REM615A_1G | MEDICION Y PROTECCION | AREAS NO CLASIFICADAS | 125.0 V | PC02 | Sector 8 | Sector 8 | Área de proceso | 08TEA¦CT205 | ÁREA DE PROCESO | ABB | REM615A_1G | No | Protección y medición | Sí
20965336 | REM615-MGA-00225 R | RELEVADOR REM615-MGA-00225 R | TRI-REF-DBP-08TEA-CT205-GA00225R | SECCION TORRE DE ENFRIAMIENTO CT-00205 | DBTEA | SECTOR08 | ABB | REM615A_1G | MEDICION Y PROTECCION | AREAS NO CLASIFICADAS | 125.0 V | PC02 | Sector 8 | Sector 8 | Área de proceso | 08TEA¦CT205 | ÁREA DE PROCESO | ABB | REM615A_1G | No | Protección y medición | Sí
20965337 | REM620-GAM-00201 A | RELEVADOR REM620-GAM-00201 A | TRI-REF-DBP-08TEA-CT201-GA00201A | SECCION TORRE DE ENFRIAMIENTO CT-00201 | DBTEA | SECTOR08 | ABB | REM620A_F | MEDICION Y PROTECCION | AREAS NO CLASIFICADAS | 125.0 V | PC02 | Sector 8 | Sector 8 | Área de proceso | 08TEA¦CT201 | ÁREA DE PROCESO | ABB | REM620A_F | No | Protección y medición | Sí
20965338 | REM620-GAM-00201 B | RELEVADOR REM620-GAM-00201 B | TRI-REF-DBP-08TEA-CT201-GA00201B | SECCION TORRE DE ENFRIAMIENTO CT-00201 | DBTEA | SECTOR08 | ABB | REM620A_F | MEDICION Y PROTECCION | AREAS NO CLASIFICADAS | 125.0 V | PC02 | Sector 8 | Sector 8 | Área de proceso | 08TEA¦CT201 | ÁREA DE PROCESO | ABB | REM620A_F | No | Protección y medición | Sí
20965339 | REM620-GAM-00201 C | RELEVADOR REM620-GAM-00201 C | TRI-REF-DBP-08TEA-CT201-GA00201C | SECCION TORRE DE ENFRIAMIENTO CT-00201 | DBTEA | SECTOR08 | ABB | REM620A_F | MEDICION Y PROTECCION | AREAS NO CLASIFICADAS | 125.0 V | PC02 | Sector 8 | Sector 8 | Área de proceso | 08TEA¦CT201 | ÁREA DE PROCESO | ABB | REM620A_F | No | Protección y medición | Sí
20965340 | REM620-GAM-00201 D | RELEVADOR REM620-GAM-00201 D | TRI-REF-DBP-08TEA-CT201-GA00201D | SECCION TORRE DE ENFRIAMIENTO CT-00201 | DBTEA | SECTOR08 | ABB | REM620A_F | MEDICION Y PROTECCION | AREAS NO CLASIFICADAS | 125.0 V | PC02 | Sector 8 | Sector 8 | Área de proceso | 08TEA¦CT201 | ÁREA DE PROCESO | ABB | REM620A_F | No | Protección y medición | Sí
20965341 | REM620-GAM-00201 E | RELEVADOR REM620-GAM-00201 E | TRI-REF-DBP-08TEA-CT201-GA00201E | SECCION TORRE DE ENFRIAMIENTO CT-00201 | DBTEA | SECTOR08 | ABB | REM620A_F | MEDICION Y PROTECCION | AREAS NO CLASIFICADAS | 125.0 V | PC02 | Sector 8 | Sector 8 | Área de proceso | 08TEA¦CT201 | ÁREA DE PROCESO | ABB | REM620A_F | No | Protección y medición | Sí
20965302 | REM615-GAM-11003 A | RELEVADOR REM615-GAM-11003 A | TRI-REF-DBP-08TEA-CT202-GA11003A | SECCION TORRE DE ENFRIAMIENTO CT-00202 | DBTEA | SECTOR08 | ABB | REM615A_1G | MEDICION Y PROTECCION | AREAS NO CLASIFICADAS | 125.0 V | PC02 | Sector 8 | Sector 8 | Área de proceso | 08TEA¦CT202 | ÁREA DE PROCESO | ABB | REM615A_1G | No | Protección y medición | Sí
20965137 | 7SR5711-MBV-00203 A | RELEVADOR 7SR5711-MBV-00203 A | TRI-REF-DBP-08TEA-CT203-BV00203A | SECCION TORRE DE ENFRIAMIENTO CT-00203 | DBTEA | SECTOR08 | SIEMENS | 7SR5711 | MEDICION Y PROTECCION | AREAS NO CLASIFICADAS | 125.0 V | PC03 | Sector 8 | Sector 8 | Área de proceso | 08TEA¦CT203 | ÁREA DE PROCESO | SIEMENS | 7SR5711 | No | Protección y medición | Sí
20965138 | 7SR5711-MBV-00203 B | RELEVADOR 7SR5711-MBV-00203 B | TRI-REF-DBP-08TEA-CT203-BV00203B | SECCION TORRE DE ENFRIAMIENTO CT-00203 | DBTEA | SECTOR08 | SIEMENS | 7SR5711 | MEDICION Y PROTECCION | AREAS NO CLASIFICADAS | 125.0 V | PC03 | Sector 8 | Sector 8 | Área de proceso | 08TEA¦CT203 | ÁREA DE PROCESO | SIEMENS | 7SR5711 | No | Protección y medición | Sí
20965139 | 7SR5711-MBV-00203 C | RELEVADOR 7SR5711-MBV-00203 C | TRI-REF-DBP-08TEA-CT203-BV00203C | SECCION TORRE DE ENFRIAMIENTO CT-00203 | DBTEA | SECTOR08 | SIEMENS | 7SR5711 | MEDICION Y PROTECCION | AREAS NO CLASIFICADAS | 125.0 V | PC03 | Sector 8 | Sector 8 | Área de proceso | 08TEA¦CT203 | ÁREA DE PROCESO | SIEMENS | 7SR5711 | No | Protección y medición | Sí
20965140 | 7SR5711-MBV-00203 D | RELEVADOR 7SR5711-MBV-00203 D | TRI-REF-DBP-08TEA-CT203-BV00203D | SECCION TORRE DE ENFRIAMIENTO CT-00203 | DBTEA | SECTOR08 | SIEMENS | 7SR5711 | MEDICION Y PROTECCION | AREAS NO CLASIFICADAS | 125.0 V | PC03 | Sector 8 | Sector 8 | Área de proceso | 08TEA¦CT203 | ÁREA DE PROCESO | SIEMENS | 7SR5711 | No | Protección y medición | Sí
20965141 | 7SR5711-MBV-00203 E | RELEVADOR 7SR5711-MBV-00203 E | TRI-REF-DBP-08TEA-CT203-BV00203E | SECCION TORRE DE ENFRIAMIENTO CT-00203 | DBTEA | SECTOR08 | SIEMENS | 7SR5711 | MEDICION Y PROTECCION | AREAS NO CLASIFICADAS | 125.0 V | PC03 | Sector 8 | Sector 8 | Área de proceso | 08TEA¦CT203 | ÁREA DE PROCESO | SIEMENS | 7SR5711 | No | Protección y medición | Sí
20965142 | 7SR5711-MBV-00203 F | RELEVADOR 7SR5711-MBV-00203 F | TRI-REF-DBP-08TEA-CT203-BV00203F | SECCION TORRE DE ENFRIAMIENTO CT-00203 | DBTEA | SECTOR08 | SIEMENS | 7SR5711 | MEDICION Y PROTECCION | AREAS NO CLASIFICADAS | 125.0 V | PC03 | Sector 8 | Sector 8 | Área de proceso | 08TEA¦CT203 | ÁREA DE PROCESO | SIEMENS | 7SR5711 | No | Protección y medición | Sí
20965143 | 7SR5711-MBV-00203 G | RELEVADOR 7SR5711-MBV-00203 G | TRI-REF-DBP-08TEA-CT203-BV00203G | SECCION TORRE DE ENFRIAMIENTO CT-00203 | DBTEA | SECTOR08 | SIEMENS | 7SR5711 | MEDICION Y PROTECCION | AREAS NO CLASIFICADAS | 125.0 V | PC03 | Sector 8 | Sector 8 | Área de proceso | 08TEA¦CT203 | ÁREA DE PROCESO | SIEMENS | 7SR5711 | No | Protección y medición | Sí
20965144 | 7SR5711-MBV-00203 H | RELEVADOR 7SR5711-MBV-00203 H | TRI-REF-DBP-08TEA-CT203-BV00203H | SECCION TORRE DE ENFRIAMIENTO CT-00203 | DBTEA | SECTOR08 | SIEMENS | 7SR5711 | MEDICION Y PROTECCION | AREAS NO CLASIFICADAS | 125.0 V | PC03 | Sector 8 | Sector 8 | Área de proceso | 08TEA¦CT203 | ÁREA DE PROCESO | SIEMENS | 7SR5711 | No | Protección y medición | Sí
20965145 | 7SR5711-MBV-00203 I | RELEVADOR 7SR5711-MBV-00203 I | TRI-REF-DBP-08TEA-CT203-BV00203I | SECCION TORRE DE ENFRIAMIENTO CT-00203 | DBTEA | SECTOR08 | SIEMENS | 7SR5711 | MEDICION Y PROTECCION | AREAS NO CLASIFICADAS | 125.0 V | PC03 | Sector 8 | Sector 8 | Área de proceso | 08TEA¦CT203 | ÁREA DE PROCESO | SIEMENS | 7SR5711 | No | Protección y medición | Sí
20965146 | 7SR5711-MGA-00203 A | RELEVADOR 7SR5711-MGA-00203 A | TRI-REF-DBP-08TEA-CT203-GA00203A | SECCION TORRE DE ENFRIAMIENTO CT-00203 | DBTEA | SECTOR08 | SIEMENS | 7SR5711 | MEDICION Y PROTECCION | AREAS NO CLASIFICADAS | 125.0 V | PC03 | Sector 8 | Sector 8 | Área de proceso | 08TEA¦CT203 | ÁREA DE PROCESO | SIEMENS | 7SR5711 | No | Protección y medición | Sí
20965147 | 7SR5711-MGA-00203 B | RELEVADOR 7SR5711-MGA-00203 B | TRI-REF-DBP-08TEA-CT203-GA00203B | SECCION TORRE DE ENFRIAMIENTO CT-00203 | DBTEA | SECTOR08 | SIEMENS | 7SR5711 | MEDICION Y PROTECCION | AREAS NO CLASIFICADAS | 125.0 V | PC03 | Sector 8 | Sector 8 | Área de proceso | 08TEA¦CT203 | ÁREA DE PROCESO | SIEMENS | 7SR5711 | No | Protección y medición | Sí
20965148 | 7SR5711-MGA-00203 C | RELEVADOR 7SR5711-MGA-00203 C | TRI-REF-DBP-08TEA-CT203-GA00203C | SECCION TORRE DE ENFRIAMIENTO CT-00203 | DBTEA | SECTOR08 | SIEMENS | 7SR5711 | MEDICION Y PROTECCION | AREAS NO CLASIFICADAS | 125.0 V | PC03 | Sector 8 | Sector 8 | Área de proceso | 08TEA¦CT203 | ÁREA DE PROCESO | SIEMENS | 7SR5711 | No | Protección y medición | Sí
20965149 | 7SR5711-MGA-00203 D | RELEVADOR 7SR5711-MGA-00203 D | TRI-REF-DBP-08TEA-CT203-GA00203D | SECCION TORRE DE ENFRIAMIENTO CT-00203 | DBTEA | SECTOR08 | SIEMENS | 7SR5711 | MEDICION Y PROTECCION | AREAS NO CLASIFICADAS | 125.0 V | PC03 | Sector 8 | Sector 8 | Área de proceso | 08TEA¦CT203 | ÁREA DE PROCESO | SIEMENS | 7SR5711 | No | Protección y medición | Sí
20965150 | 7SR5711-MGA-00203 R | RELEVADOR 7SR5711-MGA-00203 R | TRI-REF-DBP-08TEA-CT203-GA00203R | SECCION TORRE DE ENFRIAMIENTO CT-00203 | DBTEA | SECTOR08 | SIEMENS | 7SR5711 | MEDICION Y PROTECCION | AREAS NO CLASIFICADAS | 125.0 V | PC03 | Sector 8 | Sector 8 | Área de proceso | 08TEA¦CT203 | ÁREA DE PROCESO | SIEMENS | 7SR5711 | No | Protección y medición | Sí
20965151 | 7SR5711-MGA-00213 A | RELEVADOR 7SR5711-MGA-00213 A | TRI-REF-DBP-08TEA-CT203-GA00213A | SECCION TORRE DE ENFRIAMIENTO CT-00203 | DBTEA | SECTOR08 | SIEMENS | 7SR5711 | MEDICION Y PROTECCION | AREAS NO CLASIFICADAS | 125.0 V | PC03 | Sector 8 | Sector 8 | Área de proceso | 08TEA¦CT203 | ÁREA DE PROCESO | SIEMENS | 7SR5711 | No | Protección y medición | Sí
20965152 | 7SR5711-MGA-00213 B | RELEVADOR 7SR5711-MGA-00213 B | TRI-REF-DBP-08TEA-CT203-GA00213B | SECCION TORRE DE ENFRIAMIENTO CT-00203 | DBTEA | SECTOR08 | SIEMENS | 7SR5711 | MEDICION Y PROTECCION | AREAS NO CLASIFICADAS | 125.0 V | PC03 | Sector 8 | Sector 8 | Área de proceso | 08TEA¦CT203 | ÁREA DE PROCESO | SIEMENS | 7SR5711 | No | Protección y medición | Sí
20965153 | 7SR5711-MGA-00213 R | RELEVADOR 7SR5711-MGA-00213 R | TRI-REF-DBP-08TEA-CT203-GA00213R | SECCION TORRE DE ENFRIAMIENTO CT-00203 | DBTEA | SECTOR08 | SIEMENS | 7SR5711 | MEDICION Y PROTECCION | AREAS NO CLASIFICADAS | 125.0 V | PC03 | Sector 8 | Sector 8 | Área de proceso | 08TEA¦CT203 | ÁREA DE PROCESO | SIEMENS | 7SR5711 | No | Protección y medición | Sí
20965165 | REA101-GAM-11003 C | RELEVADOR REA101-GAM-11003 C | TRI-REF-DBP-08TEA-CT202-GA11003C | SECCION TORRE DE ENFRIAMIENTO CT-00202 | DBTEA | SECTOR08 | ABB | REA 101 | PROTECCION | AREAS NO CLASIFICADAS | 125.0 V |  | Sector 8 | Sector 8 | Área de proceso | 08TEA¦CT202 | ÁREA DE PROCESO | ABB | REA 101 | No | Protección | Sí
20965166 | REA101-GAM-11003 D | RELEVADOR REA101-GAM-11003 D | TRI-REF-DBP-08TEA-CT202-GA11003D | SECCION TORRE DE ENFRIAMIENTO CT-00202 | DBTEA | SECTOR08 | ABB | REA 101 | PROTECCION | AREAS NO CLASIFICADAS | 125.0 V |  | Sector 8 | Sector 8 | Área de proceso | 08TEA¦CT202 | ÁREA DE PROCESO | ABB | REA 101 | No | Protección | Sí
20965189 | REA101-MBV-00205 B | RELEVADOR REA101-MBV-00205 B | TRI-REF-DBP-08TEA-CT205-BV00205B | SECCION TORRE DE ENFRIAMIENTO CT-00205 | DBTEA | SECTOR08 | ABB | REA 101 | PROTECCIÓN | AREAS NO CLASIFICADAS | 125.0 V |  | Sector 8 | Sector 8 | Área de proceso | 08TEA¦CT205 | ÁREA DE PROCESO | ABB | REA 101 | No | Protección | Sí
20965190 | REA101-MBV-00205 C | RELEVADOR REA101-MBV-00205 C | TRI-REF-DBP-08TEA-CT205-BV00205C | SECCION TORRE DE ENFRIAMIENTO CT-00205 | DBTEA | SECTOR08 | ABB | REA 101 | PROTECCIÓN | AREAS NO CLASIFICADAS | 125.0 V |  | Sector 8 | Sector 8 | Área de proceso | 08TEA¦CT205 | ÁREA DE PROCESO | ABB | REA 101 | No | Protección | Sí
20965295 | REM615-GAM-11001 A | RELEVADOR REM615-GAM-11001 A | TRI-REF-DBP-08TEA-CT202-GA11001A | SECCION TORRE DE ENFRIAMIENTO CT-00202 | DBTEA | SECTOR08 | ABB | REM615A_1G | MEDICION Y PROTECCION | AREAS NO CLASIFICADAS | 125.0 V | PC02 | Sector 8 | Sector 8 | Área de proceso | 08TEA¦CT202 | ÁREA DE PROCESO | ABB | REM615A_1G | No | Protección y medición | Sí
20965296 | REM615-GAM-11001 B | RELEVADOR REM615-GAM-11001 B | TRI-REF-DBP-08TEA-CT202-GA11001B | SECCION TORRE DE ENFRIAMIENTO CT-00202 | DBTEA | SECTOR08 | ABB | REM615A_1G | MEDICION Y PROTECCION | AREAS NO CLASIFICADAS | 125.0 V | PC02 | Sector 8 | Sector 8 | Área de proceso | 08TEA¦CT202 | ÁREA DE PROCESO | ABB | REM615A_1G | No | Protección y medición | Sí
20965297 | REM615-GAM-11001 C | RELEVADOR REM615-GAM-11001 C | TRI-REF-DBP-08TEA-CT202-GA11001C | SECCION TORRE DE ENFRIAMIENTO CT-00202 | DBTEA | SECTOR08 | ABB | REM615A_1G | MEDICION Y PROTECCION | AREAS NO CLASIFICADAS | 125.0 V | PC02 | Sector 8 | Sector 8 | Área de proceso | 08TEA¦CT202 | ÁREA DE PROCESO | ABB | REM615A_1G | No | Protección y medición | Sí
20965298 | REM615-GAM-11002 A | RELEVADOR REM615-GAM-11002 A | TRI-REF-DBP-08TEA-CT202-GA11002A | SECCION TORRE DE ENFRIAMIENTO CT-00202 | DBTEA | SECTOR08 | ABB | REM615A_1G | MEDICION Y PROTECCION | AREAS NO CLASIFICADAS | 125.0 V | PC02 | Sector 8 | Sector 8 | Área de proceso | 08TEA¦CT202 | ÁREA DE PROCESO | ABB | REM615A_1G | No | Protección y medición | Sí
20965299 | REM615-GAM-11002 B | RELEVADOR REM615-GAM-11002 B | TRI-REF-DBP-08TEA-CT202-GA11002B | SECCION TORRE DE ENFRIAMIENTO CT-00202 | DBTEA | SECTOR08 | ABB | REM615A_1G | MEDICION Y PROTECCION | AREAS NO CLASIFICADAS | 125.0 V | PC02 | Sector 8 | Sector 8 | Área de proceso | 08TEA¦CT202 | ÁREA DE PROCESO | ABB | REM615A_1G | No | Protección y medición | Sí
20965300 | REM615-GAM-11002 C | RELEVADOR REM615-GAM-11002 C | TRI-REF-DBP-08TEA-CT202-GA11002C | SECCION TORRE DE ENFRIAMIENTO CT-00202 | DBTEA | SECTOR08 | ABB | REM615A_1G | MEDICION Y PROTECCION | AREAS NO CLASIFICADAS | 125.0 V | PC02 | Sector 8 | Sector 8 | Área de proceso | 08TEA¦CT202 | ÁREA DE PROCESO | ABB | REM615A_1G | No | Protección y medición | Sí
20965301 | REM615-GAM-11002 D | RELEVADOR REM615-GAM-11002 D | TRI-REF-DBP-08TEA-CT202-GA11002D | SECCION TORRE DE ENFRIAMIENTO CT-00202 | DBTEA | SECTOR08 | ABB | REM615A_1G | MEDICION Y PROTECCION | AREAS NO CLASIFICADAS | 125.0 V | PC02 | Sector 8 | Sector 8 | Área de proceso | 08TEA¦CT202 | ÁREA DE PROCESO | ABB | REM615A_1G | No | Protección y medición | Sí

## Catalogos
CATÁLOGOS DE NORMALIZACIÓN (editables: texto azul)
Los datos se normalizan con estos catálogos. Si cambia un valor azul, Datos y todas las tablas se recalculan.
Marca (origen SAP) | Marca normalizada | Modelo (origen SAP) | Modelo normalizado | ¿Genérico / incompleto? | Función (origen SAP) | Función normalizada | Clave (área¦código) | Sector (ubic. técnica) | Código SAP | Subestación | Planta / descripción | Relevadores | Listas de filtros | Sectores | Tipo ubicación | Criterio sector
ABB | ABB | 1AFFAEAGNEC5BNA11G | 1AFFAEAGNEC5BNA11G | No | CONTROL Y PROTECCION | Control y protección | 01SEL¦S_012 | 1 | S_012 | SE-12 | U-DE DESTILACIÓN COMBINADA (UDC2) TREN 2 | 68 | (Todas) | (Todos) | (Todos) | Local SAP
ALLEN-BRADLEY | ALLEN-BRADLEY | 1AFNAEAGNEC5BNA11G | 1AFNAEAGNEC5BNA11G | No | MEDICION | Medición | 01SEL¦S12_1 | 1 | S12_1 | SE-12-1 | U-DE DESTILACIÓN COMBINADA (UDC1) TREN 1 | 53 | SE-12 | Sector 1 | Subestación eléctrica | Ubicación técnica
BASLER ELECTRIC | BASLER ELECTRIC | 1AFPAKAKNGC5BNN11G | 1AFPAKAKNGC5BNN11G | No | MEDICION Y PROTECCION | Protección y medición | 02SEL¦S_015 | 2 | S_015 | SE-15 | U-DE COQUIZACIÓN RETARDADA | 46 | SE-12-1 | Sector 2 | Área de proceso
EIG | EIG | 1AMEBCADNEC5BNN11G | 1AMEBCADNEC5BNN11G | No | MEDICIÓN | Medición | 02SEL¦S15_1 | 2 | S15_1 | SE-15-1 | U-DE COQUIZACIÓN RETARDADA | 38 | SE-15 | Sector 3
GAUGETECH | GAUGETECH | 1ATBBABBNEC5BNN11G | 1ATBBABBNEC5BNN11G | No | MULTIMEDIDOR | Multimedidor | 03SEL¦S_007 | 3 | S_007 | SE-07 | PLANTA DESINTEGRACIÓN CATALÍTICA (FCC1) | 45 | SE-15-1 | Sector 4
GE | GENERAL ELECTRIC | 7SR5111 | 7SR5111 | No | PROTECCION | Protección | 03SEL¦S_014 | 3 | S_014 | SE-14 | U-DE ALQUILACIÓN (ALKY1) | 49 | SE-07 | Sector 5
GENERAL ELECTRIC | GENERAL ELECTRIC | 7SR5420 | 7SR5420 | No | PROTECCION DE MOTOR | Protección de motor | 04SEL¦S_023 | 4 | S_023 | SE-23 | U-GENERADORA DE HIDRÓGENO (PH21) TREN 1 | 32 | SE-14 | Sector 6
SCHNEIDER ELECTRIC | SCHNEIDER ELECTRIC | 7SR5421 | 7SR5421 | No | PROTECCION DE TRANSFORMADOR | Protección de transformador | 04SEL¦S_024 | 4 | S_024 | SE-24 | U-HIDROTRAT DE GASÓLEOS (HDTGO) NÚM. 1 | 38 | SE-23 | Sector 7
SEL | SEL | 7SR5711 | 7SR5711 | No | PROTECCION FALLA CONTRA ARCO | Protección falla contra arco | 04SEL¦S_026 | 4 | S_026 | SE-26 | U-HIDROTRAT DESTILADOS INTER (HDDI1) T-1 | 34 | SE-24 | Sector 8
SHNEIDER ELECTRIC | SCHNEIDER ELECTRIC | 857 | 857 | No | PROTECCION Y MEDICION | Protección y medición | 04SEL¦S_027 | 4 | S_027 | SE-27 | U-HIDROTRAT DESTILADOS INTER (HDDI2) T-2 | 34 | SE-26
SIEMENS | SIEMENS | ARGUS | ARGUS | No | PROTECCIÓN | Protección | 05SEL¦S_003 | 5 | S_003 | SE-03 | U-HIDROTRAT DE NAFTAS (HDN1) TREN 1 | 34 | SE-27
|  | BE1 | BE1 | No |  |  | 05SEL¦S_004 | 5 | S_004 | SE-04 | U-HIDROTRAT DE NAFTAS (HDN2) TREN 2 | 34 | SE-03
|  | MEDICION | MEDICION | Sí |  |  | 05SEL¦S_005 | 5 | S_005 | SE-05 | U-TRATAMIENTO/RECUPERACIÓN GAS (PTRG1) | 2 | SE-04
|  | MULTILIN | MULTILIN | Sí |  |  | 05SEL¦S_006 | 5 | S_006 | SE-06 | U-ISOMERIZADORA PENTANOS/HEXANOS (PNX1) | 45 | SE-05
|  | MULTILIN 350 | MULTILIN 350 | No |  |  | 05SEL¦S_011 | 5 | S_011 | SE-11 | U-REFORMADORA CATALÍTICA NAFTAS (REF1) | 44 | SE-06
|  | MULTILIN 845 | MULTILIN 845 | No |  |  | 06SEL¦S_002 | 6 | S_002 | SE-02 | U-RECUPERADORA DE AZUFRE (PRA1) TREN 1 | 61 | SE-11
|  | MULTILIN B90 | MULTILIN B90 | No |  |  | 06SEL¦S_008 | 6 | S_008 | SE-08 | PLANTA DE TTO DE AGUAS AMARGAS COMUN | 37 | SE-02
|  | MULTILIN C30 | MULTILIN C30 | No |  |  | 06SEL¦S_009 | 6 | S_009 | SE-09 | U-DE TRATAMIENTO DE AMINA AREA COMUN | 32 | SE-08
|  | MULTILIN F60 | MULTILIN F60 | No |  |  | 06SEL¦S_028 | 6 | S_028 | SE-28 | EDIFICIO ADMINISTRATIVO NORTE | 40 | SE-09
|  | MULTILIN G60 | MULTILIN G60 | No |  |  | 06SEL¦S_029 | 6 | S_029 | SE-29 | EDIFICIO ADMINISTRATIVO SUR | 44 | SE-28
|  | MULTILIN L90 | MULTILIN L90 | No |  |  | 07SEL¦CE191 | 7 | CE191 | CE-19-1 | DESFOGUE DE QUEMADOR DE GASES | 6 | SE-29
|  | MULTILIN T35 | MULTILIN T35 | No |  |  | 07SEL¦S_010 | 7 | S_010 | SE-10 | PLANTA DE TRATAMIENTO DE EFLUENTES | 19 | CE-19-1
|  | MULTILIN T60 | MULTILIN T60 | No |  |  | 07SEL¦S_013 | 7 | S_013 | SE-13 | CARCAMO NORTE | 11 | SE-10
|  | P5F30 | P5F30 | No |  |  | 07SEL¦S19_1 | 7 | S19_1 | SE-19-1 | CASA DE BOMBAS 5 | 8 | SE-13
|  | POWERLOGIC | POWERLOGIC | No |  |  | 07SEL¦S_020 | 7 | S_020 | SE-20 | CASA DE BOMBAS 1 | 21 | SE-19-1
|  | PROTECCION ARCO | PROTECCION ARCO | Sí |  |  | 07SEL¦S20_1 | 7 | S20_1 | SE-20-1 | CARCAMO OCCIDENTE | 9 | SE-20
|  | REA | REA | Sí |  |  | 07SEL¦S_021 | 7 | S_021 | SE-21 | CASA DE BOMBAS 2 | 20 | SE-20-1
|  | REA 101 | REA 101 | No |  |  | 07SEL¦S21_1 | 7 | S21_1 | SE-21-1 | CASA DE BOMBAS 3 | 6 | SE-21
|  | REA-101 | REA 101 | No |  |  | 07SEL¦S_022 | 7 | S_022 | SE-22 | CASA DE BOMBAS 4 | 6 | SE-21-1
|  | REA101 | REA 101 | No |  |  | 07SEL¦S_033 | 7 | S_033 | SE-33 | CARCAMO SUR | 13 | SE-22
|  | REB670 | REB670 | No |  |  | 08SEL¦S_001 | 8 | S_001 | SE-01 | UNIDAD DESMINERALIZADORA DE AGUA | 25 | SE-33
|  | REF | REF | Sí |  |  | 08SEL¦S_016 | 8 | S_016 | SE-16 | SECCION TORRE DE ENFRIAMIENTO CT-00201 | 30 | SE-01
|  | REF615A_1G | REF615A_1G | No |  |  | 08SEL¦S_017 | 8 | S_017 | SE-17 | SERVICIOS COMPLEMENTARIOS | 11 | SE-16
|  | REF615_1G | REF615_1G | No |  |  | 08SEL¦S_018 | 8 | S_018 | SE-18 | SECCION DE CONTRAINCENDIO | 15 | SE-17
|  | REF620E_1G | REF620E_1G | No |  |  | 08SEL¦S18_1 | 8 | S18_1 | SE-18-1 | PRETRATAMIENTO DE AGUA | 12 | SE-18
|  | REM | REM | Sí |  |  | 08SEL¦S_019 | 8 | S_019 | SE-19 | SECCION TORRE DE ENFRIAMIENTO CT-00202 | 36 | SE-18-1
|  | REM-615A_1G | REM615A_1G | No |  |  | 08SEL¦S_025 | 8 | S_025 | SE-25 | SECCION TORRE DE ENFRIAMIENTO CT-00203 | 7 | SE-19
|  | REM615A_1G | REM615A_1G | No |  |  | 08SEL¦S_030 | 8 | S_030 | SE-30 | SUMINISTRO DE AGUA CRUDA | 5 | SE-25
|  | REM615_1G | REM615_1G | No |  |  | 08SEL¦SEP01 | 8 | SEP01 | SEP-01 | PLANTA DE COGENERACIÓN | 186 | SE-30
|  | REM620A_F | REM620A_F | No |  |  | 08SEL¦SEP02 | 8 | SEP02 | SEP-02 | PLANTA DE COGENERACIÓN | 160 | SEP-01
|  | RET | RET | Sí | [8 empty] | SEP-02
|  | RET615A_1G | RET615A_1G | No |  |  | Nota: el nombre de subestación se dedujo del código SAP de la ubicación técnica (S_012→SE-12, S12_1→SE-12-1, SEP01→SEP-01, CE191→CE-19-1). Edite la columna N si el nombre oficial es otro. | [5 empty] | ÁREA DE PROCESO
|  | REYROLLE | REYROLLE | Sí
|  | SEL | SEL | Sí
|  | SEL 735 | SEL-735 | No
|  | SEL-411L | SEL-411L | No
|  | SEL-735 | SEL-735 | No
|  | SEL-751 | SEL-751 | No
|  | SENTRON | SENTRON | No
|  | SEPAM | SEPAM | No
|  | SHARK | SHARK | No
|  | SIEMENS | SIEMENS | Sí
|  | SIPROTEC 7SS85 | SIPROTEC 7SS85 | No
|  | SIPROTEC 7VU68 | SIPROTEC 7VU68 | No
|  | SIPROTEC7SJ85 | SIPROTEC 7SJ85 | No

## Calidad_Datos
CALIDAD DE DATOS Y SUPUESTOS
Los conteos son fórmulas sobre la hoja Datos. Las listas de detalle son una fotografía del archivo cargado.
Verificación | Registros | % del total | Efecto en el análisis / acción
Relevadores sin marca, modelo, función ni voltaje (campos de ficha vacíos) | 51 | 2.602% | Aparecen como "SIN DATO": 27 en SE-02 (PRA1), 12 en SE-18-1, 11 en el área SALMD y 1 en SE-30. Capturar la ficha técnica en SAP.
Sector SAP (columna Local) distinto del sector de la ubicación técnica | 27 | 1.378% | 27 equipos de PRA1 / SE-02 figuran en SECTOR08 en SAP y en el sector 06 en su ubicación técnica. El tablero usa la ubicación técnica por defecto; se cambia en Dashboard!C5.
Marca escrita con variante (GE, SHNEIDER ELECTRIC) | 120 | 6.122% | Se unifican como GENERAL ELECTRIC y SCHNEIDER ELECTRIC. Sin esta unificación GE aparece partida en dos marcas.
Modelo con variante de escritura (SEL 735, REA-101, REA101, REM-615A_1G, SIPROTEC7SJ85) | 90 | 4.592% | Se unifican en el catálogo (hoja Catalogos, columna E).
Modelo genérico o incompleto (solo familia o marca: MULTILIN, SEL, REF, REM, REA, RET, REYROLLE…) | 699 | 35.66% | No identifica el modelo exacto; las tablas los muestran tal cual. Completar el modelo en SAP.
Función con acento o variante de escritura (PROTECCIÓN, MEDICIÓN, PROTECCION Y MEDICION) | 193 | 9.847% | Se unifican en el catálogo de funciones.
Registros con N° de identificación técnica repetido | 22 | 1.122% | Pares con el mismo N° (p. ej. SEL-710 GBM-31001). Los equipos SAP son distintos; revisar si es duplicado o dos relevadores del mismo tablero.
Relevadores en áreas de proceso (sin subestación eléctrica) | 544 | 27.76% | Ubicaciones técnicas que no son "SEL". Se agrupan como ÁREA DE PROCESO en las tablas por subestación.
Supuestos
• Subestación = ubicación técnica con área "SEL" (4.º segmento, p. ej. 08SEL); su código (5.º segmento) se convierte a nombre en la hoja Catalogos (40 subestaciones).
• Sector = dos primeros dígitos del área de la ubicación técnica (por defecto) o la columna Local de SAP (selector en Dashboard!C5).
• Las 3 ubicaciones técnicas con 7 segmentos (TR_191-01, TR_191-02, 71TDMT201B) se leen bien porque el código se toma por posición, no por guiones.
• No se contó el estado (Status sistema = MONT en los 1,960) ni el indicador ABC (C en todos): no discriminan.
Detalle: relevadores sin marca/modelo
Equipo (SAP) | Denominación |  | Ubicación técnica
20965412 | RELEVADOR SEL735-TDM-02-02 A |  | TRI-REF-DBP-06SEL-S_002-TDM_02_02_A_SE2
20965413 | RELEVADOR SEL735-TDM-02-02 B |  | TRI-REF-DBP-06SEL-S_002-TDM_02_02_B_SE2
20965429 | RELEVADOR SEL751-IE-1-CCM-02-03 A |  | TRI-REF-DBP-06SEL-S_002-CCM_02_03_A_SE2
20965430 | RELEVADOR SEL751-IE-2-CCM-02-03 B |  | TRI-REF-DBP-06SEL-S_002-CCM_02_03_B_SE2
20965371 | RELEVADOR SEL735-IP-02-01(TR-02-11) |  | TRI-REF-DBP-06SEL-S_002-TR_02_11_SE2
20965372 | RELEVADOR SEL735-IP-02-02(TR-02-12) |  | TRI-REF-DBP-06SEL-S_002-TR_02_12_SE2
20965366 | RELEVADOR SEL735-IE-2-TDB-02-02 B |  | TRI-REF-DBP-06SEL-S_002-TR_02_24_SE2
20965199 | RELEVADOR REA101-TR-02-09 |  | TRI-REF-DBP-06SEL-S_002-TDM_02_02_A_SE2
20965200 | RELEVADOR REA101-TR-02-10 |  | TRI-REF-DBP-06SEL-S_002-TDM_02_02_B_SE2
20965216 | RELEVADOR REF615-BC-02-03 |  | TRI-REF-DBP-06SEL-S_002-TDM_02_02_A_SE2
20965217 | RELEVADOR REF615-BC-02-04 |  | TRI-REF-DBP-06SEL-S_002-TDM_02_02_B_SE2
20965228 | RELEVADOR REF615-IP-02-01(TR-02-11) |  | TRI-REF-DBP-06SEL-S_002-TR_02_11_SE2
20965229 | RELEVADOR REF615-IP-02-02(TR-02-12) |  | TRI-REF-DBP-06SEL-S_002-TR_02_12_SE2
20965163 | RELEVADOR REA101-52-18-1-012 |  | TRI-REF-DBP-08SEL-S18_1-TDMT18101A_S181
20965164 | RELEVADOR REA101-52-18-1-014 |  | TRI-REF-DBP-08SEL-S18_1-TDMT18101B_S181
20965167 | RELEVADOR REA101-IP-02-01(TR-02-11) |  | TRI-REF-DBP-06SEL-S_002-TR_02_11_SE2
20965168 | RELEVADOR REA101-IP-02-02(TR-02-12) |  | TRI-REF-DBP-06SEL-S_002-TR_02_12_SE2
20965192 | RELEVADOR REA101-PARO-SEG-SE-02 |  | TRI-REF-DBP-06SEL-S_002-TDM_02_02_A_SE2
20965193 | RELEVADOR REA101-TDM-02-02 A |  | TRI-REF-DBP-06SEL-S_002-TDM_02_02_A_SE2
20965194 | RELEVADOR REA101-TDM-02-02 B |  | TRI-REF-DBP-06SEL-S_002-TDM_02_02_B_SE2
20965285 | RELEVADOR REF615-TR-02-09 |  | TRI-REF-DBP-06SEL-S_002-TDM_02_02_A_SE2
20965286 | RELEVADOR REF615-TR-02-10 |  | TRI-REF-DBP-06SEL-S_002-TDM_02_02_B_SE2
20965342 | RELEVADOR RET615-52-18-1-008 |  | TRI-REF-DBP-08SEL-S18_1-TDMT18101A_S181
20965343 | RELEVADOR RET615-52-18-1-009 |  | TRI-REF-DBP-08SEL-S18_1-TDMT18101A_S181
20965344 | RELEVADOR RET615-52-18-1-010 |  | TRI-REF-DBP-08SEL-S18_1-TDMT18101A_S181
20965345 | RELEVADOR RET615-52-18-1-011 |  | TRI-REF-DBP-08SEL-S18_1-TDMT18101A_S181
20965346 | RELEVADOR RET615-52-18-1-012 |  | TRI-REF-DBP-08SEL-S18_1-TDMT18101A_S181
20965347 | RELEVADOR RET615-52-18-1-013 |  | TRI-REF-DBP-08SEL-S18_1-TDMT18101A_S181
20965348 | RELEVADOR RET615-52-18-1-014 |  | TRI-REF-DBP-08SEL-S18_1-TDMT18101B_S181
20965349 | RELEVADOR RET615-52-18-1-015 |  | TRI-REF-DBP-08SEL-S18_1-TDMT18101B_S181
20965350 | RELEVADOR RET615-52-18-1-016 |  | TRI-REF-DBP-08SEL-S18_1-TDMT18101B_S181
20965351 | RELEVADOR RET615-52-18-1-017 |  | TRI-REF-DBP-08SEL-S18_1-TDMT18101B_S181
20965352 | RELEVADOR RET615-IP-02-01(TR-02-11) |  | TRI-REF-DBP-06SEL-S_002-TR_02_11_SE2
20965353 | RELEVADOR RET615-IP-02-02(TR-02-12) |  | TRI-REF-DBP-06SEL-S_002-TR_02_12_SE2
20965358 | RELEVADOR SEL437-BC-30-01 |  | TRI-REF-DBP-08SEL-S_030-BC_30_01_SE_30
20965361 | RELEVADOR SEL735-IE-1-TDB-02-02 A |  | TRI-REF-DBP-06SEL-S_002-TR_02_23_SE2
20965273 | RELEVADOR REF615-PARO-SEG-SE-02 |  | TRI-REF-DBP-06SEL-S_002-TDM_02_02_A_SE2
20965274 | RELEVADOR REF615-TDM-02-02 A |  | TRI-REF-DBP-06SEL-S_002-TDM_02_02_A_SE2
20965275 | RELEVADOR REF615-TDM-02-02 B |  | TRI-REF-DBP-06SEL-S_002-TDM_02_02_B_SE2
20965276 | RELEVADOR REF615-TDM-02-02 E |  | TRI-REF-DBP-06SEL-S_002-TDM_02_02_A_SE2
20965325 | RELEVADOR REM615-ME-GA-03013 C |  | TRI-REF-DBP-08PPA-SALMD-GA03013C
20965324 | RELEVADOR REM615-ME-GA-03013 B |  | TRI-REF-DBP-08PPA-SALMD-GA03013B
20965323 | RELEVADOR REM615-ME-GA-03013 A |  | TRI-REF-DBP-08PPA-SALMD-GA03013A
20965322 | RELEVADOR REM615-ME-GA-03012 C |  | TRI-REF-DBP-08PPA-SALMD-GA03012C
20965321 | RELEVADOR REM615-ME-GA-03012 B |  | TRI-REF-DBP-08PPA-SALMD-GA03012B
20965320 | RELEVADOR REM615-ME-GA-03012 A |  | TRI-REF-DBP-08PPA-SALMD-GA03012A
20965319 | RELEVADOR REM615-ME-GA-02001 E |  | TRI-REF-DBP-08SUA-SALMD-GA02001E
20965318 | RELEVADOR REM615-ME-GA-02001 D |  | TRI-REF-DBP-08SUA-SALMD-GA02001D
20965317 | RELEVADOR REM615-ME-GA-02001 C |  | TRI-REF-DBP-08SUA-SALMD-GA02001C
20965316 | RELEVADOR REM615-ME-GA-02001 B |  | TRI-REF-DBP-08SUA-SALMD-GA02001B
20965315 | RELEVADOR REM615-ME-GA-02001 A |  | TRI-REF-DBP-08SUA-SALMD-GA02001A
Detalle: Local (SAP) ≠ sector de la ubicación técnica
Equipo (SAP) | Denominación |  | Local SAP → sector ubicación técnica
20965412 | RELEVADOR SEL735-TDM-02-02 A |  | SECTOR08 → Sector 06
20965413 | RELEVADOR SEL735-TDM-02-02 B |  | SECTOR08 → Sector 06
20965429 | RELEVADOR SEL751-IE-1-CCM-02-03 A |  | SECTOR08 → Sector 06
20965430 | RELEVADOR SEL751-IE-2-CCM-02-03 B |  | SECTOR08 → Sector 06
20965371 | RELEVADOR SEL735-IP-02-01(TR-02-11) |  | SECTOR08 → Sector 06
20965372 | RELEVADOR SEL735-IP-02-02(TR-02-12) |  | SECTOR08 → Sector 06
20965366 | RELEVADOR SEL735-IE-2-TDB-02-02 B |  | SECTOR08 → Sector 06
20965199 | RELEVADOR REA101-TR-02-09 |  | SECTOR08 → Sector 06
20965200 | RELEVADOR REA101-TR-02-10 |  | SECTOR08 → Sector 06
20965216 | RELEVADOR REF615-BC-02-03 |  | SECTOR08 → Sector 06
20965217 | RELEVADOR REF615-BC-02-04 |  | SECTOR08 → Sector 06
20965228 | RELEVADOR REF615-IP-02-01(TR-02-11) |  | SECTOR08 → Sector 06
20965229 | RELEVADOR REF615-IP-02-02(TR-02-12) |  | SECTOR08 → Sector 06
20965167 | RELEVADOR REA101-IP-02-01(TR-02-11) |  | SECTOR08 → Sector 06
20965168 | RELEVADOR REA101-IP-02-02(TR-02-12) |  | SECTOR08 → Sector 06
20965192 | RELEVADOR REA101-PARO-SEG-SE-02 |  | SECTOR08 → Sector 06
20965193 | RELEVADOR REA101-TDM-02-02 A |  | SECTOR08 → Sector 06
20965194 | RELEVADOR REA101-TDM-02-02 B |  | SECTOR08 → Sector 06
20965285 | RELEVADOR REF615-TR-02-09 |  | SECTOR08 → Sector 06
20965286 | RELEVADOR REF615-TR-02-10 |  | SECTOR08 → Sector 06
20965352 | RELEVADOR RET615-IP-02-01(TR-02-11) |  | SECTOR08 → Sector 06
20965353 | RELEVADOR RET615-IP-02-02(TR-02-12) |  | SECTOR08 → Sector 06
20965361 | RELEVADOR SEL735-IE-1-TDB-02-02 A |  | SECTOR08 → Sector 06
20965273 | RELEVADOR REF615-PARO-SEG-SE-02 |  | SECTOR08 → Sector 06
20965274 | RELEVADOR REF615-TDM-02-02 A |  | SECTOR08 → Sector 06
20965275 | RELEVADOR REF615-TDM-02-02 B |  | SECTOR08 → Sector 06
20965276 | RELEVADOR REF615-TDM-02-02 E |  | SECTOR08 → Sector 06

## Calc
Tablas auxiliares del tablero (no editar) | [5 empty] | Criterio sector: | *
Sector | Relevadores | SECTOR | ABB | SEL | GENERAL ELECTRIC | SIEMENS | SCHNEIDER ELECTRIC | OTRAS MARCAS | SIN DATO | Marca | Relevadores | % del filtro | Marca – Modelo | Marca | Modelo | Relevadores | Clave orden | Pos. | Modelo (Top 10) | Relevadores | Subestación | Relevadores | Clave orden | Pos. | Subestación (Top 10) | Relevadores | Función | Relevadores | Tipo de ubicación | Relevadores
Sector 1 | 232 | Sector 1 | 214 | 10 | 0 | 0 | 0 | 8 | 0 | ABB | 816 | 41.63% | ABB – 1AFFAEAGNEC5BNA11G | ABB | 1AFFAEAGNEC5BNA11G | 184 | 184.001 | 1 | GENERAL ELECTRIC – MULTILIN | 286 | SE-12 | 68 | 68.001 | 1 | SEP-01 | 186 | Protección y medición | 1133 | Subestación eléctrica | 1416
Sector 2 | 143 | Sector 2 | 123 | 20 | 0 | 0 | 0 | 0 | 0 | SEL | 345 | 17.6% | ABB – REF615A_1G | ABB | REF615A_1G | 167 | 167.001 | 2 | ABB – 1AFFAEAGNEC5BNA11G | 184 | SE-12-1 | 53 | 53.001 | 2 | SEP-02 | 160 | Protección | 420 | Área de proceso | 544
Sector 3 | 124 | Sector 3 | 48 | 26 | 48 | 2 | 0 | 0 | 0 | GENERAL ELECTRIC | 404 | 20.61% | ABB – 1AMEBCADNEC5BNN11G | ABB | 1AMEBCADNEC5BNN11G | 85 | 85.001 | 3 | SEL – SEL-735 | 174 | SE-15 | 46 | 46.001 | 3 | SE-12 | 68 | Medición | 274
Sector 4 | 211 | Sector 4 | 23 | 50 | 132 | 6 | 0 | 0 | 0 | SIEMENS | 282 | 14.39% | ABB – REF | ABB | REF | 67 | 67.001 | 4 | ABB – REF615A_1G | 167 | SE-15-1 | 38 | 38.001 | 4 | SE-02 | 61 | Multimedidor | 39
Sector 5 | 203 | Sector 5 | 36 | 51 | 104 | 6 | 0 | 6 | 0 | SCHNEIDER ELECTRIC | 40 | 2.041% | ABB – REA 101 | ABB | REA 101 | 59 | 59.001 | 5 | SIEMENS – REYROLLE | 135 | SE-07 | 45 | 45.001 | 5 | SE-12-1 | 53 | Control y protección | 21
Sector 6 | 236 | Sector 6 | 132 | 51 | 26 | 0 | 0 | 0 | 27 | ALLEN-BRADLEY | 8 | 0.4082% | ABB – REM615A_1G | ABB | REM615A_1G | 57 | 57.001 | 6 | SEL – SEL | 133 | SE-14 | 49 | 49.001 | 6 | SE-14 | 49 | Protección de motor | 10
Sector 7 | 185 | Sector 7 | 8 | 6 | 2 | 159 | 2 | 8 | 0 | BASLER ELECTRIC | 6 | 0.3061% | ABB – 1AFPAKAKNGC5BNN11G | ABB | 1AFPAKAKNGC5BNN11G | 33 | 33.001 | 7 | ABB – 1AMEBCADNEC5BNN11G | 85 | SE-23 | 32 | 32.001 | 7 | SE-15 | 46 | Protección falla contra arco | 10
Sector 8 | 626 | Sector 8 | 232 | 131 | 92 | 109 | 38 | 0 | 24 | EIG | 2 | 0.102% | ABB – RET615A_1G | ABB | RET615A_1G | 29 | 29.001 | 8 | ABB – REF | 67 | SE-24 | 38 | 38.001 | 8 | SE-07 | 45 | Protección de transformador | 2
[10 empty] | GAUGETECH | 6 | 0.3061% | ABB – REM | ABB | REM | 24 | 24.001 | 9 | ABB – REA 101 | 59 | SE-26 | 34 | 34.001 | 9 | SE-06 | 45 | SIN DATO | 51
[10 empty] | SIN DATO | 51 | 2.602% | ABB – REF615_1G | ABB | REF615_1G | 18 | 18.001 | 10 | ABB – REM615A_1G | 57 | SE-27 | 34 | 34.001 | 10 | SE-11 | 44
[13 empty] | ABB – 1ATBBABBNEC5BNN11G | ABB | 1ATBBABBNEC5BNN11G | 16 | 16.001 |  |  |  | SE-03 | 34 | 34.001
[13 empty] | ABB – REA | ABB | REA | 16 | 16.001 |  |  |  | SE-04 | 34 | 34.001
[13 empty] | ABB – 1AFNAEAGNEC5BNA11G | ABB | 1AFNAEAGNEC5BNA11G | 12 | 12.001 |  |  |  | SE-05 | 2 | 2.001
[13 empty] | ABB – REF620E_1G | ABB | REF620E_1G | 11 | 11.001 |  |  |  | SE-06 | 45 | 45.001
[13 empty] | ABB – REB670 | ABB | REB670 | 10 | 10.001 |  |  |  | SE-11 | 44 | 44.001
[13 empty] | ABB – PROTECCION ARCO | ABB | PROTECCION ARCO | 8 | 8.001 |  |  |  | SE-02 | 61 | 61.001
[13 empty] | ABB – RET | ABB | RET | 8 | 8.001 |  |  |  | SE-08 | 37 | 37.001
[13 empty] | ABB – REM615_1G | ABB | REM615_1G | 7 | 7.001 |  |  |  | SE-09 | 32 | 32.001
[13 empty] | ABB – REM620A_F | ABB | REM620A_F | 5 | 5.001 |  |  |  | SE-28 | 40 | 40.001
[13 empty] | SEL – SEL-735 | SEL | SEL-735 | 174 | 174.001 |  |  |  | SE-29 | 44 | 44.001
[13 empty] | SEL – SEL | SEL | SEL | 133 | 133.001 |  |  |  | CE-19-1 | 6 | 6.001
[13 empty] | SEL – MEDICION | SEL | MEDICION | 20 | 20.001 |  |  |  | SE-10 | 19 | 19.001
[13 empty] | SEL – SEL-751 | SEL | SEL-751 | 12 | 12.001 |  |  |  | SE-13 | 11 | 11.001
[13 empty] | SEL – SEL-411L | SEL | SEL-411L | 4 | 4.001 |  |  |  | SE-19-1 | 8 | 8.001
[13 empty] | SEL – 1AFFAEAGNEC5BNA11G | SEL | 1AFFAEAGNEC5BNA11G | 2 | 2.001 |  |  |  | SE-20 | 21 | 21.001
[13 empty] | GENERAL ELECTRIC – MULTILIN | GENERAL ELECTRIC | MULTILIN | 286 | 286.001 |  |  |  | SE-20-1 | 9 | 9.001
[13 empty] | GENERAL ELECTRIC – MULTILIN 350 | GENERAL ELECTRIC | MULTILIN 350 | 34 | 34.001 |  |  |  | SE-21 | 20 | 20.001
[13 empty] | GENERAL ELECTRIC – MULTILIN T60 | GENERAL ELECTRIC | MULTILIN T60 | 22 | 22.001 |  |  |  | SE-21-1 | 6 | 6.001
[13 empty] | GENERAL ELECTRIC – MULTILIN C30 | GENERAL ELECTRIC | MULTILIN C30 | 21 | 21.001 |  |  |  | SE-22 | 6 | 6.001
[13 empty] | GENERAL ELECTRIC – MULTILIN F60 | GENERAL ELECTRIC | MULTILIN F60 | 14 | 14.001 |  |  |  | SE-33 | 13 | 13.001
[13 empty] | GENERAL ELECTRIC – MULTILIN B90 | GENERAL ELECTRIC | MULTILIN B90 | 10 | 10.001 |  |  |  | SE-01 | 25 | 25.001
[13 empty] | GENERAL ELECTRIC – MULTILIN G60 | GENERAL ELECTRIC | MULTILIN G60 | 8 | 8.001 |  |  |  | SE-16 | 30 | 30.001
[13 empty] | GENERAL ELECTRIC – MULTILIN L90 | GENERAL ELECTRIC | MULTILIN L90 | 4 | 4.001 |  |  |  | SE-17 | 11 | 11.001
[13 empty] | GENERAL ELECTRIC – MULTILIN T35 | GENERAL ELECTRIC | MULTILIN T35 | 4 | 4.001 |  |  |  | SE-18 | 15 | 15.001
[13 empty] | GENERAL ELECTRIC – MULTILIN 845 | GENERAL ELECTRIC | MULTILIN 845 | 1 | 1.001 |  |  |  | SE-18-1 | 12 | 12.001
[13 empty] | SIEMENS – REYROLLE | SIEMENS | REYROLLE | 135 | 135.001 |  |  |  | SE-19 | 36 | 36.001
[13 empty] | SIEMENS – 7SR5111 | SIEMENS | 7SR5111 | 45 | 45.001 |  |  |  | SE-25 | 7 | 7.001
[13 empty] | SIEMENS – 7SR5711 | SIEMENS | 7SR5711 | 45 | 45.001 |  |  |  | SE-30 | 5 | 5.001
[13 empty] | SIEMENS – SENTRON | SIEMENS | SENTRON | 30 | 30.001 |  |  |  | SEP-01 | 186 | 186.001
[13 empty] | SIEMENS – 7SR5421 | SIEMENS | 7SR5421 | 8 | 8.001 |  |  |  | SEP-02 | 160 | 160.001
[13 empty] | SIEMENS – 7SR5420 | SIEMENS | 7SR5420 | 6 | 6.001
[13 empty] | SIEMENS – ARGUS | SIEMENS | ARGUS | 6 | 6.001
[13 empty] | SIEMENS – SIEMENS | SIEMENS | SIEMENS | 2 | 2.001
[13 empty] | SIEMENS – SIPROTEC 7SS85 | SIEMENS | SIPROTEC 7SS85 | 2 | 2.001
[13 empty] | SIEMENS – SEPAM | SIEMENS | SEPAM | 1 | 1.001
[13 empty] | SIEMENS – SIPROTEC 7SJ85 | SIEMENS | SIPROTEC 7SJ85 | 1 | 1.001
[13 empty] | SIEMENS – SIPROTEC 7VU68 | SIEMENS | SIPROTEC 7VU68 | 1 | 1.001
[13 empty] | SCHNEIDER ELECTRIC – P5F30 | SCHNEIDER ELECTRIC | P5F30 | 38 | 38.0009
[13 empty] | SCHNEIDER ELECTRIC – POWERLOGIC | SCHNEIDER ELECTRIC | POWERLOGIC | 2 | 2.0009
[13 empty] | ALLEN-BRADLEY – 857 | ALLEN-BRADLEY | 857 | 8 | 8.0009
[13 empty] | BASLER ELECTRIC – BE1 | BASLER ELECTRIC | BE1 | 6 | 6.0009
[13 empty] | EIG – SHARK | EIG | SHARK | 2 | 2.0009
[13 empty] | GAUGETECH – SHARK | GAUGETECH | SHARK | 6 | 6.0009
[13 empty] | SIN DATO – SIN DATO | SIN DATO | SIN DATO | 51 | 51.0009

## Origen
Grupo planif. | Equipo | NºIdentif.técn. | Local | Denominación | Ubicac.técnica | PLANTA | Denominación.1 | Status sistema | Emplazamiento | Perfil catálogo | Datos equipo | Centro coste | Indicador ABC | CLASE DE RELEVADOR | CLASIFICACIÓN DE ARE | CORRIENTE_ALIMENTACI | CORRIENTE_CONTACTOS | FRECUENCIA | FUNCION DEL RELEVADO | IMPEDANCIA (%) | MARCA DEL RELEVADOR | MODELO_RELEVADOR | NUMERO DE FASES | NUMERO_DE_CONTACTOS | NUM_DE_ENTRADAS | POSICION DE CONTACTO | PUERTO DE COMUNICACI | TIPO DE MONTAJE | TIPO DE OPERACION DE | TIPO DE RELAVADOR | TIPO_DE_ENTRADA | VOLTAJE_NOMINAL
070 | 20964739 | 7SR5711-ME-004001A | SECTOR08 | RELEVADOR 7SR5711-ME-004001A | TRI-REF-DBP-08ACD-SSAGU-GA004001A | ACUEDUCTO | U_T_MOTOBOMBA GA-004001 A | MONT | DBACD | ZPM000263 | X | 1255308200 | C | NO APLICA | AREAS NO CLASIFICADAS |  | 5.0 | 60.0 Hz | MEDICION Y PROTECCION |  | ABB | 1AFFAEAGNEC5BNA11G | 1 | 28 A | 33 | NA 19 NC 9 | ETHERNET | INSERCION | 50G,51,86,27 | REF615A-1G | DIGITALES Y ANALOGAS | 125.0 V
070 | 20964740 | 7SR5711-ME-004002A | SECTOR08 | RELEVADOR 7SR5711-ME-004002A | TRI-REF-DBP-08ACD-SSAGU-GA004002A | ACUEDUCTO | U_T_MOTOBOMBA GA-004002 A | MONT | DBACD | ZPM000263 | X | 1255308200 | C |  | CLASE I DIVISION II | 5.0 A | 5.0 | 60.0 Hz | MEDICION Y PROTECCION |  | SIEMENS | 7SR5711 | 3 | 34 A | 30 | 14 N.C. Y 3 N.A. | PC03 | INSERCION | 27,46,49,50,50G,51,50 AFD | ELECTRONICO | DIGITAL Y ANALÓGICA | 125.0 V
070 | 20964741 | 7SR5711-ME-004003A | SECTOR08 | RELEVADOR 7SR5711-ME-004003A | TRI-REF-DBP-08ACD-SSAGU-GA004003A | ACUEDUCTO | U_T_MOTOBOMBA GA-004003 A | MONT | DBACD | ZPM000263 | X | 1255308200 | C |  | CLASE I DIVISION II | 5.0 A | 5.0 | 60.0 Hz | MEDICION Y PROTECCION |  | SIEMENS | 7SR5711 | 3 | 34 A | 30 | 14 N.C. Y 3 N.A. | PC03 | INSERCION | 27,46,49,50,50G,51,50 AFD | ELECTRONICO | DIGITAL Y ANALÓGICA | 125.0 V
070 | 20964742 | 7SR5711-ME-004004A | SECTOR08 | RELEVADOR 7SR5711-ME-004004A | TRI-REF-DBP-08ACD-SSAGU-GA004004A | ACUEDUCTO | U_T_MOTOBOMBA GA-004004 A | MONT | DBACD | ZPM000263 | X | 1255308200 | C |  | CLASE I DIVISION II | 5.0 A | 5.0 | 60.0 Hz | MEDICION Y PROTECCION |  | SIEMENS | 7SR5711 | 3 | 34 A | 30 | 14 N.C. Y 3 N.A. | PC03 | INSERCION | 27,46,49,50,50G,51,50 AFD | ELECTRONICO | DIGITAL Y ANALÓGICA | 125.0 V
070 | 20964743 | 7SR5711-ME-004005A | SECTOR08 | RELEVADOR 7SR5711-ME-004005A | TRI-REF-DBP-08ACD-SSAGU-GA004005A | ACUEDUCTO | U_T_MOTOBOMBA GA-004005 A | MONT | DBACD | ZPM000263 | X | 1255308200 | C |  | CLASE I DIVISION II | 5.0 A | 5.0 | 60.0 Hz | MEDICION Y PROTECCION |  | SIEMENS | 7SR5711 | 3 | 34 A | 30 | 14 N.C. Y 3 N.A. | PC03 | INSERCION | 27,46,49,50,50G,51,50 AFD | ELECTRONICO | DIGITAL Y ANALÓGICA | 125.0 V
070 | 20964744 | 7SR5711-ME-004006A | SECTOR08 | RELEVADOR 7SR5711-ME-004006A | TRI-REF-DBP-08ACD-SSAGU-GA004006A | ACUEDUCTO | U_T_MOTOBOMBA GA-004006 A | MONT | DBACD | ZPM000263 | X | 1255308200 | C |  | CLASE I DIVISION II | 5.0 A | 5.0 | 60.0 Hz | MEDICION Y PROTECCION |  | SIEMENS | 7SR5711 | 3 | 34 A | 30 | 14 N.C. Y 3 N.A. | PC03 | INSERCION | 27,46,49,50,50G,51,50 AFD | ELECTRONICO | DIGITAL Y ANALÓGICA | 125.0 V
070 | 20957898 | REM-620 GAM-22115 A | SECTOR03 | RELEVADOR REM-620 GAM-22115 A | TRI-REF-DBP-03ALA-SFRAC-GA22115A | U-DE ALQUILACIÓN (ALKY1) | U_T_MOTOBOMBA GA-22115 A | MONT | DBALA | ZPM000263 | X | 1255103100 | C |  | AREAS NO CLASIFICADAS | 1.0 A | 5.0 | 60.0 Hz | PROTECCION Y MEDICION | 20.0 | ABB | REM | 3 | 28 A | 35 | 6 N.C / 16N.A | RJ-45 | INSERCION | 51P1,67N1,50N1,46,49F,68,50L | 620 | DIGITALES Y ANALOGICAS | 100.0 V
070 | 20957899 | REM-620 GAM-22001 A | SECTOR03 | RELEVADOR REM-620 GAM-22001 A | TRI-REF-DBP-03ALA-SSHP1-GA22001A | U-DE ALQUILACIÓN (ALKY1) | U_T_MOTOBOMBA GA-22001 A | MONT | DBALA | ZPM000263 | X | 1255103100 | C |  | AREAS NO CLASIFICADAS | 1.0 A | 5.0 | 60.0 Hz | PROTECCION Y MEDICION | 20.0 | ABB | REM | 3 | 28 A | 35 | 6 N.C / 16N.A | RJ-45 | INSERCION | 51P1,67N1,50N1,46,49F,68,50L | 620 | DIGITALES Y ANALOGICAS | 100.0 V
070 | 20957900 | REM-620 GAM-22114 A | SECTOR03 | RELEVADOR REM-620 GAM-22114 A | TRI-REF-DBP-03ALA-SFRAC-GA22114A | U-DE ALQUILACIÓN (ALKY1) | U_T_MOTOBOMBA GA-22114 A | MONT | DBALA | ZPM000263 | X | 1255103100 | C |  | AREAS NO CLASIFICADAS | 1.0 A | 5.0 | 60.0 Hz | PROTECCION Y MEDICION | 20.0 | ABB | REM | 3 | 28 A | 35 | 6 N.C / 16N.A | RJ-45 | INSERCION | 51P1,67N1,50N1,46,49F,68,50L | 620 | DIGITALES Y ANALOGICAS | 100.0 V
070 | 20957901 | REM-620 GAM-22102 B | SECTOR03 | RELEVADOR REM-620 GAM-22102 B | TRI-REF-DBP-03ALA-SZACI-GA22102B | U-DE ALQUILACIÓN (ALKY1) | U_T_MOTOBOMBA GA-22102 B | MONT | DBALA | ZPM000263 | X | 1255103100 | C |  | AREAS NO CLASIFICADAS | 1.0 A | 5.0 | 60.0 Hz | PROTECCION Y MEDICION | 20.0 | ABB | REM | 3 | 28 A | 35 | 6 N.C / 16N.A | RJ-45 | INSERCION | 51P1,67N1,50N1,46,49F,68,50L | 620 | DIGITALES Y ANALOGICAS | 100.0 V
070 | 20957922 | REM-620 GAM-22102A | SECTOR03 | RELEVADOR REM-620 GAM-22102A | TRI-REF-DBP-03ALA-SZACI-GA22102A | U-DE ALQUILACIÓN (ALKY1) | U_T_MOTOBOMBA GA-22102 A | MONT | DBALA | ZPM000263 | X | 1255103100 | C |  | AREAS NO CLASIFICADAS | 1.0 A | 5.0 | 60.0 Hz | PROTECCION Y MEDICION | 20.0 | ABB | REM | 3 | 28 A | 35 | 6 N.C / 16N.A | RJ-45 | INSERCION | 51P1,67N1,50N1,46,49F,68,50L | 620 | DIGITALES Y ANALOGICAS | 100.0 V
070 | 20957923 | REM-620 GAM-22114B | SECTOR03 | RELEVADOR REM-620 GAM-22114B | TRI-REF-DBP-03ALA-SFRAC-GA22114B | U-DE ALQUILACIÓN (ALKY1) | U_T_MOTOBOMBA GA-22114 B | MONT | DBALA | ZPM000263 | X | 1255103100 | C |  | AREAS NO CLASIFICADAS | 1.0 A | 5.0 | 60.0 Hz | PROTECCION Y MEDICION | 20.0 | ABB | REM | 3 | 28 A | 35 | 6 N.C / 16N.A | RJ-45 | INSERCION | 51P1,67N1,50N1,46,49F,68,50L | 620 | DIGITALES Y ANALOGICAS | 100.0 V
070 | 20957924 | REM-620 GAM-22001B | SECTOR03 | RELEVADOR REM-620 GAM-22001B | TRI-REF-DBP-03ALA-SSHP1-GA22001B | U-DE ALQUILACIÓN (ALKY1) | U_T_MOTOBOMBA GA-22001 B | MONT | DBALA | ZPM000263 | X | 1255103100 | C |  | AREAS NO CLASIFICADAS | 1.0 A | 5.0 | 60.0 Hz | PROTECCION Y MEDICION | 20.0 | ABB | REM | 3 | 28 A | 35 | 6 N.C / 16N.A | RJ-45 | INSERCION | 51P1,67N1,50N1,46,49F,68,50L | 620 | DIGITALES Y ANALOGICAS | 100.0 V
070 | 20957925 | REM-620 GAM-22115B | SECTOR03 | RELEVADOR REM-620 GAM-22115B | TRI-REF-DBP-03ALA-SFRAC-GA22115B | U-DE ALQUILACIÓN (ALKY1) | U_T_MOTOBOMBA GA-22115 B | MONT | DBALA | ZPM000263 | X | 1255103100 | C |  | AREAS NO CLASIFICADAS | 1.0 A | 5.0 | 60.0 Hz | PROTECCION Y MEDICION | 20.0 | ABB | REM | 3 | 28 A | 35 | 6 N.C / 16N.A | RJ-45 | INSERCION | 51P1,67N1,50N1,46,49F,68,50L | 620 | DIGITALES Y ANALOGICAS | 100.0 V
070 | 20957926 | REM-620 GAM-22114C | SECTOR03 | RELEVADOR REM-620 GAM-22114C | TRI-REF-DBP-03ALA-SFRAC-GA22114C | U-DE ALQUILACIÓN (ALKY1) | U_T_MOTOBOMBA GA-22114 C | MONT | DBALA | ZPM000263 | X | 1255103100 | C |  | AREAS NO CLASIFICADAS | 1.0 A | 5.0 | 60.0 Hz | PROTECCION Y MEDICION | 20.0 | ABB | REM | 3 | 28 A | 35 | 6 N.C / 16N.A | RJ-45 | INSERCION | 51P1,67N1,50N1,46,49F,68,50L | 620 | DIGITALES Y ANALOGICAS | 100.0 V
070 | 20989834 | REM615-BVM-81002B | SECTOR06 | RELEVADOR REM-615 BVM-81002B | TRI-REF-DBP-06AZA-SSERV-BV81002B | U-RECUPERADORA DE AZUFRE (PRA1) TREN 1 | U_T_SOPLADOR BV-81002 B | MONT | DBAZA | ZPM000263 | X | 1255106100 | C | ELECTRONICO | CLASE I DIVISION II | 5.0 A | 5.0 | 60.0 Hz | PROTECCION DE MOTOR | 20.0 | ABB | REM-615A_1G | 3 | 28 A | 35 | NA19 / NC09 | RJ-45 | INSERCION | PROTECCION | PROTECCION |  | 125.0 V
070 | 20989833 | REM615-BVM-81002A | SECTOR06 | RELEVADOR REM-615 BVM-81002A | TRI-REF-DBP-06AZA-SSERV-BV81002B | U-RECUPERADORA DE AZUFRE (PRA1) TREN 1 | U_T_SOPLADOR BV-81002 B | MONT | DBAZA | ZPM000263 | X | 1255106100 | C | ELECTRONICO | CLASE I DIVISION II | 5.0 A | 5.0 | 60.0 Hz | PROTECCION DE MOTOR | 20.0 | ABB | REM-615A_1G | 3 | 28 A | 35 | NA19 / NC09 | RJ-45 | INSERCION | PROTECCION | PROTECCION |  | 125.0 V
070 | 20989832 | REM615-87BVM-81001A | SECTOR06 | RELEVADOR REM-615-87 BVM-81001A | TRI-REF-DBP-06AZA-SSERV-BV81001A | U-RECUPERADORA DE AZUFRE (PRA1) TREN 1 | U_T_SOPLADOR BV-81001 A | MONT | DBAZA | ZPM000263 | X | 1255106100 | C | ELECTRONICO | CLASE I DIVISION II | 5.0 A | 5.0 | 60.0 Hz | PROTECCION DE MOTOR | 20.0 | ABB | REM615A_1G | 3 | 28 A | 35 | NA19 / NC09 | RJ-45 | INSERCION | PROTECCION | PROTECCION |  | 125.0 V
070 | 20989831 | REM615-BVM-81001A | SECTOR06 | RELEVADOR REM-615 BVM-81001A | TRI-REF-DBP-06AZA-SSERV-BV81001A | U-RECUPERADORA DE AZUFRE (PRA1) TREN 1 | U_T_SOPLADOR BV-81001 A | MONT | DBAZA | ZPM000263 | X | 1255106100 | C | ELECTRONICO | CLASE I DIVISION II | 5.0 A | 5.0 | 60.0 Hz | PROTECCION DE MOTOR | 20.0 | ABB | REM615A_1G | 3 | 28 A | 35 | NA19 / NC09 | RJ-45 | INSERCION | PROTECCION | PROTECCION |  | 125.0 V
070 | 20984351 | REM615-87-BVM-81001B | SECTOR06 | RELEVADOR REM-615-87 BVM-81001B | TRI-REF-DBP-06AZA-SSERV-BV81001B | U-RECUPERADORA DE AZUFRE (PRA1) TREN 1 | U_T_SOPLADOR BV-81001 B | MONT | DBAZA | ZPM000263 | X | 1255106100 | C | ELECTRONICO | CLASE I DIVISION II | 5.0 A | 5.0 | 60.0 Hz | PROTECCION DE MOTOR | 20.0 | ABB | REM615A_1G | 3 | 28 A | 35 | NA19 / NC09 | RJ-45 | INSERCION | PROTECCION | PROTECCION |  | 125.0 V
070 | 20984350 | REM615-BVM-81001B | SECTOR06 | RELEVADOR REM-615 BVM-81001B | TRI-REF-DBP-06AZA-SSERV-BV81001B | U-RECUPERADORA DE AZUFRE (PRA1) TREN 1 | U_T_SOPLADOR BV-81001 B | MONT | DBAZA | ZPM000263 | X | 1255106100 | C | ELECTRONICO | CLASE I DIVISION II | 5.0 A | 5.0 | 60.0 Hz | PROTECCION DE MOTOR | 20.0 | ABB | REM615A_1G | 3 | 28 A | 35 | NA19 / NC09 | RJ-45 | INSERCION | PROTECCION | PROTECCION |  | 125.0 V
070 | 20989835 | REM615-BVM-82001A | SECTOR06 | RELEVADOR REM-615 BVM-82001A | TRI-REF-DBP-06AZB-SSERV-BV82001A | U-RECUPERADORA DE AZUFRE (PRA2) TREN 2 | U_T_SOPLADOR BV-82001 A | MONT | DBAZB | ZPM000263 | X | 1255106200 | C | ELECTRONICO | CLASE I DIVISION II | 5.0 A | 5.0 | 60.0 Hz | PROTECCION DE MOTOR | 20.0 | ABB | REM615A_1G | 3 | 28 A | 35 | NA19 / NC09 | RJ-45 | INSERCION | PROTECCION | PROTECCION |  | 125.0 V
070 | 20989836 | REM615-87BVM-82001A | SECTOR06 | RELEVADOR REM-615-87 BVM-82001A | TRI-REF-DBP-06AZB-SSERV-BV82001A | U-RECUPERADORA DE AZUFRE (PRA2) TREN 2 | U_T_SOPLADOR BV-82001 A | MONT | DBAZB | ZPM000263 | X | 1255106200 | C | ELECTRONICO | CLASE I DIVISION II | 5.0 A | 5.0 | 60.0 Hz | PROTECCION DE MOTOR | 20.0 | ABB | REM615A_1G | 3 | 28 A | 35 | NA19 / NC09 | RJ-45 | INSERCION | PROTECCION | PROTECCION |  | 125.0 V
070 | 20989837 | REM615-BVM-82002A | SECTOR06 | RELEVADOR REM-615 BVM-82002A | TRI-REF-DBP-06AZB-SSERV-BV82002A | U-RECUPERADORA DE AZUFRE (PRA2) TREN 2 | U_T_SOPLADOR BV-82002 A | MONT | DBAZB | ZPM000263 | X | 1255106200 | C | ELECTRONICO | CLASE I DIVISION II | 5.0 A | 5.0 | 60.0 Hz | PROTECCION DE MOTOR | 20.0 | ABB | REM-615A_1G | 3 | 28 A | 35 | NA19 / NC09 | RJ-45 | INSERCION | PROTECCION | PROTECCION |  | 125.0 V
070 | 20989838 | REM615-BVM-82002B | SECTOR06 | RELEVADOR REM-615 BVM-82002B | TRI-REF-DBP-06AZB-SSERV-BV82002B | U-RECUPERADORA DE AZUFRE (PRA2) TREN 2 | U_T_SOPLADOR BV-82002 B | MONT | DBAZB | ZPM000263 | X | 1255106200 | C | ELECTRONICO | CLASE I DIVISION II | 5.0 A | 5.0 | 60.0 Hz | PROTECCION DE MOTOR | 20.0 | ABB | REM-615A_1G | 3 | 28 A | 35 | NA19 / NC09 | RJ-45 | INSERCION | PROTECCION | PROTECCION |  | 125.0 V
070 | 20958117 | 7SR57-MGA-90012 C | SECTOR07 | RELEVADOR 7SR57-MGA-90012 C | TRI-REF-DBP-07BAA-SCB92-GA90012C | DISTRIBUCIÓN, BOMBEO Y ALMACENAMIENTO | U_T_MOTOBOMBA GA-90012C | MONT | DBBAA | ZPM000263 | X | 1255307100 | C |  | AREAS NO CLASIFICADAS | 5.0 A | 5.0 | 60.0 Hz | MEDICION Y PROTECCION |  | SIEMENS | REYROLLE | 1 | 34 A | 30 | 14 N.C. Y 3 N.A. | USB | INSERCION | 14, 46, 49, 50G, 66 | 7SR57 | DIGITALES Y ANALOGICAS | 125.0 V
070 | 20958118 | 7SR57-MGA-90013 B | SECTOR07 | RELEVADOR 7SR57-MGA-90013 B | TRI-REF-DBP-07BAA-SCB92-GA90013B | DISTRIBUCIÓN, BOMBEO Y ALMACENAMIENTO | U_T_MOTOBOMBA GA-90013B | MONT | DBBAA | ZPM000263 | X | 1255307100 | C |  | AREAS NO CLASIFICADAS | 5.0 A | 5.0 | 60.0 Hz | MEDICION Y PROTECCION |  | SIEMENS | REYROLLE | 1 | 34 A | 30 | 14 N.C. Y 3 N.A. | USB | INSERCION | 14, 46, 49, 50G, 66 | 7SR57 | DIGITALES Y ANALOGICAS | 125.0 V
070 | 20958119 | 7SR57-MGA-90015 A | SECTOR07 | RELEVADOR 7SR57-MGA-90015 A | TRI-REF-DBP-07BAA-SCB92-GA90015A | DISTRIBUCIÓN, BOMBEO Y ALMACENAMIENTO | U_T_MOTOBOMBA GA-90015A | MONT | DBBAA | ZPM000263 | X | 1255307100 | C |  | AREAS NO CLASIFICADAS | 5.0 A | 5.0 | 60.0 Hz | MEDICION Y PROTECCION |  | SIEMENS | REYROLLE | 1 | 34 A | 30 | 14 N.C. Y 3 N.A. | USB | INSERCION | 14, 46, 49, 50G, 66 | 7SR57 | DIGITALES Y ANALOGICAS | 125.0 V
070 | 20958120 | 7SR57-MGA-90016 B | SECTOR07 | RELEVADOR 7SR57-MGA-90016 B | TRI-REF-DBP-07BAA-SCB92-GA90016B | DISTRIBUCIÓN, BOMBEO Y ALMACENAMIENTO | U_T_MOTOBOMBA GA-90016B | MONT | DBBAA | ZPM000263 | X | 1255307100 | C |  | AREAS NO CLASIFICADAS | 5.0 A | 5.0 | 60.0 Hz | MEDICION Y PROTECCION |  | SIEMENS | REYROLLE | 1 | 34 A | 30 | 14 N.C. Y 3 N.A. | USB | INSERCION | 14, 46, 49, 50G, 66 | 7SR57 | DIGITALES Y ANALOGICAS | 125.0 V
070 | 20958130 | 7SR57-ME-GA-90011 A | SECTOR07 | RELEVADOR 7SR57-ME-GA-90011 A | TRI-REF-DBP-07BAA-SCB93-GA90011A | DISTRIBUCIÓN, BOMBEO Y ALMACENAMIENTO | U_T_MOTOBOMBA GA-90011A | MONT | DBBAA | ZPM000263 | X | 1255307100 | C |  | AREAS NO CLASIFICADAS | 5.0 A | 5.0 | 60.0 Hz | MEDICION Y PROTECCION |  | SIEMENS | REYROLLE | 1 | 34 A | 30 | 14 N.C. Y 3 N.A. | USB | INSERCION | 14, 46, 49, 50G, 66 | 7SR57 | DIGITALES Y ANALOGICAS | 125.0 V
070 | 20958131 | 7SR57-ME-GA-90019 A | SECTOR07 | RELEVADOR 7SR57-ME-GA-90019 A | TRI-REF-DBP-07BAA-SCB93-GA90019A | DISTRIBUCIÓN, BOMBEO Y ALMACENAMIENTO | U_T_MOTOBOMBA GA-90019A | MONT | DBBAA | ZPM000263 | X | 1255307100 | C |  | AREAS NO CLASIFICADAS | 5.0 A | 5.0 | 60.0 Hz | MEDICION Y PROTECCION |  | SIEMENS | REYROLLE | 1 | 34 A | 30 | 14 N.C. Y 3 N.A. | USB | INSERCION | 14, 46, 49, 50G, 66 | 7SR57 | DIGITALES Y ANALOGICAS | 125.0 V
070 | 20958132 | 7SR57-ME-GA-90019 C | SECTOR07 | RELEVADOR 7SR57-ME-GA-90019 C | TRI-REF-DBP-07BAA-SCB93-GA90019C | DISTRIBUCIÓN, BOMBEO Y ALMACENAMIENTO | U_T_MOTOBOMBA GA-90019C | MONT | DBBAA | ZPM000263 | X | 1255307100 | C |  | AREAS NO CLASIFICADAS | 5.0 A | 5.0 | 60.0 Hz | MEDICION Y PROTECCION |  | SIEMENS | REYROLLE | 1 | 34 A | 30 | 14 N.C. Y 3 N.A. | USB | INSERCION | 14, 46, 49, 50G, 66 | 7SR57 | DIGITALES Y ANALOGICAS | 125.0 V
070 | 20958133 | 7SR57-ME-GA-90018 A | SECTOR07 | RELEVADOR 7SR57-ME-GA-90018 A | TRI-REF-DBP-07BAA-SCB93-GA90018A | DISTRIBUCIÓN, BOMBEO Y ALMACENAMIENTO | U_T_MOTOBOMBA GA-90018A | MONT | DBBAA | ZPM000263 | X | 1255307100 | C |  | AREAS NO CLASIFICADAS | 5.0 A | 5.0 | 60.0 Hz | MEDICION Y PROTECCION |  | SIEMENS | REYROLLE | 1 | 34 A | 30 | 14 N.C. Y 3 N.A. | USB | INSERCION | 14, 46, 49, 50G, 66 | 7SR57 | DIGITALES Y ANALOGICAS | 125.0 V
070 | 20958134 | 7SR57-ME-GA-90018 C | SECTOR07 | RELEVADOR 7SR57-ME-GA-90018 C | TRI-REF-DBP-07BAA-SCB93-GA90018C | DISTRIBUCIÓN, BOMBEO Y ALMACENAMIENTO | U_T_MOTOBOMBA GA-90018C | MONT | DBBAA | ZPM000263 | X | 1255307100 | C |  | AREAS NO CLASIFICADAS | 5.0 A | 5.0 | 60.0 Hz | MEDICION Y PROTECCION |  | SIEMENS | REYROLLE | 1 | 34 A | 30 | 14 N.C. Y 3 N.A. | USB | INSERCION | 14, 46, 49, 50G, 66 | 7SR57 | DIGITALES Y ANALOGICAS | 125.0 V
070 | 20958135 | 7SR57-ME-GA-90018 B | SECTOR07 | RELEVADOR 7SR57-ME-GA-90018 B | TRI-REF-DBP-07BAA-SCB93-GA90018B | DISTRIBUCIÓN, BOMBEO Y ALMACENAMIENTO | U_T_MOTOBOMBA GA-90018B | MONT | DBBAA | ZPM000263 | X | 1255307100 | C |  | AREAS NO CLASIFICADAS | 5.0 A | 5.0 | 60.0 Hz | MEDICION Y PROTECCION |  | SIEMENS | REYROLLE | 1 | 34 A | 30 | 14 N.C. Y 3 N.A. | USB | INSERCION | 14, 46, 49, 50G, 66 | 7SR57 | DIGITALES Y ANALOGICAS | 125.0 V
070 | 20958136 | 7SR57-ME-GA-90019 B | SECTOR07 | RELEVADOR 7SR57-ME-GA-90019 B | TRI-REF-DBP-07BAA-SCB93-GA90019B | DISTRIBUCIÓN, BOMBEO Y ALMACENAMIENTO | U_T_MOTOBOMBA GA-90019B | MONT | DBBAA | ZPM000263 | X | 1255307100 | C |  | AREAS NO CLASIFICADAS | 5.0 A | 5.0 | 60.0 Hz | MEDICION Y PROTECCION |  | SIEMENS | REYROLLE | 1 | 34 A | 30 | 14 N.C. Y 3 N.A. | USB | INSERCION | 14, 46, 49, 50G, 66 | 7SR57 | DIGITALES Y ANALOGICAS | 125.0 V
070 | 20958137 | 7SR57-ME-GA-90011 C | SECTOR07 | RELEVADOR 7SR57-ME-GA-90011 C | TRI-REF-DBP-07BAA-SCB93-GA90011C | DISTRIBUCIÓN, BOMBEO Y ALMACENAMIENTO | U_T_MOTOBOMBA GA-90011C | MONT | DBBAA | ZPM000263 | X | 1255307100 | C |  | AREAS NO CLASIFICADAS | 5.0 A | 5.0 | 60.0 Hz | MEDICION Y PROTECCION |  | SIEMENS | REYROLLE | 1 | 34 A | 30 | 14 N.C. Y 3 N.A. | USB | INSERCION | 14, 46, 49, 50G, 66 | 7SR57 | DIGITALES Y ANALOGICAS | 125.0 V
070 | 20958138 | 7SR57-ME-GA-90011 B | SECTOR07 | RELEVADOR 7SR57-ME-GA-90011 B | TRI-REF-DBP-07BAA-SCB93-GA90011B | DISTRIBUCIÓN, BOMBEO Y ALMACENAMIENTO | U_T_MOTOBOMBA GA-90011B | MONT | DBBAA | ZPM000263 | X | 1255307100 | C |  | AREAS NO CLASIFICADAS | 5.0 A | 5.0 | 60.0 Hz | MEDICION Y PROTECCION |  | SIEMENS | REYROLLE | 1 | 34 A | 30 | 14 N.C. Y 3 N.A. | USB | INSERCION | 14, 46, 49, 50G, 66 | 7SR57 | DIGITALES Y ANALOGICAS | 125.0 V
070 | 20958154 | REM615-GAM-90300 C | SECTOR07 | RELEVADOR REM615-GAM-90300 C | TRI-REF-DBP-07BAA-SCB95-GA90300C | DISTRIBUCIÓN, BOMBEO Y ALMACENAMIENTO | U_T_MOTOBOMBA GA-90300C | MONT | DBBAA | ZPM000263 | X | 1255307100 | C |  | AREAS NO CLASIFICADAS | 5.0 A | 5.0 | 60.0 Hz | MEDICION Y PROTECCION |  | ABB | REM | 1 | 22 A | 34 | 6 N.C. Y 16 N.A. | ETHERNET | INSERCION | 14, 46, 49, 50G, 66 | 615 | DIGITALES Y ANALOGICAS | 125.0 V
070 | 20958155 | REM615-GAM-90300 A | SECTOR07 | RELEVADOR REM615-GAM-90300 A | TRI-REF-DBP-07BAA-SCB95-GA90300A | DISTRIBUCIÓN, BOMBEO Y ALMACENAMIENTO | U_T_MOTOBOMBA GA-90300A | MONT | DBBAA | ZPM000263 | X | 1255307100 | C |  | AREAS NO CLASIFICADAS | 5.0 A | 5.0 | 60.0 Hz | MEDICION Y PROTECCION |  | ABB | REM | 1 | 22 A | 34 | 6 N.C. Y 16 N.A. | ETHERNET | INSERCION | 14, 46, 49, 50G, 66 | 615 | DIGITALES Y ANALOGICAS | 125.0 V
070 | 20958156 | REM615-GAM-90300 B | SECTOR07 | RELEVADOR REM615-GAM-90300 B | TRI-REF-DBP-07BAA-SCB95-GA90300B | DISTRIBUCIÓN, BOMBEO Y ALMACENAMIENTO | U_T_MOTOBOMBA GA-90300B | MONT | DBBAA | ZPM000263 | X | 1255307100 | C |  | AREAS NO CLASIFICADAS | 5.0 A | 5.0 | 60.0 Hz | MEDICION Y PROTECCION |  | ABB | REM | 1 | 22 A | 34 | 6 N.C. Y 16 N.A. | ETHERNET | INSERCION | 14, 46, 49, 50G, 66 | 615 | DIGITALES Y ANALOGICAS | 125.0 V
070 | 20958157 | REM615-GAM-90300 D | SECTOR07 | RELEVADOR REM615-GAM-90300 D | TRI-REF-DBP-07BAA-SCB95-GA90300D | DISTRIBUCIÓN, BOMBEO Y ALMACENAMIENTO | U_T_MOTOBOMBA GA-90300D | MONT | DBBAA | ZPM000263 | X | 1255307100 | C |  | AREAS NO CLASIFICADAS | 5.0 A | 5.0 | 60.0 Hz | MEDICION Y PROTECCION |  | ABB | REM | 1 | 22 A | 34 | 6 N.C. Y 16 N.A. | ETHERNET | INSERCION | 14, 46, 49, 50G, 66 | 615 | DIGITALES Y ANALOGICAS | 125.0 V
070 | 20958083 | 7SR57-MGA-90001 A | SECTOR07 | RELEVADOR 7SR57-MGA-90001 A | TRI-REF-DBP-07BAA-SCB91-GA90001A | DISTRIBUCIÓN, BOMBEO Y ALMACENAMIENTO | U_T_MOTOBOMBA GA-90001A | MONT | DBBAA | ZPM000263 | X | 1255307100 | C |  | AREAS NO CLASIFICADAS | 5.0 A | 5.0 | 60.0 Hz | MEDICION Y PROTECCION |  | SIEMENS | REYROLLE | 1 | 34 A | 30 | 14 N.C. Y 3 N.A. | USB | INSERCION | 14, 46, 49, 50G, 66 | 7SR57 | DIGITALES Y ANALOGICAS | 125.0 V
070 | 20958084 | 7SR57-MGA-90001 B | SECTOR07 | RELEVADOR 7SR57-MGA-90001 B | TRI-REF-DBP-07BAA-SCB91-GA90001B | DISTRIBUCIÓN, BOMBEO Y ALMACENAMIENTO | U_T_MOTOBOMBA GA-90001B | MONT | DBBAA | ZPM000263 | X | 1255307100 | C |  | AREAS NO CLASIFICADAS | 5.0 A | 5.0 | 60.0 Hz | MEDICION Y PROTECCION |  | SIEMENS | REYROLLE | 1 | 34 A | 30 | 14 N.C. Y 3 N.A. | USB | INSERCION | 14, 46, 49, 50G, 66 | 7SR57 | DIGITALES Y ANALOGICAS | 125.0 V
070 | 20958085 | 7SR57-MGA-90001 C | SECTOR07 | RELEVADOR 7SR57-MGA-90001 C | TRI-REF-DBP-07BAA-SCB91-GA90001C | DISTRIBUCIÓN, BOMBEO Y ALMACENAMIENTO | U_T_MOTOBOMBA GA-90001C | MONT | DBBAA | ZPM000263 | X | 1255307100 | C |  | AREAS NO CLASIFICADAS | 5.0 A | 5.0 | 60.0 Hz | MEDICION Y PROTECCION |  | SIEMENS | REYROLLE | 1 | 34 A | 30 | 14 N.C. Y 3 N.A. | USB | INSERCION | 14, 46, 49, 50G, 66 | 7SR57 | DIGITALES Y ANALOGICAS | 125.0 V
070 | 20958086 | 7SR57-MGA-90005 A | SECTOR07 | RELEVADOR 7SR57-MGA-90005 A | TRI-REF-DBP-07BAA-SCB91-GA90005A | DISTRIBUCIÓN, BOMBEO Y ALMACENAMIENTO | U_T_MOTOBOMBA GA-90005 A | MONT | DBBAA | ZPM000263 | X | 1255307100 | C |  | AREAS NO CLASIFICADAS | 5.0 A | 5.0 | 60.0 Hz | MEDICION Y PROTECCION |  | SIEMENS | REYROLLE | 1 | 34 A | 30 | 14 N.C. Y 3 N.A. | USB | INSERCION | 14, 46, 49, 50G, 66 | 7SR57 | DIGITALES Y ANALOGICAS | 125.0 V
070 | 20958087 | 7SR57-MGA-90005 B | SECTOR07 | RELEVADOR 7SR57-MGA-90005 B | TRI-REF-DBP-07BAA-SCB91-GA90005B | DISTRIBUCIÓN, BOMBEO Y ALMACENAMIENTO | U_T_MOTOBOMBA GA-90005 B | MONT | DBBAA | ZPM000263 | X | 1255307100 | C |  | AREAS NO CLASIFICADAS | 5.0 A | 5.0 | 60.0 Hz | MEDICION Y PROTECCION |  | SIEMENS | REYROLLE | 1 | 34 A | 30 | 14 N.C. Y 3 N.A. | USB | INSERCION | 14, 46, 49, 50G, 66 | 7SR57 | DIGITALES Y ANALOGICAS | 125.0 V
070 | 20958088 | 7SR57-MGA-90005 C | SECTOR07 | RELEVADOR 7SR57-MGA-90005 C | TRI-REF-DBP-07BAA-SCB91-GA90005C | DISTRIBUCIÓN, BOMBEO Y ALMACENAMIENTO | U_T_MOTOBOMBA GA-90005 C | MONT | DBBAA | ZPM000263 | X | 1255307100 | C |  | AREAS NO CLASIFICADAS | 5.0 A | 5.0 | 60.0 Hz | MEDICION Y PROTECCION |  | SIEMENS | REYROLLE | 1 | 34 A | 30 | 14 N.C. Y 3 N.A. | USB | INSERCION | 14, 46, 49, 50G, 66 | 7SR57 | DIGITALES Y ANALOGICAS | 125.0 V
070 | 20958089 | 7SR57-MGA-90006 A | SECTOR07 | RELEVADOR 7SR57-MGA-90006 A | TRI-REF-DBP-07BAA-SCB91-GA90006A | DISTRIBUCIÓN, BOMBEO Y ALMACENAMIENTO | U_T_MOTOBOMBA GA-90006A | MONT | DBBAA | ZPM000263 | X | 1255307100 | C |  | AREAS NO CLASIFICADAS | 5.0 A | 5.0 | 60.0 Hz | MEDICION Y PROTECCION |  | SIEMENS | REYROLLE | 1 | 34 A | 30 | 14 N.C. Y 3 N.A. | USB | INSERCION | 14, 46, 49, 50G, 66 | 7SR57 | DIGITALES Y ANALOGICAS | 125.0 V
070 | 20958090 | 7SR57-MGA-90006 B | SECTOR07 | RELEVADOR 7SR57-MGA-90006 B | TRI-REF-DBP-07BAA-SCB91-GA90006B | DISTRIBUCIÓN, BOMBEO Y ALMACENAMIENTO | U_T_MOTOBOMBA GA-90006B | MONT | DBBAA | ZPM000263 | X | 1255307100 | C |  | AREAS NO CLASIFICADAS | 5.0 A | 5.0 | 60.0 Hz | MEDICION Y PROTECCION |  | SIEMENS | REYROLLE | 1 | 34 A | 30 | 14 N.C. Y 3 N.A. | USB | INSERCION | 14, 46, 49, 50G, 66 | 7SR57 | DIGITALES Y ANALOGICAS | 125.0 V
070 | 20958091 | 7SR57-MGA-90029 A | SECTOR07 | RELEVADOR 7SR57-MGA-90029 A | TRI-REF-DBP-07BAA-SCB91-GA90029A | DISTRIBUCIÓN, BOMBEO Y ALMACENAMIENTO | U_T_MOTOBOMBA GA-90029A | MONT | DBBAA | ZPM000263 | X | 1255307100 | C |  | AREAS NO CLASIFICADAS | 5.0 A | 5.0 | 60.0 Hz | MEDICION Y PROTECCION |  | SIEMENS | REYROLLE | 1 | 34 A | 30 | 14 N.C. Y 3 N.A. | USB | INSERCION | 14, 46, 49, 50G, 66 | 7SR57 | DIGITALES Y ANALOGICAS | 125.0 V
070 | 20958116 | 7SR57-MGA-90012 B | SECTOR07 | RELEVADOR 7SR57-MGA-90012 B | TRI-REF-DBP-07BAA-SCB92-GA90012B | DISTRIBUCIÓN, BOMBEO Y ALMACENAMIENTO | U_T_MOTOBOMBA GA-90012B | MONT | DBBAA | ZPM000263 | X | 1255307100 | C |  | AREAS NO CLASIFICADAS | 5.0 A | 5.0 | 60.0 Hz | MEDICION Y PROTECCION |  | SIEMENS | REYROLLE | 1 | 34 A | 30 | 14 N.C. Y 3 N.A. | USB | INSERCION | 14, 46, 49, 50G, 66 | 7SR57 | DIGITALES Y ANALOGICAS | 125.0 V
070 | 20958115 | 7SR57-MGA-90012 A | SECTOR07 | RELEVADOR 7SR57-MGA-90012 A | TRI-REF-DBP-07BAA-SCB92-GA90012A | DISTRIBUCIÓN, BOMBEO Y ALMACENAMIENTO | U_T_MOTOBOMBA GA-90012A | MONT | DBBAA | ZPM000263 | X | 1255307100 | C |  | AREAS NO CLASIFICADAS | 5.0 A | 5.0 | 60.0 Hz | MEDICION Y PROTECCION |  | SIEMENS | REYROLLE | 1 | 34 A | 30 | 14 N.C. Y 3 N.A. | USB | INSERCION | 14, 46, 49, 50G, 66 | 7SR57 | DIGITALES Y ANALOGICAS | 125.0 V
070 | 20958114 | 7SR57-MGA-90013 A | SECTOR07 | RELEVADOR 7SR57-MGA-90013 A | TRI-REF-DBP-07BAA-SCB92-GA90013A | DISTRIBUCIÓN, BOMBEO Y ALMACENAMIENTO | U_T_MOTOBOMBA GA-90013A | MONT | DBBAA | ZPM000263 | X | 1255307100 | C |  | AREAS NO CLASIFICADAS | 5.0 A | 5.0 | 60.0 Hz | MEDICION Y PROTECCION |  | SIEMENS | REYROLLE | 1 | 34 A | 30 | 14 N.C. Y 3 N.A. | USB | INSERCION | 14, 46, 49, 50G, 66 | 7SR57 | DIGITALES Y ANALOGICAS | 125.0 V
070 | 20958113 | 7SR57-MGA-90013 C | SECTOR07 | RELEVADOR 7SR57-MGA-90013 C | TRI-REF-DBP-07BAA-SCB92-GA90013C | DISTRIBUCIÓN, BOMBEO Y ALMACENAMIENTO | U_T_MOTOBOMBA GA-90013C | MONT | DBBAA | ZPM000263 | X | 1255307100 | C |  | AREAS NO CLASIFICADAS | 5.0 A | 5.0 | 60.0 Hz | MEDICION Y PROTECCION |  | SIEMENS | REYROLLE | 1 | 34 A | 30 | 14 N.C. Y 3 N.A. | USB | INSERCION | 14, 46, 49, 50G, 66 | 7SR57 | DIGITALES Y ANALOGICAS | 125.0 V
070 | 20958092 | 7SR57-MGA-90029 B | SECTOR07 | RELEVADOR 7SR57-MGA-90029 B | TRI-REF-DBP-07BAA-SCB91-GA90029B | DISTRIBUCIÓN, BOMBEO Y ALMACENAMIENTO | U_T_MOTOBOMBA GA-90029B | MONT | DBBAA | ZPM000263 | X | 1255307100 | C |  | AREAS NO CLASIFICADAS | 5.0 A | 5.0 | 60.0 Hz | MEDICION Y PROTECCION |  | SIEMENS | REYROLLE | 1 | 34 A | 30 | 14 N.C. Y 3 N.A. | USB | INSERCION | 14, 46, 49, 50G, 66 | 7SR57 | DIGITALES Y ANALOGICAS | 125.0 V
070 | 20958093 | 7SR57-MGA-90029 C | SECTOR07 | RELEVADOR 7SR57-MGA-90029 C | TRI-REF-DBP-07BAA-SCB91-GA90029C | DISTRIBUCIÓN, BOMBEO Y ALMACENAMIENTO | U_T_MOTOBOMBA GA-90029C | MONT | DBBAA | ZPM000263 | X | 1255307100 | C |  | AREAS NO CLASIFICADAS | 5.0 A | 5.0 | 60.0 Hz | MEDICION Y PROTECCION |  | SIEMENS | REYROLLE | 1 | 34 A | 30 | 14 N.C. Y 3 N.A. | USB | INSERCION | 14, 46, 49, 50G, 66 | 7SR57 | DIGITALES Y ANALOGICAS | 125.0 V
070 | 20958112 | 7SR57-MGA-90015 B | SECTOR07 | RELEVADOR 7SR57-MGA-90015 B | TRI-REF-DBP-07BAA-SCB92-GA90015B | DISTRIBUCIÓN, BOMBEO Y ALMACENAMIENTO | U_T_MOTOBOMBA GA-90015B | MONT | DBBAA | ZPM000263 | X | 1255307100 | C |  | AREAS NO CLASIFICADAS | 5.0 A | 5.0 | 60.0 Hz | MEDICION Y PROTECCION |  | SIEMENS | REYROLLE | 1 | 34 A | 30 | 14 N.C. Y 3 N.A. | USB | INSERCION | 14, 46, 49, 50G, 66 | 7SR57 | DIGITALES Y ANALOGICAS | 125.0 V
070 | 20958111 | 7SR57-MGA-90016 A | SECTOR07 | RELEVADOR 7SR57-MGA-90016 A | TRI-REF-DBP-07BAA-SCB92-GA90016A | DISTRIBUCIÓN, BOMBEO Y ALMACENAMIENTO | U_T_MOTOBOMBA GA-90016A | MONT | DBBAA | ZPM000263 | X | 1255307100 | C |  | AREAS NO CLASIFICADAS | 5.0 A | 5.0 | 60.0 Hz | MEDICION Y PROTECCION |  | SIEMENS | REYROLLE | 1 | 34 A | 30 | 14 N.C. Y 3 N.A. | USB | INSERCION | 14, 46, 49, 50G, 66 | 7SR57 | DIGITALES Y ANALOGICAS | 125.0 V
070 | 20957867 | GE-869 MGA-21105 A | SECTOR03 | RELEVADOR GE-869 MGA-21105 A | TRI-REF-DBP-03CAA-SPCCP-GA21105A | PLANTA DESINTEGRACIÓN CATALÍTICA (FCC1) | U_T_MOTOBOMBA GA-21105 A | MONT | DBCAA | ZPM000263 | X | 1255103200 | C |  | AREAS NO CLASIFICADAS | 5.0 A | 10.0 | 60.0 Hz | PROTECCION Y MEDICION |  | GENERAL ELECTRIC | MULTILIN | 3 | 38 A | 29 | 6 N.C / 10 N.A | USB | INSERCION | 27,37,36,37,48,49,50-51/G,66 | 869 | DIGITALES Y ANALOGICAS | 125.0 V
070 | 20957868 | GE-869 MGA-21110 A | SECTOR03 | RELEVADOR GE-869 MGA-21110 A | TRI-REF-DBP-03CAA-SPCCP-GA21110A | PLANTA DESINTEGRACIÓN CATALÍTICA (FCC1) | U_T_MOTOBOMBA GA-21110 A | MONT | DBCAA | ZPM000263 | X | 1255103200 | C |  | AREAS NO CLASIFICADAS | 5.0 A | 10.0 | 60.0 Hz | PROTECCION Y MEDICION |  | GENERAL ELECTRIC | MULTILIN | 3 | 38 A | 29 | 6 N.C / 10 N.A | USB | INSERCION | 27,37,36,37,48,49,50-51/G,66 | 869 | DIGITALES Y ANALOGICAS | 125.0 V
070 | 20957866 | GE-869 MGA-21104 A | SECTOR03 | RELEVADOR GE-869 MGA-21104 A | TRI-REF-DBP-03CAA-SPCCP-GA21104A | PLANTA DESINTEGRACIÓN CATALÍTICA (FCC1) | U_T_MOTOBOMBA GA-21104 A | MONT | DBCAA | ZPM000263 | X | 1255103200 | C |  | AREAS NO CLASIFICADAS | 5.0 A | 10.0 | 60.0 Hz | PROTECCION Y MEDICION |  | GENERAL ELECTRIC | MULTILIN | 3 | 38 A | 29 | 6 N.C / 10 N.A | USB | INSERCION | 27,37,36,37,48,49,50-51/G,66 | 869 | DIGITALES Y ANALOGICAS | 125.0 V
070 | 20957865 | GE-869 MGA-21101 B | SECTOR03 | RELEVADOR GE-869 MGA-21101 B | TRI-REF-DBP-03CAA-SPCCP-GA21101B | PLANTA DESINTEGRACIÓN CATALÍTICA (FCC1) | U_T_MOTOBOMBA GA-21101 B | MONT | DBCAA | ZPM000263 | X | 1255103200 | C |  | AREAS NO CLASIFICADAS | 5.0 A | 10.0 | 60.0 Hz | PROTECCION Y MEDICION |  | GENERAL ELECTRIC | MULTILIN | 3 | 38 A | 29 | 6 N.C / 10 N.A | USB | INSERCION | 27,37,36,37,48,49,50-51/G,66 | 869 | DIGITALES Y ANALOGICAS | 125.0 V
070 | 20957846 | GE-869 MGA-21101 A | SECTOR03 | RELEVADOR GE-869 MGA-21101 A | TRI-REF-DBP-03CAA-SPCCP-GA21101A | PLANTA DESINTEGRACIÓN CATALÍTICA (FCC1) | U_T_MOTOBOMBA GA-21101 A | MONT | DBCAA | ZPM000263 | X | 1255103200 | C |  | AREAS NO CLASIFICADAS | 5.0 A | 10.0 | 60.0 Hz | PROTECCION Y MEDICION |  | GENERAL ELECTRIC | MULTILIN | 3 | 38 A | 29 | 6 N.C / 10 N.A | USB | INSERCION | 27,37,36,37,48,49,50-51/G,66 | 869 | DIGITALES Y ANALOGICAS | 125.0 V
070 | 20957869 | GE-869 MGA-21203 A | SECTOR03 | RELEVADOR GE-869 MGA-21203 A | TRI-REF-DBP-03CAA-SURVA-GA21203A | PLANTA DESINTEGRACIÓN CATALÍTICA (FCC1) | U_T_MOTOBOMBA GA-21203 A | MONT | DBCAA | ZPM000263 | X | 1255103200 | C |  | AREAS NO CLASIFICADAS | 5.0 A | 10.0 | 60.0 Hz | PROTECCION Y MEDICION |  | GENERAL ELECTRIC | MULTILIN | 3 | 38 A | 29 | 6 N.C / 10 N.A | USB | INSERCION | 27,37,36,37,48,49,50-51/G,66 | 869 | DIGITALES Y ANALOGICAS | 125.0 V
070 | 20957870 | GE-869 MGA-21204 B | SECTOR03 | RELEVADOR GE-869 MGA-21204 B | TRI-REF-DBP-03CAA-SURVA-GA21204A | PLANTA DESINTEGRACIÓN CATALÍTICA (FCC1) | U_T_MOTOBOMBA GA-21204 A | MONT | DBCAA | ZPM000263 | X | 1255103200 | C |  | AREAS NO CLASIFICADAS | 5.0 A | 10.0 | 60.0 Hz | PROTECCION Y MEDICION |  | GENERAL ELECTRIC | MULTILIN | 3 | 38 A | 29 | 6 N.C / 10 N.A | USB | INSERCION | 27,37,36,37,48,49,50-51/G,66 | 869 | DIGITALES Y ANALOGICAS | 125.0 V
070 | 20957871 | GE-869 MGA-21208 B | SECTOR03 | RELEVADOR GE-869 MGA-21208 B | TRI-REF-DBP-03CAA-SURVA-GA21208B | PLANTA DESINTEGRACIÓN CATALÍTICA (FCC1) | U_T_MOTOBOMBA GA-21208 B | MONT | DBCAA | ZPM000263 | X | 1255103200 | C |  | AREAS NO CLASIFICADAS | 5.0 A | 10.0 | 60.0 Hz | PROTECCION Y MEDICION |  | GENERAL ELECTRIC | MULTILIN | 3 | 38 A | 29 | 6 N.C / 10 N.A | USB | INSERCION | 27,37,36,37,48,49,50-51/G,66 | 869 | DIGITALES Y ANALOGICAS | 125.0 V
070 | 20957872 | GE-869 MGA-21103 B | SECTOR03 | RELEVADOR GE-869 MGA-21103 B | TRI-REF-DBP-03CAA-SPCCP-GA21103B | PLANTA DESINTEGRACIÓN CATALÍTICA (FCC1) | U_T_MOTOBOMBA GA-21103 B | MONT | DBCAA | ZPM000263 | X | 1255103200 | C |  | AREAS NO CLASIFICADAS | 5.0 A | 10.0 | 60.0 Hz | PROTECCION Y MEDICION |  | GENERAL ELECTRIC | MULTILIN | 3 | 38 A | 29 | 6 N.C / 10 N.A | USB | INSERCION | 27,37,36,37,48,49,50-51/G,66 | 869 | DIGITALES Y ANALOGICAS | 125.0 V
070 | 20957873 | GE-869 MGA-21305 B | SECTOR03 | RELEVADOR GE-869 MGA-21305 B | TRI-REF-DBP-03CAA-SUTAM-GA21305B | PLANTA DESINTEGRACIÓN CATALÍTICA (FCC1) | U_T_MOTOBOMBA GA-21305 B | MONT | DBCAA | ZPM000263 | X | 1255103200 | C |  | AREAS NO CLASIFICADAS | 5.0 A | 10.0 | 60.0 Hz | PROTECCION Y MEDICION |  | GENERAL ELECTRIC | MULTILIN | 3 | 38 A | 29 | 6 N.C / 10 N.A | USB | INSERCION | 27,37,36,37,48,49,50-51/G,66 | 869 | DIGITALES Y ANALOGICAS | 125.0 V
070 | 20957845 | GE-869 MGA-21104 B | SECTOR03 | RELEVADOR GE-869 MGA-21104 B | TRI-REF-DBP-03CAA-SPCCP-GA21104B | PLANTA DESINTEGRACIÓN CATALÍTICA (FCC1) | U_T_MOTOBOMBA GA-21104 B | MONT | DBCAA | ZPM000263 | X | 1255103200 | C |  | AREAS NO CLASIFICADAS | 5.0 A | 10.0 | 60.0 Hz | PROTECCION Y MEDICION |  | GENERAL ELECTRIC | MULTILIN | 3 | 38 A | 29 | 6 N.C / 10 N.A | USB | INSERCION | 27,37,36,37,48,49,50-51/G,66 | 869 | DIGITALES Y ANALOGICAS | 125.0 V
070 | 20957844 | GE-869 MGA-21105 B | SECTOR03 | RELEVADOR GE-869 MGA-21105 B | TRI-REF-DBP-03CAA-SPCCP-GA21105B | PLANTA DESINTEGRACIÓN CATALÍTICA (FCC1) | U_T_MOTOBOMBA GA-21105 B | MONT | DBCAA | ZPM000263 | X | 1255103200 | C |  | AREAS NO CLASIFICADAS | 5.0 A | 10.0 | 60.0 Hz | PROTECCION Y MEDICION |  | GENERAL ELECTRIC | MULTILIN | 3 | 38 A | 29 | 6 N.C / 10 N.A | USB | INSERCION | 27,37,36,37,48,49,50-51/G,66 | 869 | DIGITALES Y ANALOGICAS | 125.0 V
070 | 20957843 | GE-869 MGA-21110 B | SECTOR03 | RELEVADOR GE-869 MGA-21110 B | TRI-REF-DBP-03CAA-SPCCP-GA21110B | PLANTA DESINTEGRACIÓN CATALÍTICA (FCC1) | U_T_MOTOBOMBA GA-21110 B | MONT | DBCAA | ZPM000263 | X | 1255103200 | C |  | AREAS NO CLASIFICADAS | 5.0 A | 10.0 | 60.0 Hz | PROTECCION Y MEDICION |  | GENERAL ELECTRIC | MULTILIN | 3 | 38 A | 29 | 6 N.C / 10 N.A | USB | INSERCION | 27,37,36,37,48,49,50-51/G,66 | 869 | DIGITALES Y ANALOGICAS | 125.0 V
070 | 20957842 | GE-869 MGA-21203 B | SECTOR03 | RELEVADOR GE-869 MGA-21203 B | TRI-REF-DBP-03CAA-SURVA-GA21203B | PLANTA DESINTEGRACIÓN CATALÍTICA (FCC1) | U_T_MOTOBOMBA GA-21203 B | MONT | DBCAA | ZPM000263 | X | 1255103200 | C |  | AREAS NO CLASIFICADAS | 5.0 A | 10.0 | 60.0 Hz | PROTECCION Y MEDICION |  | GENERAL ELECTRIC | MULTILIN | 3 | 38 A | 29 | 6 N.C / 10 N.A | USB | INSERCION | 27,37,36,37,48,49,50-51/G,66 | 869 | DIGITALES Y ANALOGICAS | 125.0 V
070 | 20957841 | GE-869 MGA-21204 A | SECTOR03 | RELEVADOR GE-869 MGA-21204 A | TRI-REF-DBP-03CAA-SURVA-GA21204A | PLANTA DESINTEGRACIÓN CATALÍTICA (FCC1) | U_T_MOTOBOMBA GA-21204 A | MONT | DBCAA | ZPM000263 | X | 1255103200 | C |  | AREAS NO CLASIFICADAS | 5.0 A | 10.0 | 60.0 Hz | PROTECCION Y MEDICION |  | GENERAL ELECTRIC | MULTILIN | 3 | 38 A | 29 | 6 N.C / 10 N.A | USB | INSERCION | 27,37,36,37,48,49,50-51/G,66 | 869 | DIGITALES Y ANALOGICAS | 125.0 V
070 | 20957840 | GE-869 MGA-21208 A | SECTOR03 | RELEVADOR GE-869 MGA-21208 A | TRI-REF-DBP-03CAA-SURVA-GA21208A | PLANTA DESINTEGRACIÓN CATALÍTICA (FCC1) | U_T_MOTOBOMBA GA-21208 A | MONT | DBCAA | ZPM000263 | X | 1255103200 | C |  | AREAS NO CLASIFICADAS | 5.0 A | 10.0 | 60.0 Hz | PROTECCION Y MEDICION |  | GENERAL ELECTRIC | MULTILIN | 3 | 38 A | 29 | 6 N.C / 10 N.A | USB | INSERCION | 27,37,36,37,48,49,50-51/G,66 | 869 | DIGITALES Y ANALOGICAS | 125.0 V
070 | 20957839 | GE-869 MGA-21103 A | SECTOR03 | RELEVADOR GE-869 MGA-21103 A | TRI-REF-DBP-03CAA-SPCCP-GA21103A | PLANTA DESINTEGRACIÓN CATALÍTICA (FCC1) | U_T_TURBOBOMBA GA-21103 A | MONT | DBCAA | ZPM000263 | X | 1255103200 | C |  | AREAS NO CLASIFICADAS | 5.0 A | 10.0 | 60.0 Hz | PROTECCION Y MEDICION |  | GENERAL ELECTRIC | MULTILIN | 3 | 38 A | 29 | 6 N.C / 10 N.A | USB | INSERCION | 27,37,36,37,48,49,50-51/G,66 | 869 | DIGITALES Y ANALOGICAS | 125.0 V
070 | 20957838 | GE-869 MGA-21305 A | SECTOR03 | RELEVADOR GE-869 MGA-21305 A | TRI-REF-DBP-03CAA-SUTAM-GA21305A | PLANTA DESINTEGRACIÓN CATALÍTICA (FCC1) | U_T_MOTOBOMBA GA-21305 A | MONT | DBCAA | ZPM000263 | X | 1255103200 | C |  | AREAS NO CLASIFICADAS | 5.0 A | 10.0 | 60.0 Hz | PROTECCION Y MEDICION |  | GENERAL ELECTRIC | MULTILIN | 3 | 38 A | 29 | 6 N.C / 10 N.A | USB | INSERCION | 27,37,36,37,48,49,50-51/G,66 | 869 | DIGITALES Y ANALOGICAS | 125.0 V
070 | 20957837 | GE-869-87M MGB-21002 | SECTOR03 | RELEVADOR GE-869-87M MGB-21002 | TRI-REF-DBP-03CAA-SRRCC-GB21002 | PLANTA DESINTEGRACIÓN CATALÍTICA (FCC1) | U_T_COMPRESOR GB-21002 | MONT | DBCAA | ZPM000263 | X | 1255103200 | C |  | AREAS NO CLASIFICADAS | 5.0 A | 10.0 | 60.0 Hz | PROTECCION Y MEDICION |  | GENERAL ELECTRIC | MULTILIN | 3 | 38 A | 29 | 6 N.C / 10 N.A | USB | INSERCION | 27,37,36,37,48,49,50-51/G,66 | 869 | DIGITALES Y ANALOGICAS | 125.0 V
070 | 20957836 | GE-869 MGB-21002 | SECTOR03 | RELEVADOR GE-869 MGB-21002 | TRI-REF-DBP-03CAA-SRRCC-GB21002 | PLANTA DESINTEGRACIÓN CATALÍTICA (FCC1) | U_T_COMPRESOR GB-21002 | MONT | DBCAA | ZPM000263 | X | 1255103200 | C |  | AREAS NO CLASIFICADAS | 5.0 A | 10.0 | 60.0 Hz | PROTECCION Y MEDICION |  | GENERAL ELECTRIC | MULTILIN | 3 | 38 A | 29 | 6 N.C / 10 N.A | USB | INSERCION | 27,37,36,37,48,49,50-51/G,66 | 869 | DIGITALES Y ANALOGICAS | 125.0 V
070 | 20957826 | GE-850 21-MVSS-21401 | SECTOR03 | RELEVADOR GE-850 21-MVSS-21401 | TRI-REF-DBP-03CAA-SURPR-GB21401 | PLANTA DESINTEGRACIÓN CATALÍTICA (FCC1) | U_T_COMPRESOR GB-21401 | MONT | DBCAA | ZPM000263 | X | 1255103200 | C |  | AREAS NO CLASIFICADAS | 5.0 A | 10.0 | 60.0 Hz | PROTECCION Y MEDICION |  | GENERAL ELECTRIC | MULTILIN | 3 | 16 A | 45 | 6 N.C / 10 N.A | ETHERNET | INSERCION | 25,27,50,51,51N 50AFD | 850 | DIGITALES Y ANALOGICAS | 125.0 V
070 | 20968561 | 7SR57-MGA-89019 R | SECTOR07 | RELEVADOR 7SR57-MGA-89019 R | TRI-REF-DBP-07TDE-SCARC-GA89019R | PLANTA DE TRATAMIENTO DE EFLUENTES | U_T_MOTOBOMBA GA89019R | MONT | DBCCM | ZPM000263 | X | 1255307200 | C |  | AREAS NO CLASIFICADAS | 5.0 A | 5.0 | 60.0 Hz | MEDICION Y PROTECCION |  | SIEMENS | REYROLLE | 1 | 34 A | 30 | 14 N.C. Y 3 N.A. | USB | INSERCION | 14, 46, 49, 50G, 66 | 7SR57 | DIGITALES Y ANALOGICAS | 125.0 V
070 | 20968560 | 7SR57-MGA-89018 | SECTOR07 | RELEVADOR 7SR57-MGA-89018 | TRI-REF-DBP-07TDE-SCARC-GA89018 | PLANTA DE TRATAMIENTO DE EFLUENTES | U_T_MOTOBOMBA GA89018 | MONT | DBCCM | ZPM000263 | X | 1255307200 | C |  | AREAS NO CLASIFICADAS | 5.0 A | 5.0 | 60.0 Hz | MEDICION Y PROTECCION |  | SIEMENS | REYROLLE | 1 | 34 A | 30 | 14 N.C. Y 3 N.A. | USB | INSERCION | 14, 46, 49, 50G, 66 | 7SR57 | DIGITALES Y ANALOGICAS | 125.0 V
070 | 20968559 | 7SR57-MGA-89017 | SECTOR07 | RELEVADOR 7SR57-MGA-89017 R | TRI-REF-DBP-07TDE-SCARC-GA89017 | PLANTA DE TRATAMIENTO DE EFLUENTES | U_T_MOTOBOMBA GA89017 | MONT | DBCCM | ZPM000263 | X | 1255307200 | C |  | AREAS NO CLASIFICADAS | 5.0 A | 5.0 | 60.0 Hz | MEDICION Y PROTECCION |  | SIEMENS | REYROLLE | 1 | 34 A | 30 | 14 N.C. Y 3 N.A. | USB | INSERCION | 14, 46, 49, 50G, 66 | 7SR57 | DIGITALES Y ANALOGICAS | 125.0 V
070 | 20968558 | 7SR57-MGA-89016 | SECTOR07 | RELEVADOR 7SR57-MGA-89016 | TRI-REF-DBP-07TDE-SCARC-GA89016 | PLANTA DE TRATAMIENTO DE EFLUENTES | U_T_MOTOBOMBA GA89016 | MONT | DBCCM | ZPM000263 | X | 1255307200 | C |  | AREAS NO CLASIFICADAS | 5.0 A | 5.0 | 60.0 Hz | MEDICION Y PROTECCION |  | SIEMENS | REYROLLE | 1 | 34 A | 30 | 14 N.C. Y 3 N.A. | USB | INSERCION | 14, 46, 49, 50G, 66 | 7SR57 | DIGITALES Y ANALOGICAS | 125.0 V
070 | 20968557 | 7SR57-MGA-89006 R | SECTOR07 | RELEVADOR 7SR57-MGA-89006 R | TRI-REF-DBP-07TDE-SCARC-GA89006R | PLANTA DE TRATAMIENTO DE EFLUENTES | U_T_MOTOBOMBA GA89006R | MONT | DBCCM | ZPM000263 | X | 1255307200 | C |  | AREAS NO CLASIFICADAS | 5.0 A | 5.0 | 60.0 Hz | MEDICION Y PROTECCION |  | SIEMENS | REYROLLE | 1 | 34 A | 30 | 14 N.C. Y 3 N.A. | USB | INSERCION | 14, 46, 49, 50G, 66 | 7SR57 | DIGITALES Y ANALOGICAS | 125.0 V
070 | 20968556 | 7SR57-MGA-89005 | SECTOR07 | RELEVADOR 7SR57-MGA-89005 | TRI-REF-DBP-07TDE-SCARC-GA89005 | PLANTA DE TRATAMIENTO DE EFLUENTES | U_T_MOTOBOMBA GA89005 | MONT | DBCCM | ZPM000263 | X | 1255307200 | C |  | AREAS NO CLASIFICADAS | 5.0 A | 5.0 | 60.0 Hz | MEDICION Y PROTECCION |  | SIEMENS | REYROLLE | 1 | 34 A | 30 | 14 N.C. Y 3 N.A. | USB | INSERCION | 14, 46, 49, 50G, 66 | 7SR57 | DIGITALES Y ANALOGICAS | 125.0 V
070 | 20968555 | 7SR57-MGA-89004 | SECTOR07 | RELEVADOR 7SR57-MGA-89004 | TRI-REF-DBP-07TDE-SCARC-GA89004 | PLANTA DE TRATAMIENTO DE EFLUENTES | U_T_MOTOBOMBA GA89004 | MONT | DBCCM | ZPM000263 | X | 1255307200 | C |  | AREAS NO CLASIFICADAS | 5.0 A | 5.0 | 60.0 Hz | MEDICION Y PROTECCION |  | SIEMENS | REYROLLE | 1 | 34 A | 30 | 14 N.C. Y 3 N.A. | USB | INSERCION | 14, 46, 49, 50G, 66 | 7SR57 | DIGITALES Y ANALOGICAS | 125.0 V
070 | 20968554 | 7SR57-MGA-89003 R | SECTOR07 | RELEVADOR 7SR57-MGA-89003 R | TRI-REF-DBP-07TDE-SCARC-GA89003R | PLANTA DE TRATAMIENTO DE EFLUENTES | U_T_MOTOBOMBA GA89003R | MONT | DBCCM | ZPM000263 | X | 1255307200 | C |  | AREAS NO CLASIFICADAS | 5.0 A | 5.0 | 60.0 Hz | MEDICION Y PROTECCION |  | SIEMENS | REYROLLE | 1 | 34 A | 30 | 14 N.C. Y 3 N.A. | USB | INSERCION | 14, 46, 49, 50G, 66 | 7SR57 | DIGITALES Y ANALOGICAS | 125.0 V
070 | 20968553 | 7SR57-MGA-89002 | SECTOR07 | RELEVADOR 7SR57-MGA-89002 | TRI-REF-DBP-07TDE-SCARC-GA89002 | PLANTA DE TRATAMIENTO DE EFLUENTES | U_T_MOTOBOMBA GA89002 | MONT | DBCCM | ZPM000263 | X | 1255307200 | C |  | AREAS NO CLASIFICADAS | 5.0 A | 5.0 | 60.0 Hz | MEDICION Y PROTECCION |  | SIEMENS | REYROLLE | 1 | 34 A | 30 | 14 N.C. Y 3 N.A. | USB | INSERCION | 14, 46, 49, 50G, 66 | 7SR57 | DIGITALES Y ANALOGICAS | 125.0 V
070 | 20968552 | 7SR57-MGA-89001 | SECTOR07 | RELEVADOR 7SR57-MGA-89001 | TRI-REF-DBP-07TDE-SCARC-GA89001 | PLANTA DE TRATAMIENTO DE EFLUENTES | U_T_MOTOBOMBA GA89001 | MONT | DBCCM | ZPM000263 | X | 1255307200 | C |  | AREAS NO CLASIFICADAS | 5.0 A | 5.0 | 60.0 Hz | MEDICION Y PROTECCION |  | SIEMENS | REYROLLE | 1 | 34 A | 30 | 14 N.C. Y 3 N.A. | USB | INSERCION | 14, 46, 49, 50G, 66 | 7SR57 | DIGITALES Y ANALOGICAS | 125.0 V
070 | 20958214 | 7SR57-MGA-89022 R | SECTOR07 | RELEVADOR 7SR57-MGA-89022 R | TRI-REF-DBP-07TDE-SCARC-GA89022R | PLANTA DE TRATAMIENTO DE EFLUENTES | U_T_MOTOBOMBA GA-89022R P2CNA | MONT | DBCCM | ZPM000263 | X | 1255307200 | C |  | AREAS NO CLASIFICADAS | 5.0 A | 5.0 | 60.0 Hz | MEDICION Y PROTECCION |  | SIEMENS | REYROLLE | 1 | 34 A | 30 | 14 N.C. Y 3 N.A. | USB | INSERCION | 14, 46, 49, 50G, 66 | 7SR57 | DIGITALES Y ANALOGICAS | 125.0 V
070 | 20958213 | 7SR57-MGA-89021 | SECTOR07 | RELEVADOR 7SR57-MGA-89021 | TRI-REF-DBP-07TDE-SCARC-GA89021 | PLANTA DE TRATAMIENTO DE EFLUENTES | U_T_MOTOBOMBA GA-89021 P2CNA | MONT | DBCCM | ZPM000263 | X | 1255307200 | C |  | AREAS NO CLASIFICADAS | 5.0 A | 5.0 | 60.0 Hz | MEDICION Y PROTECCION |  | SIEMENS | REYROLLE | 1 | 34 A | 30 | 14 N.C. Y 3 N.A. | USB | INSERCION | 14, 46, 49, 50G, 66 | 7SR57 | DIGITALES Y ANALOGICAS | 125.0 V
070 | 20958212 | 7SR57-MGA-89008 | SECTOR07 | RELEVADOR 7SR57-MGA-89008 | TRI-REF-DBP-07TDE-SCARC-GA89008 | PLANTA DE TRATAMIENTO DE EFLUENTES | U_T_MOTOBOMBA GA-89008 P2CNP | MONT | DBCCM | ZPM000263 | X | 1255307200 | C |  | AREAS NO CLASIFICADAS | 5.0 A | 5.0 | 60.0 Hz | MEDICION Y PROTECCION |  | SIEMENS | REYROLLE | 1 | 34 A | 30 | 14 N.C. Y 3 N.A. | USB | INSERCION | 14, 46, 49, 50G, 66 | 7SR57 | DIGITALES Y ANALOGICAS | 125.0 V
070 | 20958204 | 7SR57-MGA-89007 | SECTOR07 | RELEVADOR 7SR57-MGA-89007 | TRI-REF-DBP-07TDE-SCARC-GA89007 | PLANTA DE TRATAMIENTO DE EFLUENTES | U_T_MOTOBOMBA GA-89007 P2CNP | MONT | DBCCM | ZPM000263 | X | 1255307200 | C |  | AREAS NO CLASIFICADAS | 5.0 A | 5.0 | 60.0 Hz | MEDICION Y PROTECCION |  | SIEMENS | REYROLLE | 1 | 34 A | 30 | 14 N.C. Y 3 N.A. | USB | INSERCION | 14, 46, 49, 50G, 66 | 7SR57 | DIGITALES Y ANALOGICAS | 125.0 V
070 | 20958203 | 7SR57-MGA-89009 R | SECTOR07 | RELEVADOR 7SR57-MGA-89009 R | TRI-REF-DBP-07TDE-SCARC-GA89009R | PLANTA DE TRATAMIENTO DE EFLUENTES | U_T_MOTOBOMBA GA-89009R P2CNP | MONT | DBCCM | ZPM000263 | X | 1255307200 | C |  | AREAS NO CLASIFICADAS | 5.0 A | 5.0 | 60.0 Hz | MEDICION Y PROTECCION |  | SIEMENS | REYROLLE | 1 | 34 A | 30 | 14 N.C. Y 3 N.A. | USB | INSERCION | 14, 46, 49, 50G, 66 | 7SR57 | DIGITALES Y ANALOGICAS | 125.0 V
070 | 20958202 | 7SR57-MGA-89020 | SECTOR07 | RELEVADOR 7SR57-MGA-89020 | TRI-REF-DBP-07TDE-SCARC-GA89020 | PLANTA DE TRATAMIENTO DE EFLUENTES | U_T_MOTOBOMBA GA-89020 P2CNA | MONT | DBCCM | ZPM000263 | X | 1255307200 | C |  | AREAS NO CLASIFICADAS | 5.0 A | 5.0 | 60.0 Hz | MEDICION Y PROTECCION |  | SIEMENS | REYROLLE | 1 | 34 A | 30 | 14 N.C. Y 3 N.A. | USB | INSERCION | 14, 46, 49, 50G, 66 | 7SR57 | DIGITALES Y ANALOGICAS | 125.0 V
070 | 20958061 | 7SR57-MGA-89025 R | SECTOR07 | RELEVADOR 7SR57-MGA-89025 R | TRI-REF-DBP-07TDE-SCARC-GA89025R | PLANTA DE TRATAMIENTO DE EFLUENTES | U_T_MOTOBOMBA GA-89025R P2CSA | MONT | DBCCM | ZPM000263 | X | 1255307200 | C |  | AREAS NO CLASIFICADAS | 5.0 A | 5.0 | 60.0 Hz | MEDICION Y PROTECCION |  | SIEMENS | REYROLLE | 1 | 34 A | 30 | 14 N.C. Y 3 N.A. | USB | INSERCION | 14, 46, 49, 50G, 66 | 7SR57 | DIGITALES Y ANALOGICAS | 125.0 V
070 | 20958060 | 7SR57-MGA-89011 | SECTOR07 | RELEVADOR 7SR57-MGA-89011 | TRI-REF-DBP-07TDE-SCARC-GA89011 | PLANTA DE TRATAMIENTO DE EFLUENTES | U_T_MOTOBOMBA GA-89011 P2CSP | MONT | DBCCM | ZPM000263 | X | 1255307200 | C |  | AREAS NO CLASIFICADAS | 5.0 A | 5.0 | 60.0 Hz | MEDICION Y PROTECCION |  | SIEMENS | REYROLLE | 1 | 34 A | 30 | 14 N.C. Y 3 N.A. | USB | INSERCION | 14, 46, 49, 50G, 66 | 7SR57 | DIGITALES Y ANALOGICAS | 125.0 V
070 | 20958059 | 7SR57-MGA-89010 | SECTOR07 | RELEVADOR 7SR57-MGA-89010 | TRI-REF-DBP-07TDE-SCARC-GA89010 | PLANTA DE TRATAMIENTO DE EFLUENTES | U_T_MOTOBOMBA GA-89010 P2CSP | MONT | DBCCM | ZPM000263 | X | 1255307200 | C |  | AREAS NO CLASIFICADAS | 5.0 A | 5.0 | 60.0 Hz | MEDICION Y PROTECCION |  | SIEMENS | REYROLLE | 1 | 34 A | 30 | 14 N.C. Y 3 N.A. | USB | INSERCION | 14, 46, 49, 50G, 66 | 7SR57 | DIGITALES Y ANALOGICAS | 125.0 V
070 | 20958058 | 7SR57-MGA-89012 R | SECTOR07 | RELEVADOR 7SR57-MGA-89012 R | TRI-REF-DBP-07TDE-SCARC-GA89012R | PLANTA DE TRATAMIENTO DE EFLUENTES | U_T_MOTOBOMBA GA-89012R P2CSP | MONT | DBCCM | ZPM000263 | X | 1255307200 | C |  | AREAS NO CLASIFICADAS | 5.0 A | 5.0 | 60.0 Hz | MEDICION Y PROTECCION |  | SIEMENS | REYROLLE | 1 | 34 A | 30 | 14 N.C. Y 3 N.A. | USB | INSERCION | 14, 46, 49, 50G, 66 | 7SR57 | DIGITALES Y ANALOGICAS | 125.0 V
070 | 20958057 | 7SR57-MGA-89024 | SECTOR07 | RELEVADOR 7SR57-MGA-89024 | TRI-REF-DBP-07TDE-SCARC-GA89024 | PLANTA DE TRATAMIENTO DE EFLUENTES | U_T_MOTOBOMBA GA-89024 P2CSA | MONT | DBCCM | ZPM000263 | X | 1255307200 | C |  | AREAS NO CLASIFICADAS | 5.0 A | 5.0 | 60.0 Hz | MEDICION Y PROTECCION |  | SIEMENS | REYROLLE | 1 | 34 A | 30 | 14 N.C. Y 3 N.A. | USB | INSERCION | 14, 46, 49, 50G, 66 | 7SR57 | DIGITALES Y ANALOGICAS | 125.0 V
070 | 20958056 | 7SR57-MGA-89023 | SECTOR07 | RELEVADOR 7SR57-MGA-89023 | TRI-REF-DBP-07TDE-SCARC-GA89023 | PLANTA DE TRATAMIENTO DE EFLUENTES | U_T_MOTOBOMBA GA-89023 P2CSA | MONT | DBCCM | ZPM000263 | X | 1255307200 | C |  | AREAS NO CLASIFICADAS | 5.0 A | 5.0 | 60.0 Hz | MEDICION Y PROTECCION |  | SIEMENS | REYROLLE | 1 | 34 A | 30 | 14 N.C. Y 3 N.A. | USB | INSERCION | 14, 46, 49, 50G, 66 | 7SR57 | DIGITALES Y ANALOGICAS | 125.0 V
070 | 20965583 | 7SR5711-GAM-07003E | SECTOR08 | RELEVADOR 7SR5711-GAM-07003E | TRI-REF-DBP-08CND-SALMD-GA_07003E | RECUPERACION DE CONDENSADOS LIMP. Y AC. | U_T_BOMBA RECUP CONDENSADO GA-07003E | MONT | DBCND | ZPM000263 | X | 1255308200 | C |  | CLASE I DIVISION II | 5.0 A | 5.0 | 60.0 Hz | MEDICION Y PROTECCION |  | SIEMENS | 7SR5711 | 3 | 34 A | 30 | 14 N.C. Y 3 N.A. | PC03 | INSERCION | 27,46,49,50,50G,51,50 AFD | ELECTRONICO | DIGITAL Y ANALÓGICA | 125.0 V
070 | 20965582 | 7SR5711-GAM-07003D | SECTOR08 | RELEVADOR 7SR5711-GAM-07003D | TRI-REF-DBP-08CND-SALMD-GA_07003D | RECUPERACION DE CONDENSADOS LIMP. Y AC. | U_T_BOMBA RECUP CONDENSADO GA-07003D | MONT | DBCND | ZPM000263 | X | 1255308200 | C |  | CLASE I DIVISION II | 5.0 A | 5.0 | 60.0 Hz | MEDICION Y PROTECCION |  | SIEMENS | 7SR5711 | 3 | 34 A | 30 | 14 N.C. Y 3 N.A. | PC03 | INSERCION | 27,46,49,50,50G,51,50 AFD | ELECTRONICO | DIGITAL Y ANALÓGICA | 125.0 V
070 | 20965581 | 7SR5711-GAM-07003C | SECTOR08 | RELEVADOR 7SR5711-GAM-07003C | TRI-REF-DBP-08CND-SALMD-GA_07003C | RECUPERACION DE CONDENSADOS LIMP. Y AC. | U_T_BOMBA RECUP CONDENSADO GA-07003C | MONT | DBCND | ZPM000263 | X | 1255308200 | C |  | CLASE I DIVISION II | 5.0 A | 5.0 | 60.0 Hz | MEDICION Y PROTECCION |  | SIEMENS | 7SR5711 | 3 | 34 A | 30 | 14 N.C. Y 3 N.A. | PC03 | INSERCION | 27,46,49,50,50G,51,50 AFD | ELECTRONICO | DIGITAL Y ANALÓGICA | 125.0 V
070 | 20965580 | 7SR5711-GAM-07003B | SECTOR08 | RELEVADOR 7SR5711-GAM-07003B | TRI-REF-DBP-08CND-SALMD-GA_07003B | RECUPERACION DE CONDENSADOS LIMP. Y AC. | U_T_BOMBA RECUP CONDENSADO GA-07003B | MONT | DBCND | ZPM000263 | X | 1255308200 | C |  | CLASE I DIVISION II | 5.0 A | 5.0 | 60.0 Hz | MEDICION Y PROTECCION |  | SIEMENS | 7SR5711 | 3 | 34 A | 30 | 14 N.C. Y 3 N.A. | PC03 | INSERCION | 27,46,49,50,50G,51,50 AFD | ELECTRONICO | DIGITAL Y ANALÓGICA | 125.0 V
070 | 20965579 | 7SR5711-GAM-07003A | SECTOR08 | RELEVADOR 7SR5711-GAM-07003A | TRI-REF-DBP-08CND-SALMD-GA_07003A | RECUPERACION DE CONDENSADOS LIMP. Y AC. | U_T_BOMBA RECUP CONDENSADO GA-07003A | MONT | DBCND | ZPM000263 | X | 1255308200 | C |  | CLASE I DIVISION II | 5.0 A | 5.0 | 60.0 Hz | MEDICION Y PROTECCION |  | SIEMENS | 7SR5711 | 3 | 34 A | 30 | 14 N.C. Y 3 N.A. | PC03 | INSERCION | 27,46,49,50,50G,51,50 AFD | ELECTRONICO | DIGITAL Y ANALÓGICA | 125.0 V
070 | 20983067 | SEL-735 TDA-151-01 B | SECTOR02 | RELEVADOR SEL-735 TDA-151-01-BUS-B | TRI-REF-DBP-02SEL-S15_1-TDA151_01B_S151 | U-DE COQUIZACIÓN RETARDADA | U_T_RAMAL 691 TDA151_01B_S15_1 | MONT | DBCOA | ZPM000263 | X | 1255102100 | C |  | AREAS NO CLASIFICADAS |  | 5.0 | 60.0 Hz | MEDICION |  | SEL | MEDICION | 1 |  | 27 | NO APLICA | USB | INSERCION | NO APLICA | SEL-735 | DIGITALES Y ANALOGICAS | 125.0 V
070 | 20983068 | REF615A-1G TR-151-02 | SECTOR02 | RELEVADOR REF615A-1G TR-151-02 | TRI-REF-DBP-02SEL-S15_1-TR_151_02_S151 | U-DE COQUIZACIÓN RETARDADA | U_T_RAMAL 693 TR_151_02_S15_1 | MONT | DBCOA | ZPM000263 | X | 1255102100 | C | NO APLICA | AREAS NO CLASIFICADAS |  | 5.0 | 60.0 Hz | PROTECCION |  | ABB | PROTECCION ARCO | 1 | 5 A | 5 | NA04/NC01 | NO APLICA | INSERCION | 50AF | REA-101 | ANALOGICAS | 125.0 V
070 | 20983069 | RET615A_1G TR-151-02 | SECTOR02 | RELEVADOR RET615A_1G TR-151-02 | TRI-REF-DBP-02SEL-S15_1-TR_151_02_S151 | U-DE COQUIZACIÓN RETARDADA | U_T_RAMAL 693 TR_151_02_S15_1 | MONT | DBCOA | ZPM000263 | X | 1255102100 | C |  | AREAS NO CLASIFICADAS |  | 5.0 | 60.0 Hz | MEDICION Y PROTECCION |  | ABB | 1ATBBABBNEC5BNN11G | 1 | 28 A | 33 | NA 19 NC 9 | ETHERNET | INSERCION | 50G,87 | RET-615A-1G | DIGITALES Y ANALOGAS | 125.0 V
070 | 20983070 | REF615A-1G ASA-151-02 | SECTOR02 | RELEVADOR REF615A-1G ASA-151-02 | TRI-REF-DBP-02COR-SBOCA-GA31014B | U-DE COQUIZACIÓN RETARDADA | U_T_MOTOBOMBA GA-31014 B | MONT | DBCOA | ZPM000263 | X | 1255102100 | C | NO APLICA | AREAS NO CLASIFICADAS |  | 5.0 | 60.0 Hz | MEDICION Y PROTECCION |  | ABB | 1ATBBABBNEC5BNN11G | 1 | 28 A | 33 | NA 19 NC 9 | ETHERNET | INSERCION | 50G,87 | RET-615A-1G | DIGITALES Y ANALOGAS | 125.0 V
070 | 20983071 | REA 101 ASA-151-02 | SECTOR02 | RELEVADOR REA 101 ASA-151-02 | TRI-REF-DBP-02COR-SBOCA-GA31014B | U-DE COQUIZACIÓN RETARDADA | U_T_MOTOBOMBA GA-31014 B | MONT | DBCOA | ZPM000263 | X | 1255102100 | C | NO APLICA | AREAS NO CLASIFICADAS |  | 5.0 | 60.0 Hz | MEDICION Y PROTECCION |  | ABB | 1AFFAEAGNEC5BNA11G | 1 | 28 A | 33 | NA 19 NC 9 | ETHERNET | INSERCION | 50G,51,86,27 | REF615A-1G | DIGITALES Y ANALOGAS | 125.0 V
070 | 20983072 | REM615A_1G BVM-31112 | SECTOR02 | RELEVADOR REM615A_1G BVM-31112 | TRI-REF-DBP-02COR-SREAC-BA31002 | U-DE COQUIZACIÓN RETARDADA | U_T_HORNO DE COQUIZACION BA-31002 | MONT | DBCOA | ZPM000263 | X | 1255102100 | C |  | AREAS NO CLASIFICADAS |  | 5.0 | 60.0 Hz | MEDICION Y PROTECCION |  | ABB | 1AMEBCADNEC5BNN11G | 1 | 22 A | 35 | NA16 NC6 | ETHERNET | INSERCION | 27,46,49T,50G,51G,86 | REM615A-1G | DIGITALES Y ANALOGICAS | 125.0 V
070 | 20983073 | REM615A_1G GAM-31013C | SECTOR02 | RELEVADOR REM615A_1G GAM-31013C | TRI-REF-DBP-02COR-SBOCA-GA31013C | U-DE COQUIZACIÓN RETARDADA | U_T_MOTOBOMBA GA-31013 C | MONT | DBCOA | ZPM000263 | X | 1255102100 | C |  | AREAS NO CLASIFICADAS |  | 5.0 | 60.0 Hz | MEDICION Y PROTECCION |  | ABB | 1AMEBCADNEC5BNN11G | 1 | 22 A | 35 | NA16 NC6 | ETHERNET | INSERCION | 27,46,49T,50G,51G,86 | REM615A-1G | DIGITALES Y ANALOGICAS | 125.0 V
070 | 20983074 | REM615A_1G GAM-31013A | SECTOR02 | RELEVADOR REM615A_1G GAM-31013A | TRI-REF-DBP-02COR-SBOCA-GA31013A | U-DE COQUIZACIÓN RETARDADA | U_T_MOTOBOMBA GA-31013 A | MONT | DBCOA | ZPM000263 | X | 1255102100 | C |  | AREAS NO CLASIFICADAS |  | 5.0 | 60.0 Hz | MEDICION Y PROTECCION |  | ABB | 1AMEBCADNEC5BNN11G | 1 | 22 A | 35 | NA16 NC6 | ETHERNET | INSERCION | 27,46,49T,50G,51G,86 | REM615A-1G | DIGITALES Y ANALOGICAS | 125.0 V
070 | 20983075 | REM615A_1G GAM-31010A | SECTOR02 | RELEVADOR REM615A_1G GAM-31010A | TRI-REF-DBP-02COR-SBLOW-GA31010A | U-DE COQUIZACIÓN RETARDADA | U_T_MOTOBOMBA GA-31010 A | MONT | DBCOA | ZPM000263 | X | 1255102100 | C |  | AREAS NO CLASIFICADAS |  | 5.0 | 60.0 Hz | MEDICION Y PROTECCION |  | ABB | 1AMEBCADNEC5BNN11G | 1 | 22 A | 35 | NA16 NC6 | ETHERNET | INSERCION | 27,46,49T,50G,51G,86 | REM615A-1G | DIGITALES Y ANALOGICAS | 125.0 V
070 | 20983076 | REM615A_1G GAM-31011A | SECTOR02 | RELEVADOR REM615A_1G GAM-31011A | TRI-REF-DBP-02COR-SBLOW-GA31011A | U-DE COQUIZACIÓN RETARDADA | U_T_MOTOBOMBA GA-31011 A | MONT | DBCOA | ZPM000263 | X | 1255102100 | C |  | AREAS NO CLASIFICADAS |  | 5.0 | 60.0 Hz | MEDICION Y PROTECCION |  | ABB | 1AMEBCADNEC5BNN11G | 1 | 22 A | 35 | NA16 NC6 | ETHERNET | INSERCION | 27,46,49T,50G,51G,86 | REM615A-1G | DIGITALES Y ANALOGICAS | 125.0 V
070 | 20983077 | REF615A-1G SPE-31003AM1 | SECTOR02 | RELEVADOR REF615A-1G SPE-31003AM1 | TRI-REF-DBP-02SEL-S15_1-TDM151_01A_S151 | U-DE COQUIZACIÓN RETARDADA | U_T_RAMAL 694 TDM151_01A_S15_1 | MONT | DBCOA | ZPM000263 | X | 1255102100 | C | NO APLICA | AREAS NO CLASIFICADAS |  | 5.0 | 60.0 Hz | MEDICION Y PROTECCION |  | ABB | 1AFFAEAGNEC5BNA11G | 1 | 28 A | 35 | NA 19 NC 9 | ETHERNET | INSERCION | 50G,51,27,86 | REF615A-1G | DIGITALES Y ANALOGAS | 125.0 V
070 | 20983078 | REF615A-1G BVM-31123B | SECTOR02 | RELEVADOR REF615A-1G BVM-31123B | TRI-REF-DBP-02COR-SREAC-BA31003 | U-DE COQUIZACIÓN RETARDADA | U_T_HORNO DE COQUIZACION BA-31003 | MONT | DBCOA | ZPM000263 | X | 1255102100 | C | NO APLICA | AREAS NO CLASIFICADAS |  | 5.0 | 60.0 Hz | PROTECCION |  | ABB | 1AFPAKAKNGC5BNN11G | 1 | 28 A | 27 | NA 19 NC 9 | ETHERNET | INSERCION | 25,27,50,51 | REF615A-1G | DIGITALES Y ANALOGICAS | 125.0 V
070 | 20983079 | REF615A-1G BVM-31122A | SECTOR02 | RELEVADOR REF615A-1G BVM-31122A | TRI-REF-DBP-02COR-SREAC-BA31002 | U-DE COQUIZACIÓN RETARDADA | U_T_HORNO DE COQUIZACION BA-31002 | MONT | DBCOA | ZPM000263 | X | 1255102100 | C | NO APLICA | AREAS NO CLASIFICADAS |  | 5.0 | 60.0 Hz | MEDICION Y PROTECCION |  | ABB | 1ATBBABBNEC5BNN11G | 1 | 28 A | 33 | NA 19 NC 9 | ETHERNET | INSERCION | 50G,87 | RET-615A-1G | DIGITALES Y ANALOGAS | 125.0 V
070 | 20983080 | REF615A-1G BVM-31121A | SECTOR02 | RELEVADOR REF615A-1G BVM-31121A | TRI-REF-DBP-02COR-SREAC-BA31001 | U-DE COQUIZACIÓN RETARDADA | U_T_HORNO DE COQUIZACION BA-31001 | MONT | DBCOA | ZPM000263 | X | 1255102100 | C | NO APLICA | AREAS NO CLASIFICADAS |  | 5.0 | 60.0 Hz | MEDICION Y PROTECCION |  | ABB | 1ATBBABBNEC5BNN11G | 1 | 28 A | 33 | NA 19 NC 9 | ETHERNET | INSERCION | 50G,87 | RET-615A-1G | DIGITALES Y ANALOGAS | 125.0 V
070 | 20983081 | REF615A-1G SPE-31002A | SECTOR02 | RELEVADOR REF615A-1G SPE-31002A | TRI-REF-DBP-02SEL-S15_1-TDM151_01A_S151 | U-DE COQUIZACIÓN RETARDADA | U_T_RAMAL 694 TDM151_01A_S15_1 | MONT | DBCOA | ZPM000263 | X | 1255102100 | C | NO APLICA | AREAS NO CLASIFICADAS |  | 5.0 | 60.0 Hz | MEDICION Y PROTECCION |  | ABB | 1AFFAEAGNEC5BNA11G | 1 | 28 A | 35 | NA 19 NC 9 | ETHERNET | INSERCION | 27,50,G51,86 | REF615A-1G | DIGITALES Y ANALOGAS | 125.0 V
070 | 20983082 | REF615A-1G TR-151-09 | SECTOR02 | RELEVADOR REF615A-1G TR-151-09 | TRI-REF-DBP-02SEL-S15_1-TR_151_09_S151 | U-DE COQUIZACIÓN RETARDADA | U_T_RAMAL 699 TR_151_09_S15_1 | MONT | DBCOA | ZPM000263 | X | 1255102100 | C |  | AREAS NO CLASIFICADAS |  | 5.0 | 60.0 Hz | MEDICION Y PROTECCION |  | ABB | 1AFFAEAGNEC5BNA11G | 1 | 28 A | 33 | NA 19 NC 9 | ETHERNET | INSERCION | 50G,51,86,27 | REF615A-1G | DIGITALES Y ANALOGAS | 125.0 V
070 | 20983083 | REF615A-1G TR-151-07 | SECTOR02 | RELEVADOR REF615A-1G TR-151-07 | TRI-REF-DBP-02SEL-S15_1-TR_151_07_S151 | U-DE COQUIZACIÓN RETARDADA | U_T_RAMAL 698 TR_151_07_S15_1 | MONT | DBCOA | ZPM000263 | X | 1255102100 | C | NO APLICA | AREAS NO CLASIFICADAS |  |  | 60.0 Hz | MEDICION |  | SEL | MEDICION | 1 |  | 27 | NO APLICA | USB | INSERCION | NO APLICA | SEL-735 | DIGITALES Y ANALOGICAS | 125.0 V
070 | 20983066 | REA 101 TDA151-01IV2 | SECTOR02 | RELEVADOR REA 101 TDA-151-01-IV-2-BUS-B | TRI-REF-DBP-02SEL-S15_1-TDA151_01B_S151 | U-DE COQUIZACIÓN RETARDADA | U_T_RAMAL 691 TDA151_01B_S15_1 | MONT | DBCOA | ZPM000263 | X | 1255102100 | C | NO APLICA | AREAS NO CLASIFICADAS |  | 5.0 | 60.0 Hz | MEDICION Y PROTECCION |  | ABB | 1AMEBCADNEC5BNN11G | 1 | 22 A | 35 | NA16 NC6 | ETHERNET | INSERCION | 27,46,49T,50G,51G,86 | REM615A-1G | DIGITALES Y ANALOGICAS | 125.0 V
070 | 20983065 | REF615A-1G TDA151-01IV2 | SECTOR02 | RELEVADOR REF615A-1G TDA151-01IV2-BUS-B | TRI-REF-DBP-02SEL-S15_1-TDA151_01B_S151 | U-DE COQUIZACIÓN RETARDADA | U_T_RAMAL 691 TDA151_01B_S15_1 | MONT | DBCOA | ZPM000263 | X | 1255102100 | C | NO APLICA | AREAS NO CLASIFICADAS |  | 5.0 | 60.0 Hz | MEDICION Y PROTECCION |  | ABB | 1AFFAEAGNEC5BNA11G | 1 | 28 A | 35 | NA 19 NC 9 | ETHERNET | INSERCION | 50G,51,27,86 | REF615A-1G | DIGITALES Y ANALOGAS | 125.0 V
070 | 20983064 | REF615A-1G TDA151-01IV3 | SECTOR02 | RELEVADOR REF615A-1G TDA-151-01-IV-3 | TRI-REF-DBP-02SEL-S15_1-TDA151_01A_S151 | U-DE COQUIZACIÓN RETARDADA | U_T_RAMAL 690 TDA151_01A_S15_1 | MONT | DBCOA | ZPM000263 | X | 1255102100 | C | NO APLICA | AREAS NO CLASIFICADAS |  | 5.0 | 60.0 Hz | MEDICION Y PROTECCION |  | ABB | 1AFFAEAGNEC5BNA11G | 1 | 28 A | 35 | NA 19 NC 9 | ETHERNET | INSERCION | 50G,51,27,86 | REF615A-1G | DIGITALES Y ANALOGAS | 125.0 V
070 | 20983063 | SEL-735 TDA-151-01 A | SECTOR02 | RELEVADOR SEL-735 TDA-151-01-BUS-A | TRI-REF-DBP-02SEL-S15_1-TDA151_01A_S151 | U-DE COQUIZACIÓN RETARDADA | U_T_RAMAL 690 TDA151_01A_S15_1 | MONT | DBCOA | ZPM000263 | X | 1255102100 | C |  | AREAS NO CLASIFICADAS |  | 5.0 | 60.0 Hz | MEDICION |  | SEL | MEDICION | 1 |  | 27 | NO APLICA | USB | INSERCION | NO APLICA | SEL-735 | DIGITALES Y ANALOGICAS | 125.0 V
070 | 20983062 | REA 101 TDA151-01IV1 | SECTOR02 | RELEVADOR REA 101 TDA-151-01-IV-1-BUS-A | TRI-REF-DBP-02SEL-S15_1-TDA151_01A_S151 | U-DE COQUIZACIÓN RETARDADA | U_T_RAMAL 690 TDA151_01A_S15_1 | MONT | DBCOA | ZPM000263 | X | 1255102100 | C | NO APLICA | AREAS NO CLASIFICADAS |  | 5.0 | 60.0 Hz | MEDICION Y PROTECCION |  | ABB | 1AMEBCADNEC5BNN11G | 1 | 22 A | 35 | NA16 NC6 | ETHERNET | INSERCION | 27,46,49T,50G,51G,86 | REM615A-1G | DIGITALES Y ANALOGICAS | 125.0 V
070 | 20983061 | REF615A-1G TDA151-01IV1 | SECTOR02 | RELEVADOR REF615A-1G TDA151-01IV1-BUS-A | TRI-REF-DBP-02SEL-S15_1-TDA151_01A_S151 | U-DE COQUIZACIÓN RETARDADA | U_T_RAMAL 690 TDA151_01A_S15_1 | MONT | DBCOA | ZPM000263 | X | 1255102100 | C | NO APLICA | AREAS NO CLASIFICADAS |  | 5.0 | 60.0 Hz | MEDICION Y PROTECCION |  | ABB | 1AFFAEAGNEC5BNA11G | 1 | 28 A | 35 | NA 19 NC 9 | ETHERNET | INSERCION | 50G,51,27,86 | REF615A-1G | DIGITALES Y ANALOGAS | 125.0 V
070 | 20983060 | RET615A_1G TR -151-01 | SECTOR02 | RELEVADOR RET615A_1G TR -151-01 | TRI-REF-DBP-02SEL-S15_1-TR_151_01_S151 | U-DE COQUIZACIÓN RETARDADA | U_T_RAMAL 692 TR_151_01_S15_1 | MONT | DBCOA | ZPM000263 | X | 1255102100 | C |  | AREAS NO CLASIFICADAS |  | 5.0 | 60.0 Hz | MEDICION Y PROTECCION |  | ABB | 1ATBBABBNEC5BNN11G | 1 | 28 A | 33 | NA 19 NC 9 | ETHERNET | INSERCION | 50G,87 | RET-615A-1G | DIGITALES Y ANALOGAS | 125.0 V
070 | 20983059 | REF615A-1G TR -151-01 | SECTOR02 | RELEVADOR REF615A-1G TR -151-01 | TRI-REF-DBP-02SEL-S15_1-TR_151_01_S151 | U-DE COQUIZACIÓN RETARDADA | U_T_RAMAL 692 TR_151_01_S15_1 | MONT | DBCOA | ZPM000263 | X | 1255102100 | C | NO APLICA | AREAS NO CLASIFICADAS |  | 5.0 | 60.0 Hz | MEDICION Y PROTECCION |  | ABB | 1AFNAEAGNEC5BNA11G | 1 | 28 A | 35 | NA 19 NC 9 | ETHERNET | INSERCION | 50G,51,27,86 | REF615A-1G | DIGITALES Y ANALOGAS | 125.0 V
070 | 20983058 | REA 101 ASA-151-01 | SECTOR02 | RELEVADOR REA 101 ASA-151-01 | TRI-REF-DBP-02COR-SBOCA-GA31014A | U-DE COQUIZACIÓN RETARDADA | U_T_MOTOBOMBA GA-31014 A | MONT | DBCOA | ZPM000263 | X | 1255102100 | C | NO APLICA | AREAS NO CLASIFICADAS |  | 5.0 | 60.0 Hz | MEDICION Y PROTECCION |  | ABB | 1AFFAEAGNEC5BNA11G | 1 | 28 A | 33 | NA 19 NC 9 | ETHERNET | INSERCION | 50G,51,86,27 | REF615A-1G | DIGITALES Y ANALOGAS | 125.0 V
070 | 20983057 | REF615A-1G ASA-151-01 | SECTOR02 | RELEVADOR REF615A-1G ASA-151-01 | TRI-REF-DBP-02COR-SBOCA-GA31014A | U-DE COQUIZACIÓN RETARDADA | U_T_MOTOBOMBA GA-31014 A | MONT | DBCOA | ZPM000263 | X | 1255102100 | C | NO APLICA | AREAS NO CLASIFICADAS |  | 5.0 | 60.0 Hz | MEDICION Y PROTECCION |  | ABB | 1ATBBABBNEC5BNN11G | 1 | 28 A | 33 | NA 19 NC 9 | ETHERNET | INSERCION | 50G,87 | RET-615A-1G | DIGITALES Y ANALOGAS | 125.0 V
070 | 20983055 | REA 101 TDA15-01IV2 | SECTOR02 | RELEVADOR REA 101 TDA-15-01-IV-2-BUS-B | TRI-REF-DBP-02SEL-S_015-TDA15_01_B_SE15 | U-DE COQUIZACIÓN RETARDADA | U_T_RAMAL444 TDA15_01_B_SE15 | MONT | DBCOA | ZPM000263 | X | 1255102100 | C | NO APLICA | AREAS NO CLASIFICADAS |  | 5.0 | 60.0 Hz | MEDICION Y PROTECCION |  | ABB | 1AMEBCADNEC5BNN11G | 1 | 22 A | 35 | NA16 NC6 | ETHERNET | INSERCION | 27,46,49T,50G,51G,86 | REM615A-1G | DIGITALES Y ANALOGICAS | 125.0 V
070 | 20983054 | REF615A-1G TDA15-01IV2 | SECTOR02 | RELEVADOR REF615A-1G TDA15-01IV2-BUS-B | TRI-REF-DBP-02SEL-S_015-TDA15_01_B_SE15 | U-DE COQUIZACIÓN RETARDADA | U_T_RAMAL444 TDA15_01_B_SE15 | MONT | DBCOA | ZPM000263 | X | 1255102100 | C | NO APLICA | AREAS NO CLASIFICADAS |  | 5.0 | 60.0 Hz | MEDICION Y PROTECCION |  | ABB | 1AFFAEAGNEC5BNA11G | 1 | 28 A | 35 | NA 19 NC 9 | ETHERNET | INSERCION | 50G,51,27,86 | REF615A-1G | DIGITALES Y ANALOGAS | 125.0 V
070 | 20983053 | REF615A-1G TDA15-01IV3 | SECTOR02 | RELEVADOR REF615A-1G TDA-15-01-IV-3 | TRI-REF-DBP-02SEL-S_015-TDA15_01_A_SE15 | U-DE COQUIZACIÓN RETARDADA | U_T_RAMAL443 TDA15_01_A_SE15 | MONT | DBCOA | ZPM000263 | X | 1255102100 | C | NO APLICA | AREAS NO CLASIFICADAS |  | 5.0 | 60.0 Hz | MEDICION Y PROTECCION |  | ABB | 1AFFAEAGNEC5BNA11G | 1 | 28 A | 35 | NA 19 NC 9 | ETHERNET | INSERCION | 50G,51,27,86 | REF615A-1G | DIGITALES Y ANALOGAS | 125.0 V
070 | 20983051 | REA 101 TDA15-01IV1 | SECTOR02 | RELEVADOR REA 101 TDA-15-01-IV-1-BUS-A | TRI-REF-DBP-02SEL-S_015-TDA15_01_A_SE15 | U-DE COQUIZACIÓN RETARDADA | U_T_RAMAL443 TDA15_01_A_SE15 | MONT | DBCOA | ZPM000263 | X | 1255102100 | C | NO APLICA | AREAS NO CLASIFICADAS |  | 5.0 | 60.0 Hz | MEDICION Y PROTECCION |  | ABB | 1AMEBCADNEC5BNN11G | 1 | 22 A | 35 | NA16 NC6 | ETHERNET | INSERCION | 27,46,49T,50G,51G,86 | REM615A-1G | DIGITALES Y ANALOGICAS | 125.0 V
070 | 20983050 | REF615A-1G TDA15-01IV1 | SECTOR02 | RELEVADOR REF615A-1G TDA15-01IV1-BUS-A | TRI-REF-DBP-02SEL-S_015-TDA15_01_A_SE15 | U-DE COQUIZACIÓN RETARDADA | U_T_RAMAL443 TDA15_01_A_SE15 | MONT | DBCOA | ZPM000263 | X | 1255102100 | C | NO APLICA | AREAS NO CLASIFICADAS |  | 5.0 | 60.0 Hz | MEDICION Y PROTECCION |  | ABB | 1AFFAEAGNEC5BNA11G | 1 | 28 A | 35 | NA 19 NC 9 | ETHERNET | INSERCION | 50G,51,27,86 | REF615A-1G | DIGITALES Y ANALOGAS | 125.0 V
070 | 20983049 | REF615A-1G CCM15-03 B | SECTOR02 | RELEVADOR REF615A-1G CCM-15-03-BUS-B | TRI-REF-DBP-02SEL-S_015-CCM15_03_B_SE15 | U-DE COQUIZACIÓN RETARDADA | U_T_RAMAL472 CCM15_03_B_SE15 | MONT | DBCOA | ZPM000263 | X | 1255102100 | C | NO APLICA | AREAS NO CLASIFICADAS |  | 5.0 | 60.0 Hz | PROTECCION |  | ABB | 1AFPAKAKNGC5BNN11G | 1 | 28 A | 27 | NA 19 NC 9 | ETHERNET | INSERCION | 25,27,50,51 | REF615A-1G | DIGITALES Y ANALOGICAS | 125.0 V
070 | 20983048 | REF615A-1G CCM-15-03 | SECTOR02 | RELEVADOR REF615A-1G CCM-15-03-ENLACE | TRI-REF-DBP-02SEL-S_015-CCM15_03_A_SE15 | U-DE COQUIZACIÓN RETARDADA | U_T_RAMAL471 CCM15_03_A_SE15 | MONT | DBCOA | ZPM000263 | X | 1255102100 | C | NO APLICA | AREAS NO CLASIFICADAS |  | 5.0 | 60.0 Hz | PROTECCION |  | ABB | 1AFPAKAKNGC5BNN11G | 1 | 28 A | 27 | NA 19 NC 9 | ETHERNET | INSERCION | 25,27,50,51 | REF615A-1G | DIGITALES Y ANALOGICAS | 125.0 V
070 | 20983047 | REF615A-1G CCM15-03 A | SECTOR02 | RELEVADOR REF615A-1G CCM-15-03-BUS-A | TRI-REF-DBP-02SEL-S_015-CCM15_03_A_SE15 | U-DE COQUIZACIÓN RETARDADA | U_T_RAMAL471 CCM15_03_A_SE15 | MONT | DBCOA | ZPM000263 | X | 1255102100 | C | NO APLICA | AREAS NO CLASIFICADAS |  | 5.0 | 60.0 Hz | PROTECCION |  | ABB | 1AFPAKAKNGC5BNN11G | 1 | 28 A | 27 | NA 19 NC 9 | ETHERNET | INSERCION | 25,27,50,51 | REF615A-1G | DIGITALES Y ANALOGICAS | 125.0 V
070 | 20983084 | REF615A-1G TR-151-05 | SECTOR02 | RELEVADOR REF615A-1G TR-151-05 | TRI-REF-DBP-02SEL-S15_1-TR_151_05_S151 | U-DE COQUIZACIÓN RETARDADA | U_T_RAMAL 697 TR_151_05_S15_1 | MONT | DBCOA | ZPM000263 | X | 1255102100 | C | NO APLICA | AREAS NO CLASIFICADAS |  |  | 60.0 Hz | MEDICION |  | SEL | MEDICION | 1 |  | 27 | NO APLICA | USB | INSERCION | NO APLICA | SEL-735 | DIGITALES Y ANALOGICAS | 125.0 V
070 | 20995184 | SEL-710 GBM-31001 | SECTOR02 | RELEVADOR SEL-710 GBM-31001 | TRI-REF-DBP-02COR-SGASE-GB31001 | U-DE COQUIZACIÓN RETARDADA | U_T_COMPRESOR GB-31001 | MONT | DBCOA | ZPM000263 | X | 1255102100 | C |  | AREAS NO CLASIFICADAS |  | 5.0 | 60.0 Hz | MEDICION |  | SEL | MEDICION | 1 |  | 27 | NO APLICA | USB | INSERCION | NO APLICA | SEL-710 | DIGITALES Y ANALOGICAS | 125.0 V
070 | 20995183 | REF-615 TR-15-11 | SECTOR02 | RELEVADOR REF615A-1G TR-15-11 | TRI-REF-DBP-02SEL-S_015-TR_15_11_SE15 | U-DE COQUIZACIÓN RETARDADA | U_T_RAMAL466 TR_15_11_SE15 | MONT | DBCOA | ZPM000263 | X | 1255102100 | C |  | AREAS NO CLASIFICADAS |  | 5.0 | 60.0 Hz | MEDICION Y PROTECCION |  | ABB | 1AFFAEAGNEC5BNA11G | 1 | 28 A | 33 | NA 19 NC 9 | ETHERNET | INSERCION | 50G,51,86,27 | REF615A-1G | DIGITALES Y ANALOGAS | 125.0 V
070 | 20983117 | 857 BVM-31122B | SECTOR02 | RELEVADOR 857 BVM-31122B | TRI-REF-DBP-02COR-SREAC-BA31002 | U-DE COQUIZACIÓN RETARDADA | U_T_HORNO DE COQUIZACION BA-31002 | MONT | DBCOA | ZPM000263 | X | 1255102100 | C | NO APLICA | AREAS NO CLASIFICADAS |  | 5.0 | 60.0 Hz | MEDICION Y PROTECCION |  | ABB | 1AFFAEAGNEC5BNA11G | 1 | 28 A | 33 | NA 19 NC 9 | ETHERNET | INSERCION | 50G,51,86,27 | REF615A-1G | DIGITALES Y ANALOGAS | 125.0 V
070 | 20983116 | 857 BVM-31122A | SECTOR02 | RELEVADOR 857 BVM-31122A | TRI-REF-DBP-02COR-SREAC-BA31002 | U-DE COQUIZACIÓN RETARDADA | U_T_HORNO DE COQUIZACION BA-31002 | MONT | DBCOA | ZPM000263 | X | 1255102100 | C | NO APLICA | AREAS NO CLASIFICADAS |  | 5.0 | 60.0 Hz | MEDICION Y PROTECCION |  | ABB | 1AFFAEAGNEC5BNA11G | 1 | 28 A | 33 | NA 19 NC 9 | ETHERNET | INSERCION | 50G,51,86,27 | REF615A-1G | DIGITALES Y ANALOGAS | 125.0 V
070 | 20983115 | 857 BVM-31121B | SECTOR02 | RELEVADOR 857 BVM-31121B | TRI-REF-DBP-02COR-SREAC-BA31001 | U-DE COQUIZACIÓN RETARDADA | U_T_HORNO DE COQUIZACION BA-31001 | MONT | DBCOA | ZPM000263 | X | 1255102100 | C | NO APLICA | AREAS NO CLASIFICADAS |  | 5.0 | 60.0 Hz | MEDICION Y PROTECCION |  | ABB | 1AFFAEAGNEC5BNA11G | 1 | 28 A | 33 | NA 19 NC 9 | ETHERNET | INSERCION | 50G,51,86,27 | REF615A-1G | DIGITALES Y ANALOGAS | 125.0 V
070 | 20983114 | 857 BVM-31121A | SECTOR02 | RELEVADOR 857 BVM-31121A | TRI-REF-DBP-02COR-SREAC-BA31001 | U-DE COQUIZACIÓN RETARDADA | U_T_HORNO DE COQUIZACION BA-31001 | MONT | DBCOA | ZPM000263 | X | 1255102100 | C | NO APLICA | AREAS NO CLASIFICADAS |  | 5.0 | 60.0 Hz | MEDICION Y PROTECCION |  | ABB | 1AFFAEAGNEC5BNA11G | 1 | 28 A | 33 | NA 19 NC 9 | ETHERNET | INSERCION | 50G,51,86,27 | REF615A-1G | DIGITALES Y ANALOGAS | 125.0 V
070 | 20983113 | 857 SPE-31003 BM1 | SECTOR02 | RELEVADOR 857 SPE-31003 BM1 | TRI-REF-DBP-02SEL-S15_1-TDM151_01B_S151 | U-DE COQUIZACIÓN RETARDADA | U_T_RAMAL 695 TDM151_01B_S15_1 | MONT | DBCOA | ZPM000263 | X | 1255102100 | C | NO APLICA | AREAS NO CLASIFICADAS |  | 5.0 | 60.0 Hz | MEDICION Y PROTECCION |  | ABB | 1AFFAEAGNEC5BNA11G | 1 | 28 A | 33 | NA 19 NC 9 | ETHERNET | INSERCION | 50G,51,86,27 | REF615A-1G | DIGITALES Y ANALOGAS | 125.0 V
070 | 20983112 | 857 SPE-31003AM1 | SECTOR02 | RELEVADOR 857 SPE-31003AM1 | TRI-REF-DBP-02SEL-S15_1-TDM151_01A_S151 | U-DE COQUIZACIÓN RETARDADA | U_T_RAMAL 694 TDM151_01A_S15_1 | MONT | DBCOA | ZPM000263 | X | 1255102100 | C | NO APLICA | AREAS NO CLASIFICADAS |  | 5.0 | 60.0 Hz | MEDICION Y PROTECCION |  | ABB | 1AFFAEAGNEC5BNA11G | 1 | 28 A | 33 | NA 19 NC 9 | ETHERNET | INSERCION | 50G,51,86,27 | REF615A-1G | DIGITALES Y ANALOGAS | 125.0 V
070 | 20983111 | 857 BVM-31123B | SECTOR02 | RELEVADOR 857 BVM-31123B | TRI-REF-DBP-02COR-SREAC-BA31003 | U-DE COQUIZACIÓN RETARDADA | U_T_HORNO DE COQUIZACION BA-31003 | MONT | DBCOA | ZPM000263 | X | 1255102100 | C | NO APLICA | AREAS NO CLASIFICADAS |  | 5.0 | 60.0 Hz | MEDICION Y PROTECCION |  | ABB | 1AFFAEAGNEC5BNA11G | 1 | 28 A | 33 | NA 19 NC 9 | ETHERNET | INSERCION | 50G,51,86,27 | REF615A-1G | DIGITALES Y ANALOGAS | 125.0 V
070 | 20983110 | 857 BVM-31123A | SECTOR02 | RELEVADOR 857 BVM-31123A | TRI-REF-DBP-02COR-SREAC-BA31003 | U-DE COQUIZACIÓN RETARDADA | U_T_HORNO DE COQUIZACION BA-31003 | MONT | DBCOA | ZPM000263 | X | 1255102100 | C | NO APLICA | AREAS NO CLASIFICADAS |  | 5.0 | 60.0 Hz | MEDICION Y PROTECCION |  | ABB | 1AFFAEAGNEC5BNA11G | 1 | 28 A | 33 | NA 19 NC 9 | ETHERNET | INSERCION | 50G,51,86,27 | REF615A-1G | DIGITALES Y ANALOGAS | 125.0 V
070 | 20983109 | SEL-735 TDB-151-02 B | SECTOR02 | RELEVADOR SEL-735 TDB-151-02-BUS-B | TRI-REF-DBP-02SEL-S15_1-TR_151_02_S151 | U-DE COQUIZACIÓN RETARDADA | U_T_RAMAL 693 TR_151_02_S15_1 | MONT | DBCOA | ZPM000263 | X | 1255102100 | C |  | AREAS NO CLASIFICADAS |  |  | 60.0 Hz | MEDICION |  | SEL | MEDICION | 1 |  | 27 | NO APLICA | USB | INSERCION | NO APLICA | SEL-735 | DIGITALES Y ANALOGICAS | 125.0 V
070 | 20983108 | SEL-735 TDB-151-02 A | SECTOR02 | RELEVADOR SEL-735 TDB-151-02-BUS-A | TRI-REF-DBP-02SEL-S15_1-TR_151_01_S151 | U-DE COQUIZACIÓN RETARDADA | U_T_RAMAL 692 TR_151_01_S15_1 | MONT | DBCOA | ZPM000263 | X | 1255102100 | C |  | AREAS NO CLASIFICADAS |  |  | 60.0 Hz | MEDICION |  | SEL | MEDICION | 1 |  | 27 | NO APLICA | USB | INSERCION | NO APLICA | SEL-735 | DIGITALES Y ANALOGICAS | 125.0 V
070 | 20983107 | SEL-735 TDB-151-01 B | SECTOR02 | RELEVADOR SEL-735 TDB-151-01-BUS-B | TRI-REF-DBP-02SEL-S15_1-TR_151_14_S151 | U-DE COQUIZACIÓN RETARDADA | U_T_RAMAL 707 TR_151_14_S15_1 | MONT | DBCOA | ZPM000263 | X | 1255102100 | C |  | AREAS NO CLASIFICADAS |  |  | 60.0 Hz | MEDICION |  | SEL | MEDICION | 1 |  | 27 | NO APLICA | USB | INSERCION | NO APLICA | SEL-735 | DIGITALES Y ANALOGICAS | 125.0 V
070 | 20983106 | SEL-735 TDB-151-01 A | SECTOR02 | RELEVADOR SEL-735 TDB-151-01-BUS-A | TRI-REF-DBP-02SEL-S15_1-TR_151_13_S151 | U-DE COQUIZACIÓN RETARDADA | U_T_RAMAL 706 TR_151_13_S15_1 | MONT | DBCOA | ZPM000263 | X | 1255102100 | C |  | AREAS NO CLASIFICADAS |  |  | 60.0 Hz | MEDICION |  | SEL | MEDICION | 1 |  | 27 | NO APLICA | USB | INSERCION | NO APLICA | SEL-735 | DIGITALES Y ANALOGICAS | 125.0 V
070 | 20983105 | REM615A_1G BVM-31113 | SECTOR02 | RELEVADOR REM615A_1G BVM-31113 | TRI-REF-DBP-02COR-SREAC-BA31003 | U-DE COQUIZACIÓN RETARDADA | U_T_HORNO DE COQUIZACION BA-31003 | MONT | DBCOA | ZPM000263 | X | 1255102100 | C |  | AREAS NO CLASIFICADAS |  | 5.0 | 60.0 Hz | MEDICION Y PROTECCION |  | ABB | 1AMEBCADNEC5BNN11G | 1 | 22 A | 35 | NA16 NC6 | ETHERNET | INSERCION | 27,46,49T,50G,51G,86 | REM615A-1G | DIGITALES Y ANALOGICAS | 125.0 V
070 | 20983104 | REM615A_1G BVM-31111 | SECTOR02 | RELEVADOR REM615A_1G BVM-31111 | TRI-REF-DBP-02COR-SREAC-BA31001 | U-DE COQUIZACIÓN RETARDADA | U_T_HORNO DE COQUIZACION BA-31001 | MONT | DBCOA | ZPM000263 | X | 1255102100 | C |  | AREAS NO CLASIFICADAS |  | 5.0 | 60.0 Hz | MEDICION Y PROTECCION |  | ABB | 1AMEBCADNEC5BNN11G | 1 | 22 A | 35 | NA16 NC6 | ETHERNET | INSERCION | 27,46,49T,50G,51G,86 | REM615A-1G | DIGITALES Y ANALOGICAS | 125.0 V
070 | 20983103 | REM615A_1G GAM-31013B | SECTOR02 | RELEVADOR REM615A_1G GAM-31013B | TRI-REF-DBP-02COR-SBOCA-GA31013B | U-DE COQUIZACIÓN RETARDADA | U_T_MOTOBOMBA GA-31013 B | MONT | DBCOA | ZPM000263 | X | 1255102100 | C |  | AREAS NO CLASIFICADAS |  | 5.0 | 60.0 Hz | MEDICION Y PROTECCION |  | ABB | 1AMEBCADNEC5BNN11G | 1 | 22 A | 35 | NA16 NC6 | ETHERNET | INSERCION | 27,46,49T,50G,51G,86 | REM615A-1G | DIGITALES Y ANALOGICAS | 125.0 V
070 | 20983102 | REM615A_1G GAM-31010B | SECTOR02 | RELEVADOR REM615A_1G GAM-31010B | TRI-REF-DBP-02COR-SBLOW-GA31010B | U-DE COQUIZACIÓN RETARDADA | U_T_MOTOBOMBA GA-31010 B | MONT | DBCOA | ZPM000263 | X | 1255102100 | C |  | AREAS NO CLASIFICADAS |  | 5.0 | 60.0 Hz | MEDICION Y PROTECCION |  | ABB | 1AMEBCADNEC5BNN11G | 1 | 22 A | 35 | NA16 NC6 | ETHERNET | INSERCION | 27,46,49T,50G,51G,86 | REM615A-1G | DIGITALES Y ANALOGICAS | 125.0 V
070 | 20983101 | REM615A_1G GAM-31011B | SECTOR02 | RELEVADOR REM615A_1G GAM-31011B | TRI-REF-DBP-02COR-SBLOW-GA31011B | U-DE COQUIZACIÓN RETARDADA | U_T_MOTOBOMBA GA-31011 B | MONT | DBCOA | ZPM000263 | X | 1255102100 | C |  | AREAS NO CLASIFICADAS |  | 5.0 | 60.0 Hz | MEDICION Y PROTECCION |  | ABB | 1AMEBCADNEC5BNN11G | 1 | 22 A | 35 | NA16 NC6 | ETHERNET | INSERCION | 27,46,49T,50G,51G,86 | REM615A-1G | DIGITALES Y ANALOGICAS | 125.0 V
070 | 20983100 | REF615A-1G SPE-31003BM1 | SECTOR02 | RELEVADOR REF615A-1G SPE-31003BM1 | TRI-REF-DBP-02SEL-S15_1-TDM151_01B_S151 | U-DE COQUIZACIÓN RETARDADA | U_T_RAMAL 695 TDM151_01B_S15_1 | MONT | DBCOA | ZPM000263 | X | 1255102100 | C | NO APLICA | AREAS NO CLASIFICADAS |  | 5.0 | 60.0 Hz | MEDICION Y PROTECCION |  | ABB | 1AFFAEAGNEC5BNA11G | 1 | 28 A | 35 | NA 19 NC 9 | ETHERNET | INSERCION | 50G,51,27,86 | REF615A-1G | DIGITALES Y ANALOGAS | 125.0 V
070 | 20983099 | REF615A-1G BVM-31123A | SECTOR02 | RELEVADOR REF615A-1G BVM-31123A | TRI-REF-DBP-02COR-SREAC-BA31003 | U-DE COQUIZACIÓN RETARDADA | U_T_HORNO DE COQUIZACION BA-31003 | MONT | DBCOA | ZPM000263 | X | 1255102100 | C | NO APLICA | AREAS NO CLASIFICADAS |  | 5.0 | 60.0 Hz | PROTECCION |  | ABB | 1AFPAKAKNGC5BNN11G | 1 | 28 A | 27 | NA 19 NC 9 | ETHERNET | INSERCION | 25,27,50,51 | REF615A-1G | DIGITALES Y ANALOGICAS | 125.0 V
070 | 20983098 | REF615A-1G BVM-31121B | SECTOR02 | RELEVADOR REF615A-1G BVM-31121B | TRI-REF-DBP-02COR-SREAC-BA31001 | U-DE COQUIZACIÓN RETARDADA | U_T_HORNO DE COQUIZACION BA-31001 | MONT | DBCOA | ZPM000263 | X | 1255102100 | C | NO APLICA | AREAS NO CLASIFICADAS |  | 5.0 | 60.0 Hz | MEDICION Y PROTECCION |  | ABB | 1ATBBABBNEC5BNN11G | 1 | 28 A | 33 | NA 19 NC 9 | ETHERNET | INSERCION | 50G,87 | RET-615A-1G | DIGITALES Y ANALOGAS | 125.0 V
070 | 20983097 | REF615A-1G BVM-31122B | SECTOR02 | RELEVADOR REF615A-1G BVM-31122B | TRI-REF-DBP-02COR-SREAC-BA31002 | U-DE COQUIZACIÓN RETARDADA | U_T_HORNO DE COQUIZACION BA-31002 | MONT | DBCOA | ZPM000263 | X | 1255102100 | C | NO APLICA | AREAS NO CLASIFICADAS |  | 5.0 | 60.0 Hz | MEDICION Y PROTECCION |  | ABB | 1ATBBABBNEC5BNN11G | 1 | 28 A | 33 | NA 19 NC 9 | ETHERNET | INSERCION | 50G,87 | RET-615A-1G | DIGITALES Y ANALOGAS | 125.0 V
070 | 20983096 | REF615A-1G SPE-31002C | SECTOR02 | RELEVADOR REF615A-1G SPE-31002C | TRI-REF-DBP-02SEL-S15_1-TDM151_01B_S151 | U-DE COQUIZACIÓN RETARDADA | U_T_RAMAL 695 TDM151_01B_S15_1 | MONT | DBCOA | ZPM000263 | X | 1255102100 | C | NO APLICA | AREAS NO CLASIFICADAS |  | 5.0 | 60.0 Hz | MEDICION Y PROTECCION |  | ABB | 1AFFAEAGNEC5BNA11G | 1 | 28 A | 35 | NA 19 NC 9 | ETHERNET | INSERCION | 27,50,G51,86 | REF615A-1G | DIGITALES Y ANALOGAS | 125.0 V
070 | 20983095 | REF615A-1G -SPE-31002B | SECTOR02 | RELEVADOR REF615A-1G -SPE-31002B | TRI-REF-DBP-02SEL-S15_1-TDM151_01B_S151 | U-DE COQUIZACIÓN RETARDADA | U_T_RAMAL 695 TDM151_01B_S15_1 | MONT | DBCOA | ZPM000263 | X | 1255102100 | C | NO APLICA | AREAS NO CLASIFICADAS |  | 5.0 | 60.0 Hz | MEDICION Y PROTECCION |  | ABB | 1AFFAEAGNEC5BNA11G | 1 | 28 A | 35 | NA 19 NC 9 | ETHERNET | INSERCION | 27,50,G51,86 | REF615A-1G | DIGITALES Y ANALOGAS | 125.0 V
070 | 20983094 | REF615A-1G TR-151-08 | SECTOR02 | RELEVADOR REF615A-1G TR-151-08 | TRI-REF-DBP-02SEL-S15_1-TR_151_08_S151 | U-DE COQUIZACIÓN RETARDADA | U_T_RAMAL 702 TR_151_08_S15_1 | MONT | DBCOA | ZPM000263 | X | 1255102100 | C | NO APLICA | AREAS NO CLASIFICADAS |  |  | 60.0 Hz | MEDICION |  | SEL | MEDICION | 1 |  | 27 | NO APLICA | USB | INSERCION | NO APLICA | SEL-735 | DIGITALES Y ANALOGICAS | 125.0 V
070 | 20983093 | REF615A-1G TR-151-06 | SECTOR02 | RELEVADOR REF615A-1G TR-151-06 | TRI-REF-DBP-02SEL-S15_1-TR_151_06_S151 | U-DE COQUIZACIÓN RETARDADA | U_T_RAMAL 701 TR_151_06_S15_1 | MONT | DBCOA | ZPM000263 | X | 1255102100 | C | NO APLICA | AREAS NO CLASIFICADAS |  |  | 60.0 Hz | MEDICION |  | SEL | MEDICION | 1 |  | 27 | NO APLICA | USB | INSERCION | NO APLICA | SEL-735 | DIGITALES Y ANALOGICAS | 125.0 V
070 | 20983092 | REF615A-1G TR-151-04 | SECTOR02 | RELEVADOR REF615A-1G TR-151-04 | TRI-REF-DBP-02SEL-S15_1-TR_151_04_S151 | U-DE COQUIZACIÓN RETARDADA | U_T_RAMAL 700 TR_151_04_S15_1 | MONT | DBCOA | ZPM000263 | X | 1255102100 | C | NO APLICA | AREAS NO CLASIFICADAS |  | 5.0 | 60.0 Hz | MEDICION |  | SEL | MEDICION | 1 |  | 27 | NO APLICA | USB | INSERCION | NO APLICA | SEL-735 | DIGITALES Y ANALOGICAS | 125.0 V
070 | 20983091 | REA 101 TDM151-01IV2 | SECTOR02 | RELEVADOR REA 101 TDM-151-01-IV-2-BUS-B | TRI-REF-DBP-02SEL-S15_1-TDM151_01B_S151 | U-DE COQUIZACIÓN RETARDADA | U_T_RAMAL 695 TDM151_01B_S15_1 | MONT | DBCOA | ZPM000263 | X | 1255102100 | C | NO APLICA | AREAS NO CLASIFICADAS |  | 5.0 | 60.0 Hz | MEDICION Y PROTECCION |  | ABB | 1AMEBCADNEC5BNN11G | 1 | 22 A | 35 | NA16 NC6 | ETHERNET | INSERCION | 27,46,49T,50G,51G,86 | REM615A-1G | DIGITALES Y ANALOGICAS | 125.0 V
070 | 20983090 | REF615A-1G TDM151-01IV2 | SECTOR02 | RELEVADOR REF615A-1G TDM151-01IV2-BUS-B | TRI-REF-DBP-02SEL-S15_1-TDM151_01B_S151 | U-DE COQUIZACIÓN RETARDADA | U_T_RAMAL 695 TDM151_01B_S15_1 | MONT | DBCOA | ZPM000263 | X | 1255102100 | C | NO APLICA | AREAS NO CLASIFICADAS |  | 5.0 | 60.0 Hz | MEDICION Y PROTECCION |  | ABB | 1AFNAEAGNEC5BNA11G | 1 | 28 A | 35 | NA 19 NC 9 | ETHERNET | INSERCION | 50G,51,27,86 | REF615A-1G | DIGITALES Y ANALOGAS | 125.0 V
070 | 20983089 | REF615A-1G TDM151-01IV3 | SECTOR02 | RELEVADOR REF615A-1G TDM151-01IV3ENLACE | TRI-REF-DBP-02SEL-S15_1-TDM151_01A_S151 | U-DE COQUIZACIÓN RETARDADA | U_T_RAMAL 694 TDM151_01A_S15_1 | MONT | DBCOA | ZPM000263 | X | 1255102100 | C | NO APLICA | AREAS NO CLASIFICADAS |  | 5.0 | 60.0 Hz | MEDICION Y PROTECCION |  | ABB | 1AFFAEAGNEC5BNA11G | 1 | 28 A | 35 | NA 19 NC 9 | ETHERNET | INSERCION | 50G,51,27,86 | REF615A-1G | DIGITALES Y ANALOGAS | 125.0 V
070 | 20983088 | REA 101 TDM151-01IV1 | SECTOR02 | RELEVADOR REA 101 TDM-151-01-IV-1-BUS-A | TRI-REF-DBP-02SEL-S15_1-TDM151_01A_S151 | U-DE COQUIZACIÓN RETARDADA | U_T_RAMAL 694 TDM151_01A_S15_1 | MONT | DBCOA | ZPM000263 | X | 1255102100 | C | NO APLICA | AREAS NO CLASIFICADAS |  | 5.0 | 60.0 Hz | MEDICION Y PROTECCION |  | ABB | 1AMEBCADNEC5BNN11G | 1 | 22 A | 35 | NA16 NC6 | ETHERNET | INSERCION | 27,46,49T,50G,51G,86 | REM615A-1G | DIGITALES Y ANALOGICAS | 125.0 V
070 | 20983087 | REF615A-1G TDM151-01IV1 | SECTOR02 | RELEVADOR REF615A-1G TDM151-01IV1-BUS-A | TRI-REF-DBP-02SEL-S15_1-TDM151_01A_S151 | U-DE COQUIZACIÓN RETARDADA | U_T_RAMAL 694 TDM151_01A_S15_1 | MONT | DBCOA | ZPM000263 | X | 1255102100 | C | NO APLICA | AREAS NO CLASIFICADAS |  | 5.0 | 60.0 Hz | MEDICION Y PROTECCION |  | ABB | 1AFFAEAGNEC5BNA11G | 1 | 28 A | 35 | NA 19 NC 9 | ETHERNET | INSERCION | 50G,51,27,86 | REF615A-1G | DIGITALES Y ANALOGAS | 125.0 V
070 | 20983086 | REF615A-1G TR-151-03 | SECTOR02 | RELEVADOR REF615A-1G TR-151-03 | TRI-REF-DBP-02SEL-S15_1-TR_151_03_S151 | U-DE COQUIZACIÓN RETARDADA | U_T_RAMAL 696 TR_151_03_S15_1 | MONT | DBCOA | ZPM000263 | X | 1255102100 | C | NO APLICA | AREAS NO CLASIFICADAS |  | 5.0 | 60.0 Hz | MEDICION |  | SEL | MEDICION | 1 |  | 27 | NO APLICA | USB | INSERCION | NO APLICA | SEL-735 | DIGITALES Y ANALOGICAS | 125.0 V
070 | 20983085 | REA 101 TR-151-05 | SECTOR02 | RELEVADOR REA 101 TR-151-05 | TRI-REF-DBP-02SEL-S15_1-TR_151_05_S151 | U-DE COQUIZACIÓN RETARDADA | U_T_RAMAL 697 TR_151_05_S15_1 | MONT | DBCOA | ZPM000263 | X | 1255102100 | C | NO APLICA | AREAS NO CLASIFICADAS |  | 5.0 | 60.0 Hz | MEDICION Y PROTECCION |  | ABB | 1AMEBCADNEC5BNN11G | 1 | 22 A | 35 | NA16 NC6 | ETHERNET | INSERCION | 27,46,49T,50G,51G,86 | REM615A-1G | DIGITALES Y ANALOGICAS | 125.0 V
070 | 20983046 | REF615A-1G CCM15-04 B | SECTOR02 | RELEVADOR REF615A-1G CCM-15-04-BUS-B | TRI-REF-DBP-02SEL-S15_1-CCM151_04B_S151 | U-DE COQUIZACIÓN RETARDADA | U_T_RAMAL 715 CCM151_04B_S15_1 | MONT | DBCOA | ZPM000263 | X | 1255102100 | C | NO APLICA | AREAS NO CLASIFICADAS |  | 5.0 | 60.0 Hz | PROTECCION |  | ABB | 1AFPAKAKNGC5BNN11G | 1 | 28 A | 27 | NA 19 NC 9 | ETHERNET | INSERCION | 25,27,50,51 | REF615A-1G | DIGITALES Y ANALOGICAS | 125.0 V
070 | 20983007 | REM615A_1G TR-15-05 | SECTOR02 | RELEVADOR REM615A_1G TR-15-05 | TRI-REF-DBP-02SEL-S_015-TR_15_05_SE15 | U-DE COQUIZACIÓN RETARDADA | U_T_RAMAL453 TR_15_05_SE15 | MONT | DBCOA | ZPM000263 | X | 1255102100 | C |  | AREAS NO CLASIFICADAS |  | 5.0 | 60.0 Hz | MEDICION Y PROTECCION |  | ABB | 1AFFAEAGNEC5BNA11G | 1 | 28 A | 33 | NA 19 NC 9 | ETHERNET | INSERCION | 50G,51,86,27 | REF615A-1G | DIGITALES Y ANALOGAS | 125.0 V
070 | 20983006 | REM615A_1G TR-15-07 | SECTOR02 | RELEVADOR REM615A_1G TR-15-07 | TRI-REF-DBP-02SEL-S_015-TR_15_07_SE15 | U-DE COQUIZACIÓN RETARDADA | U_T_RAMAL454 TR_15_07_SE15 | MONT | DBCOA | ZPM000263 | X | 1255102100 | C |  | AREAS NO CLASIFICADAS |  | 5.0 | 60.0 Hz | MEDICION Y PROTECCION |  | ABB | 1AFFAEAGNEC5BNA11G | 1 | 28 A | 33 | NA 19 NC 9 | ETHERNET | INSERCION | 50G,51,86,27 | REF615A-1G | DIGITALES Y ANALOGAS | 125.0 V
070 | 20983005 | REM615A_1G TR-15-07 | SECTOR02 | RELEVADOR REM615A_1G TR-15-07 | TRI-REF-DBP-02SEL-S_015-TR_15_07_SE15 | U-DE COQUIZACIÓN RETARDADA | U_T_RAMAL454 TR_15_07_SE15 | MONT | DBCOA | ZPM000263 | X | 1255102100 | C |  | AREAS NO CLASIFICADAS |  | 5.0 | 60.0 Hz | PROTECCION |  | ABB | PROTECCION ARCO | 1 | 5 A | 5 | NA04/NC01 | NO APLICA | INSERCION | 50AF | REA-101 | ANALOGICAS | 125.0 V
070 | 20983004 | REM615A_1G GAM-31007A | SECTOR02 | RELEVADOR REM615A_1G GAM-31007A | TRI-REF-DBP-02COR-SFRAC-GA31007A | U-DE COQUIZACIÓN RETARDADA | U_T_MOTOBOMBA GA-31007 A | MONT | DBCOA | ZPM000263 | X | 1255102100 | C |  | AREAS NO CLASIFICADAS |  | 5.0 | 60.0 Hz | MEDICION Y PROTECCION |  | ABB | 1AMEBCADNEC5BNN11G | 1 | 22 A | 35 | NA16 NC6 | ETHERNET | INSERCION | 27,46,49T,50G,51G,86 | REM615A-1G | DIGITALES Y ANALOGICAS | 125.0 V
070 | 20983003 | REM615A_1G GAM-31030B | SECTOR02 | RELEVADOR REM615A_1G GAM-31030B | TRI-REF-DBP-02COR-STRAM-GA31030B | U-DE COQUIZACIÓN RETARDADA | U_T_MOTOBOMBA GA-31030 B | MONT | DBCOA | ZPM000263 | X | 1255102100 | C |  | AREAS NO CLASIFICADAS |  | 5.0 | 60.0 Hz | MEDICION Y PROTECCION |  | ABB | 1AMEBCADNEC5BNN11G | 1 | 22 A | 35 | NA16 NC6 | ETHERNET | INSERCION | 27,46,49T,50G,51G,86 | REM615A-1G | DIGITALES Y ANALOGICAS | 125.0 V
070 | 20983002 | REM615A_1G GAM-31025A | SECTOR02 | RELEVADOR REM615A_1G GAM-31025A | TRI-REF-DBP-02COR-SGASE-GA31025A | U-DE COQUIZACIÓN RETARDADA | U_T_MOTOBOMBA GA-31025 A | MONT | DBCOA | ZPM000263 | X | 1255102100 | C |  | AREAS NO CLASIFICADAS |  | 5.0 | 60.0 Hz | MEDICION Y PROTECCION |  | ABB | 1AMEBCADNEC5BNN11G | 1 | 22 A | 35 | NA16 NC6 | ETHERNET | INSERCION | 27,46,49T,50G,51G,86 | REM615A-1G | DIGITALES Y ANALOGICAS | 125.0 V
070 | 20983001 | REM615A_1G GAM-31017B | SECTOR02 | RELEVADOR REM615A_1G GAM-31017B | TRI-REF-DBP-02COR-SFRAC-GA31017B | U-DE COQUIZACIÓN RETARDADA | U_T_MOTOBOMBA GA-31017 B | MONT | DBCOA | ZPM000263 | X | 1255102100 | C |  | AREAS NO CLASIFICADAS |  | 5.0 | 60.0 Hz | MEDICION Y PROTECCION |  | ABB | 1AMEBCADNEC5BNN11G | 1 | 22 A | 35 | NA16 NC6 | ETHERNET | INSERCION | 27,46,49T,50G,51G,86 | REM615A-1G | DIGITALES Y ANALOGICAS | 125.0 V
070 | 20983000 | REM615A_1G GAM-31006A | SECTOR02 | RELEVADOR REM615A_1G GAM-31006A | TRI-REF-DBP-02COR-SFRAC-GA31006A | U-DE COQUIZACIÓN RETARDADA | U_T_MOTOBOMBA GA-31006 A | MONT | DBCOA | ZPM000263 | X | 1255102100 | C |  | AREAS NO CLASIFICADAS |  | 5.0 | 60.0 Hz | MEDICION Y PROTECCION |  | ABB | 1AMEBCADNEC5BNN11G | 1 | 22 A | 35 | NA16 NC6 | ETHERNET | INSERCION | 27,46,49T,50G,51G,86 | REM615A-1G | DIGITALES Y ANALOGICAS | 125.0 V
070 | 20982999 | REM615A_1G GAM-31004B | SECTOR02 | RELEVADOR REM615A_1G GAM-31004B | TRI-REF-DBP-02COR-SFRAC-GA31004B | U-DE COQUIZACIÓN RETARDADA | U_T_MOTOBOMBA GA-31004 B | MONT | DBCOA | ZPM000263 | X | 1255102100 | C |  | AREAS NO CLASIFICADAS |  | 5.0 | 60.0 Hz | MEDICION Y PROTECCION |  | ABB | 1AMEBCADNEC5BNN11G | 1 | 22 A | 35 | NA16 NC6 | ETHERNET | INSERCION | 27,46,49T,50G,51G,86 | REM615A-1G | DIGITALES Y ANALOGICAS | 125.0 V
070 | 20982998 | REM615A_1G GAM-31001A | SECTOR02 | RELEVADOR REM615A_1G GAM-31001A | TRI-REF-DBP-02COR-SFRAC-GA31001A | U-DE COQUIZACIÓN RETARDADA | U_T_MOTOBOMBA GA-31001 A | MONT | DBCOA | ZPM000263 | X | 1255102100 | C |  | AREAS NO CLASIFICADAS |  | 5.0 | 60.0 Hz | MEDICION Y PROTECCION |  | ABB | 1AMEBCADNEC5BNN11G | 1 | 22 A | 35 | NA16 NC6 | ETHERNET | INSERCION | 27,46,49T,50G,51G,86 | REM615A-1G | DIGITALES Y ANALOGICAS | 125.0 V
070 | 20982997 | REM615A_1G GAM-31005A | SECTOR02 | RELEVADOR REM615A_1G GAM-31005A | TRI-REF-DBP-02COR-SFRAC-GA31005A | U-DE COQUIZACIÓN RETARDADA | U_T_MOTOBOMBA GA-31005 A | MONT | DBCOA | ZPM000263 | X | 1255102100 | C |  | AREAS NO CLASIFICADAS |  | 5.0 | 60.0 Hz | MEDICION Y PROTECCION |  | ABB | 1AMEBCADNEC5BNN11G | 1 | 22 A | 35 | NA16 NC6 | ETHERNET | INSERCION | 27,46,49T,50G,51G,86 | REM615A-1G | DIGITALES Y ANALOGICAS | 125.0 V
070 | 20982996 | REM615A_1G GAM-31002B | SECTOR02 | RELEVADOR REM615A_1G GAM-31002B | TRI-REF-DBP-02COR-SFRAC-GA31002B | U-DE COQUIZACIÓN RETARDADA | U_T_MOTOBOMBA GA-31002 B | MONT | DBCOA | ZPM000263 | X | 1255102100 | C |  | AREAS NO CLASIFICADAS |  | 5.0 | 60.0 Hz | MEDICION Y PROTECCION |  | ABB | 1AMEBCADNEC5BNN11G | 1 | 22 A | 35 | NA16 NC6 | ETHERNET | INSERCION | 27,46,49T,50G,51G,86 | REM615A-1G | DIGITALES Y ANALOGICAS | 125.0 V
070 | 20982995 | REM615A_1G GAM-31026B | SECTOR02 | RELEVADOR REM615A_1G GAM-31026B | TRI-REF-DBP-02COR-SGASE-GA31026B | U-DE COQUIZACIÓN RETARDADA | U_T_MOTOBOMBA GA-31026 B | MONT | DBCOA | ZPM000263 | X | 1255102100 | C |  | AREAS NO CLASIFICADAS |  | 5.0 | 60.0 Hz | MEDICION Y PROTECCION |  | ABB | 1AMEBCADNEC5BNN11G | 1 | 22 A | 35 | NA16 NC6 | ETHERNET | INSERCION | 27,46,49T,50G,51G,86 | REM615A-1G | DIGITALES Y ANALOGICAS | 125.0 V
070 | 20982994 | REM615A_1G GAM-31044A | SECTOR02 | RELEVADOR REM615A_1G GAM-31044A | TRI-REF-DBP-02COR-SCARG-GA31044A | U-DE COQUIZACIÓN RETARDADA | U_T_MOTOBOMBA GA-31044 A | MONT | DBCOA | ZPM000263 | X | 1255102100 | C |  | AREAS NO CLASIFICADAS |  | 5.0 | 60.0 Hz | MEDICION Y PROTECCION |  | ABB | 1AMEBCADNEC5BNN11G | 1 | 22 A | 35 | NA16 NC6 | ETHERNET | INSERCION | 27,46,49T,50G,51G,86 | REM615A-1G | DIGITALES Y ANALOGICAS | 125.0 V
070 | 20982993 | REF615A-1G GAM-31028A | SECTOR02 | RELEVADOR REF615A-1G GAM-31028A | TRI-REF-DBP-02COR-STRAM-GA31028A | U-DE COQUIZACIÓN RETARDADA | U_T_MOTOBOMBA GA-31028 A | MONT | DBCOA | ZPM000263 | X | 1255102100 | C | NO APLICA | AREAS NO CLASIFICADAS |  | 5.0 | 60.0 Hz | MEDICION Y PROTECCION |  | ABB | 1AFFAEAGNEC5BNA11G | 1 | 28 A | 35 | NA 19 NC 9 | ETHERNET | INSERCION | 27,50,G51,86 | REF615A-1G | DIGITALES Y ANALOGAS | 125.0 V
070 | 20982992 | REM615A_1G GAM-31033A | SECTOR02 | RELEVADOR REM615A_1G GAM-31033A | TRI-REF-DBP-02COR-SGASE-GA31033A | U-DE COQUIZACIÓN RETARDADA | U_T_MOTOBOMBA GA-31033 A | MONT | DBCOA | ZPM000263 | X | 1255102100 | C |  | AREAS NO CLASIFICADAS |  | 5.0 | 60.0 Hz | MEDICION Y PROTECCION |  | ABB | 1AMEBCADNEC5BNN11G | 1 | 22 A | 35 | NA16 NC6 | ETHERNET | INSERCION | 27,46,49T,50G,51G,86 | REM615A-1G | DIGITALES Y ANALOGICAS | 125.0 V
070 | 20982991 | REF615A-1G TR-15-14 | SECTOR02 | RELEVADOR REF615A-1G TR-15-14 | TRI-REF-DBP-02SEL-S_015-TR_15_14_SE15 | U-DE COQUIZACIÓN RETARDADA | U_T_RAMAL470 TR_15_14_SE15 | MONT | DBCOA | ZPM000263 | X | 1255102100 | C |  | AREAS NO CLASIFICADAS |  | 5.0 | 60.0 Hz | MEDICION Y PROTECCION |  | ABB | 1AFFAEAGNEC5BNA11G | 1 | 28 A | 33 | NA 19 NC 9 | ETHERNET | INSERCION | 50G,51,86,27 | REF615A-1G | DIGITALES Y ANALOGAS | 125.0 V
070 | 20982990 | REF615A-1G TR-15-12 | SECTOR02 | RELEVADOR REF615A-1G TR-15-12 | TRI-REF-DBP-02SEL-S_015-TR_15_12_SE15 | U-DE COQUIZACIÓN RETARDADA | U_T_RAMAL469 TR_15_12_SE15 | MONT | DBCOA | ZPM000263 | X | 1255102100 | C |  | AREAS NO CLASIFICADAS |  | 5.0 | 60.0 Hz | MEDICION Y PROTECCION |  | ABB | 1AFFAEAGNEC5BNA11G | 1 | 28 A | 33 | NA 19 NC 9 | ETHERNET | INSERCION | 50G,51,86,27 | REF615A-1G | DIGITALES Y ANALOGAS | 125.0 V
070 | 20982989 | REA 101 TR-15-12 | SECTOR02 | RELEVADOR REA 101 TR-15-12 | TRI-REF-DBP-02SEL-S_015-TR_15_12_SE15 | U-DE COQUIZACIÓN RETARDADA | U_T_RAMAL469 TR_15_12_SE15 | MONT | DBCOA | ZPM000263 | X | 1255102100 | C | NO APLICA | AREAS NO CLASIFICADAS |  | 5.0 | 60.0 Hz | MEDICION Y PROTECCION |  | ABB | 1AMEBCADNEC5BNN11G | 1 | 22 A | 35 | NA16 NC6 | ETHERNET | INSERCION | 27,46,49T,50G,51G,86 | REM615A-1G | DIGITALES Y ANALOGICAS | 125.0 V
070 | 20982988 | REF615A-1G TR-15-10 | SECTOR02 | RELEVADOR REF615A-1G TR-15-10 | TRI-REF-DBP-02SEL-S_015-TR_15_10_SE15 | U-DE COQUIZACIÓN RETARDADA | U_T_RAMAL468 TR_15_10_SE15 | MONT | DBCOA | ZPM000263 | X | 1255102100 | C | NO APLICA | AREAS NO CLASIFICADAS |  | 5.0 | 60.0 Hz | PROTECCION |  | ABB | PROTECCION ARCO | 1 | 5 A | 5 | NA04/NC01 | NO APLICA | INSERCION | 50AF | REA-101 | ANALOGICAS | 125.0 V
070 | 20982987 | SEL-735 TR-15-04 | SECTOR02 | RELEVADOR SEL-735 TR-15-04 | TRI-REF-DBP-02SEL-S_015-TR_15_04_SE15 | U-DE COQUIZACIÓN RETARDADA | U_T_RAMAL450 TR_15_04_SE15 | MONT | DBCOA | ZPM000263 | X | 1255102100 | C |  | AREAS NO CLASIFICADAS |  |  | 60.0 Hz | MEDICION |  | SEL | MEDICION | 1 |  | 27 | NO APLICA | USB | INSERCION | NO APLICA | SEL-735 | DIGITALES Y ANALOGICAS | 125.0 V
070 | 20982986 | REF615A-1G TR-15-04 | SECTOR02 | RELEVADOR REF615A-1G TR-15-04 | TRI-REF-DBP-02SEL-S_015-TR_15_04_SE15 | U-DE COQUIZACIÓN RETARDADA | U_T_RAMAL450 TR_15_04_SE15 | MONT | DBCOA | ZPM000263 | X | 1255102100 | C | NO APLICA | AREAS NO CLASIFICADAS |  | 5.0 | 60.0 Hz | PROTECCION |  | ABB | PROTECCION ARCO | 1 | 5 A | 5 | NA04/NC01 | NO APLICA | INSERCION | 50AF | REA-101 | ANALOGICAS | 125.0 V
070 | 20982985 | REA 101 TR-15-04 | SECTOR02 | RELEVADOR REA 101 TR-15-04 | TRI-REF-DBP-02SEL-S_015-TR_15_04_SE15 | U-DE COQUIZACIÓN RETARDADA | U_T_RAMAL450 TR_15_04_SE15 | MONT | DBCOA | ZPM000263 | X | 1255102100 | C | NO APLICA | AREAS NO CLASIFICADAS |  | 5.0 | 60.0 Hz | MEDICION Y PROTECCION |  | ABB | 1AMEBCADNEC5BNN11G | 1 | 22 A | 35 | NA16 NC6 | ETHERNET | INSERCION | 27,46,49T,50G,51G,86 | REM615A-1G | DIGITALES Y ANALOGICAS | 125.0 V
070 | 20982984 | REF615A-1G TR-15-03 | SECTOR02 | RELEVADOR REF615A-1G TR-15-03 | TRI-REF-DBP-02SEL-S_015-TR_15_03_SE15 | U-DE COQUIZACIÓN RETARDADA | U_T_RAMAL448 TR_15_03_SE15 | MONT | DBCOA | ZPM000263 | X | 1255102100 | C | NO APLICA | AREAS NO CLASIFICADAS |  | 5.0 | 60.0 Hz | PROTECCION |  | ABB | PROTECCION ARCO | 1 | 5 A | 5 | NA04/NC01 | NO APLICA | INSERCION | 50AF | REA-101 | ANALOGICAS | 125.0 V
070 | 20982983 | SEL-735 TR-15-03 | SECTOR02 | RELEVADOR SEL-735 TR-15-03 | TRI-REF-DBP-02SEL-S_015-TR_15_03_SE15 | U-DE COQUIZACIÓN RETARDADA | U_T_RAMAL448 TR_15_03_SE15 | MONT | DBCOA | ZPM000263 | X | 1255102100 | C |  | AREAS NO CLASIFICADAS |  |  | 60.0 Hz | MEDICION |  | SEL | MEDICION | 1 |  | 27 | NO APLICA | USB | INSERCION | NO APLICA | SEL-735 | DIGITALES Y ANALOGICAS | 125.0 V
070 | 20982982 | REA 101 TR-15-03 | SECTOR02 | RELEVADOR REA 101 TR-15-03 | TRI-REF-DBP-02SEL-S_015-TR_15_03_SE15 | U-DE COQUIZACIÓN RETARDADA | U_T_RAMAL448 TR_15_03_SE15 | MONT | DBCOA | ZPM000263 | X | 1255102100 | C | NO APLICA | AREAS NO CLASIFICADAS |  | 5.0 | 60.0 Hz | MEDICION Y PROTECCION |  | ABB | 1AMEBCADNEC5BNN11G | 1 | 22 A | 35 | NA16 NC6 | ETHERNET | INSERCION | 27,46,49T,50G,51G,86 | REM615A-1G | DIGITALES Y ANALOGICAS | 125.0 V
070 | 20982981 | REF-615 TR-15-09 | SECTOR02 | RELEVADOR REF615A-1G TR-15-09 | TRI-REF-DBP-02SEL-S_015-TR_15_09_SE15 | U-DE COQUIZACIÓN RETARDADA | U_T_RAMAL465 TR_15_09_SE15 | MONT | DBCOA | ZPM000263 | X | 1255102100 | C | NO APLICA | AREAS NO CLASIFICADAS |  | 5.0 | 60.0 Hz | PROTECCION |  | ABB | PROTECCION ARCO | 1 | 5 A | 5 | NA04/NC01 | NO APLICA | INSERCION | 50AF | REA-101 | ANALOGICAS | 125.0 V
070 | 20982980 | REA-101 TR-15-11 | SECTOR02 | RELEVADOR REA 101 TR-15-11 | TRI-REF-DBP-02SEL-S_015-TR_15_11_SE15 | U-DE COQUIZACIÓN RETARDADA | U_T_RAMAL466 TR_15_11_SE15 | MONT | DBCOA | ZPM000263 | X | 1255102100 | C | NO APLICA | AREAS NO CLASIFICADAS |  | 5.0 | 60.0 Hz | MEDICION Y PROTECCION |  | ABB | 1AMEBCADNEC5BNN11G | 1 | 22 A | 35 | NA16 NC6 | ETHERNET | INSERCION | 27,46,49T,50G,51G,86 | REM615A-1G | DIGITALES Y ANALOGICAS | 125.0 V
070 | 20982979 | REF-615 TR-15-11 | SECTOR02 | RELEVADOR REF615A-1G TR-15-11 | TRI-REF-DBP-02SEL-S_015-TR_15_11_SE15 | U-DE COQUIZACIÓN RETARDADA | U_T_RAMAL466 TR_15_11_SE15 | MONT | DBCOA | ZPM000263 | X | 1255102100 | C |  | AREAS NO CLASIFICADAS |  | 5.0 | 60.0 Hz | MEDICION Y PROTECCION |  | ABB | 1AFFAEAGNEC5BNA11G | 1 | 28 A | 33 | NA 19 NC 9 | ETHERNET | INSERCION | 50G,51,86,27 | REF615A-1G | DIGITALES Y ANALOGAS | 125.0 V
070 | 20982977 | REM-615 GAM-31033B | SECTOR02 | RELEVADOR REM615A_1G GAM-31033B | TRI-REF-DBP-02COR-SGASE-GA31033B | U-DE COQUIZACIÓN RETARDADA | U_T_MOTOBOMBA GA-31033 B | MONT | DBCOA | ZPM000263 | X | 1255102100 | C |  | AREAS NO CLASIFICADAS |  | 5.0 | 60.0 Hz | MEDICION Y PROTECCION |  | ABB | 1AMEBCADNEC5BNN11G | 1 | 22 A | 35 | NA16 NC6 | ETHERNET | INSERCION | 27,46,49T,50G,51G,86 | REM615A-1G | DIGITALES Y ANALOGICAS | 125.0 V
070 | 20982976 | REM-615 GAM-31028B | SECTOR02 | RELEVADOR REM615A_1G GAM-31028B | TRI-REF-DBP-02COR-STRAM-GA31028B | U-DE COQUIZACIÓN RETARDADA | U_T_MOTOBOMBA GA-31028 B | MONT | DBCOA | ZPM000263 | X | 1255102100 | C |  | AREAS NO CLASIFICADAS |  | 5.0 | 60.0 Hz | MEDICION Y PROTECCION |  | ABB | 1AMEBCADNEC5BNN11G | 1 | 22 A | 35 | NA16 NC6 | ETHERNET | INSERCION | 27,46,49T,50G,51G,86 | REM615A-1G | DIGITALES Y ANALOGICAS | 125.0 V
070 | 20982975 | REM-615 GAM-31044B | SECTOR02 | RELEVADOR REM615A_1G GAM-31044B | TRI-REF-DBP-02COR-SCARG-GA31044B | U-DE COQUIZACIÓN RETARDADA | U_T_MOTOBOMBA GA-31044 B | MONT | DBCOA | ZPM000263 | X | 1255102100 | C |  | AREAS NO CLASIFICADAS |  | 5.0 | 60.0 Hz | MEDICION Y PROTECCION |  | ABB | 1AMEBCADNEC5BNN11G | 1 | 22 A | 35 | NA16 NC6 | ETHERNET | INSERCION | 27,46,49T,50G,51G,86 | REM615A-1G | DIGITALES Y ANALOGICAS | 125.0 V
070 | 20982974 | REM-615 GAM-31026A | SECTOR02 | RELEVADOR REM615A_1G GAM-31026A | TRI-REF-DBP-02COR-SGASE-GA31026A | U-DE COQUIZACIÓN RETARDADA | U_T_MOTOBOMBA GA-31026 A | MONT | DBCOA | ZPM000263 | X | 1255102100 | C |  | AREAS NO CLASIFICADAS |  | 5.0 | 60.0 Hz | MEDICION Y PROTECCION |  | ABB | 1AMEBCADNEC5BNN11G | 1 | 22 A | 35 | NA16 NC6 | ETHERNET | INSERCION | 27,46,49T,50G,51G,86 | REM615A-1G | DIGITALES Y ANALOGICAS | 125.0 V
070 | 20982973 | REM-615 GAM-31002A | SECTOR02 | RELEVADOR REM615A_1G GAM-31002A | TRI-REF-DBP-02COR-SFRAC-GA31002A | U-DE COQUIZACIÓN RETARDADA | U_T_MOTOBOMBA GA-31002 A | MONT | DBCOA | ZPM000263 | X | 1255102100 | C |  | AREAS NO CLASIFICADAS |  | 5.0 | 60.0 Hz | MEDICION Y PROTECCION |  | ABB | 1AMEBCADNEC5BNN11G | 1 | 22 A | 35 | NA16 NC6 | ETHERNET | INSERCION | 27,46,49T,50G,51G,86 | REM615A-1G | DIGITALES Y ANALOGICAS | 125.0 V
070 | 20982972 | REM-615 GAM-31005B | SECTOR02 | RELEVADOR REM615A_1G GAM-31005B | TRI-REF-DBP-02COR-SFRAC-GA31005B | U-DE COQUIZACIÓN RETARDADA | U_T_MOTOBOMBA GA-31005 B | MONT | DBCOA | ZPM000263 | X | 1255102100 | C |  | AREAS NO CLASIFICADAS |  | 5.0 | 60.0 Hz | MEDICION Y PROTECCION |  | ABB | 1AMEBCADNEC5BNN11G | 1 | 22 A | 35 | NA16 NC6 | ETHERNET | INSERCION | 27,46,49T,50G,51G,86 | REM615A-1G | DIGITALES Y ANALOGICAS | 125.0 V
070 | 20983008 | REM615A_1G TR-15-01 | SECTOR02 | RELEVADOR REM615A_1G TR-15-01 | TRI-REF-DBP-02SEL-S_015-TR_15_01_SE15 | U-DE COQUIZACIÓN RETARDADA | U_T_RAMAL447 TR_15_01_SE15 | MONT | DBCOA | ZPM000263 | X | 1255102100 | C |  | AREAS NO CLASIFICADAS |  |  | 60.0 Hz | MEDICION |  | SEL | MEDICION | 1 |  | 27 | NO APLICA | USB | INSERCION | NO APLICA | SEL-735 | DIGITALES Y ANALOGICAS | 125.0 V
070 | 20983045 | REF615A-1G CCM-15-04 | SECTOR02 | RELEVADOR REF615A-1G CCM-15-04-ENLACE | TRI-REF-DBP-02SEL-S15_1-CCM151_04A_S151 | U-DE COQUIZACIÓN RETARDADA | U_T_RAMAL 714 CCM151_04A_S15_1 | MONT | DBCOA | ZPM000263 | X | 1255102100 | C | NO APLICA | AREAS NO CLASIFICADAS |  | 5.0 | 60.0 Hz | PROTECCION |  | ABB | 1AFPAKAKNGC5BNN11G | 1 | 28 A | 27 | NA 19 NC 9 | ETHERNET | INSERCION | 25,27,50,51 | REF615A-1G | DIGITALES Y ANALOGICAS | 125.0 V
070 | 20983044 | REF615A-1G CCM15-04 A | SECTOR02 | RELEVADOR REF615A-1G CCM-15-04-BUS-A | TRI-REF-DBP-02SEL-S15_1-CCM151_04A_S151 | U-DE COQUIZACIÓN RETARDADA | U_T_RAMAL 714 CCM151_04A_S15_1 | MONT | DBCOA | ZPM000263 | X | 1255102100 | C | NO APLICA | AREAS NO CLASIFICADAS |  | 5.0 | 60.0 Hz | PROTECCION |  | ABB | 1AFPAKAKNGC5BNN11G | 1 | 28 A | 27 | NA 19 NC 9 | ETHERNET | INSERCION | 25,27,50,51 | REF615A-1G | DIGITALES Y ANALOGICAS | 125.0 V
070 | 20983043 | REF615A-1G CCM15-05 B | SECTOR02 | RELEVADOR REF615A-1G CCM-15-05-BUS-B | TRI-REF-DBP-02SEL-S_015-CCM15_04_B_SE15 | U-DE COQUIZACIÓN RETARDADA | U_T_RAMAL474 CCM15_04_B_SE15 | MONT | DBCOA | ZPM000263 | X | 1255102100 | C | NO APLICA | AREAS NO CLASIFICADAS |  | 5.0 | 60.0 Hz | MEDICION Y PROTECCION |  | ABB | 1AFNAEAGNEC5BNA11G | 1 | 28 A | 35 | NA 19 NC 9 | ETHERNET | INSERCION | 50G,51,27,86 | REF615A-1G | DIGITALES Y ANALOGAS | 125.0 V
070 | 20983042 | REF615A-1G CCM15-05 | SECTOR02 | RELEVADOR REF615A-1G CCM15-05BUS-ENLACE | TRI-REF-DBP-02SEL-S_015-CCM15_05_A_SE15 | U-DE COQUIZACIÓN RETARDADA | U_T_RAMAL475 CCM15_05_A_SE15 | MONT | DBCOA | ZPM000263 | X | 1255102100 | C | NO APLICA | AREAS NO CLASIFICADAS |  | 5.0 | 60.0 Hz | MEDICION Y PROTECCION |  | ABB | 1AFNAEAGNEC5BNA11G | 1 | 28 A | 35 | NA 19 NC 9 | ETHERNET | INSERCION | 50G,51,27,86 | REF615A-1G | DIGITALES Y ANALOGAS | 125.0 V
070 | 20983041 | REF615A-1G CCM15-05 A | SECTOR02 | RELEVADOR REF615A-1G CCM-15-05-BUS-A | TRI-REF-DBP-02SEL-S_015-CCM15_05_A_SE15 | U-DE COQUIZACIÓN RETARDADA | U_T_RAMAL475 CCM15_05_A_SE15 | MONT | DBCOA | ZPM000263 | X | 1255102100 | C | NO APLICA | AREAS NO CLASIFICADAS |  | 5.0 | 60.0 Hz | PROTECCION |  | ABB | 1AFPAKAKNGC5BNN11G | 1 | 28 A | 27 | NA 19 NC 9 | ETHERNET | INSERCION | 25,27,50,51 | REF615A-1G | DIGITALES Y ANALOGICAS | 125.0 V
070 | 20983040 | REF615A-1G CCM15-01 B | SECTOR02 | RELEVADOR REF615A-1G CCM-15-01-BUS-B | TRI-REF-DBP-02SEL-S_015-CCM15_01_B_SE15 | U-DE COQUIZACIÓN RETARDADA | U_T_RAMAL458 CCM15_01_B_SE15 | MONT | DBCOA | ZPM000263 | X | 1255102100 | C | NO APLICA | AREAS NO CLASIFICADAS |  | 5.0 | 60.0 Hz | PROTECCION |  | ABB | 1AFPAKAKNGC5BNN11G | 1 | 28 A | 27 | NA 19 NC 9 | ETHERNET | INSERCION | 25,27,50,51 | REF615A-1G | DIGITALES Y ANALOGICAS | 125.0 V
070 | 20983039 | REF615A-1G CCM-15-01 | SECTOR02 | RELEVADOR REF615A-1G CCM-15-01-ENLACE | TRI-REF-DBP-02SEL-S_015-CCM15_01_A_SE15 | U-DE COQUIZACIÓN RETARDADA | U_T_RAMAL457 CCM15_01_A_SE15 | MONT | DBCOA | ZPM000263 | X | 1255102100 | C | NO APLICA | AREAS NO CLASIFICADAS |  | 5.0 | 60.0 Hz | PROTECCION |  | ABB | 1AFPAKAKNGC5BNN11G | 1 | 28 A | 27 | NA 19 NC 9 | ETHERNET | INSERCION | 25,27,50,51 | REF615A-1G | DIGITALES Y ANALOGICAS | 125.0 V
070 | 20983038 | REF615A-1G CCM15-01 A | SECTOR02 | RELEVADOR REF615A-1G CCM-15-01-BUS-A | TRI-REF-DBP-02SEL-S_015-CCM15_01_A_SE15 | U-DE COQUIZACIÓN RETARDADA | U_T_RAMAL457 CCM15_01_A_SE15 | MONT | DBCOA | ZPM000263 | X | 1255102100 | C | NO APLICA | AREAS NO CLASIFICADAS |  | 5.0 | 60.0 Hz | PROTECCION |  | ABB | 1AFPAKAKNGC5BNN11G | 1 | 28 A | 27 | NA 19 NC 9 | ETHERNET | INSERCION | 25,27,50,51 | REF615A-1G | DIGITALES Y ANALOGICAS | 125.0 V
070 | 20983037 | REF615A-1G CCM15-02 B | SECTOR02 | RELEVADOR REF615A-1G CCM-15-02-BUS-B | TRI-REF-DBP-02SEL-S_015-CCM15_02_B_SE15 | U-DE COQUIZACIÓN RETARDADA | U_T_RAMAL462 CCM15_02_B_SE15 | MONT | DBCOA | ZPM000263 | X | 1255102100 | C | NO APLICA | AREAS NO CLASIFICADAS |  | 5.0 | 60.0 Hz | PROTECCION |  | ABB | 1AFPAKAKNGC5BNN11G | 1 | 28 A | 27 | NA 19 NC 9 | ETHERNET | INSERCION | 25,27,50,51 | REF615A-1G | DIGITALES Y ANALOGICAS | 125.0 V
070 | 20983036 | REF615A-1G CCM-15-02 | SECTOR02 | RELEVADOR REF615A-1G CCM-15-02-ENLACE | TRI-REF-DBP-02SEL-S_015-CCM15_02_A_SE15 | U-DE COQUIZACIÓN RETARDADA | U_T_RAMAL461 CCM15_02_A_SE15 | MONT | DBCOA | ZPM000263 | X | 1255102100 | C | NO APLICA | AREAS NO CLASIFICADAS |  | 5.0 | 60.0 Hz | PROTECCION |  | ABB | 1AFPAKAKNGC5BNN11G | 1 | 28 A | 27 | NA 19 NC 9 | ETHERNET | INSERCION | 25,27,50,51 | REF615A-1G | DIGITALES Y ANALOGICAS | 125.0 V
070 | 20983035 | REF615A-1G CCM15-02 A | SECTOR02 | RELEVADOR REF615A-1G CCM-15-02-BUS-A | TRI-REF-DBP-02SEL-S_015-CCM15_02_A_SE15 | U-DE COQUIZACIÓN RETARDADA | U_T_RAMAL461 CCM15_02_A_SE15 | MONT | DBCOA | ZPM000263 | X | 1255102100 | C | NO APLICA | AREAS NO CLASIFICADAS |  | 5.0 | 60.0 Hz | PROTECCION |  | ABB | 1AFPAKAKNGC5BNN11G | 1 | 28 A | 27 | NA 19 NC 9 | ETHERNET | INSERCION | 25,27,50,51 | REF615A-1G | DIGITALES Y ANALOGICAS | 125.0 V
070 | 20983034 | SEL-710 GBM-31001 | SECTOR02 | RELEVADOR SEL-710 GBM-31001 | TRI-REF-DBP-02COR-SGASE-GB31001 | U-DE COQUIZACIÓN RETARDADA | U_T_COMPRESOR GB-31001 | MONT | DBCOA | ZPM000263 | X | 1255102100 | C |  | AREAS NO CLASIFICADAS |  | 5.0 | 60.0 Hz | MEDICION |  | SEL | MEDICION | 1 |  | 27 | NO APLICA | USB | INSERCION | NO APLICA | SEL-710 | DIGITALES Y ANALOGICAS | 125.0 V
070 | 20983033 | SEL-735 GBM-31001 | SECTOR02 | RELEVADOR SEL-735 GBM-31001 | TRI-REF-DBP-02COR-SGASE-GB31001 | U-DE COQUIZACIÓN RETARDADA | U_T_COMPRESOR GB-31001 | MONT | DBCOA | ZPM000263 | X | 1255102100 | C |  | AREAS NO CLASIFICADAS |  | 5.0 | 60.0 Hz | MEDICION |  | SEL | MEDICION | 1 |  | 27 | NO APLICA | USB | INSERCION | NO APLICA | SEL-735 | DIGITALES Y ANALOGICAS | 125.0 V
070 | 20983032 | RET615A_1G IP-15-01 | SECTOR02 | RELEVADOR RET615A_1G IP-15-01 | TRI-REF-DBP-02COR-SGASE-GB31001 | U-DE COQUIZACIÓN RETARDADA | U_T_COMPRESOR GB-31001 | MONT | DBCOA | ZPM000263 | X | 1255102100 | C |  | AREAS NO CLASIFICADAS |  | 5.0 | 60.0 Hz | MEDICION Y PROTECCION |  | ABB | 1ATBBABBNEC5BNN11G | 1 | 28 A | 33 | NA 19 NC 9 | ETHERNET | INSERCION | 51G,87 | RET-615A-1G | DIGITALES Y ANALOGAS | 125.0 V
070 | 20983031 | REF615A-1G IP-15-01 | SECTOR02 | RELEVADOR REF615A-1G IP-15-01 | TRI-REF-DBP-02COR-SGASE-GB31001 | U-DE COQUIZACIÓN RETARDADA | U_T_COMPRESOR GB-31001 | MONT | DBCOA | ZPM000263 | X | 1255102100 | C | NO APLICA | AREAS NO CLASIFICADAS |  | 5.0 | 60.0 Hz | MEDICION Y PROTECCION |  | ABB | 1AFFAEAGNEC5BNA11G | 1 | 28 A | 35 | NA 19 NC 9 | ETHERNET | INSERCION | 27,50,G51,86 | REF615A-1G | DIGITALES Y ANALOGAS | 125.0 V
070 | 20983030 | SEL-735 IP-15-01 | SECTOR02 | RELEVADOR SEL-735 IP-15-01 | TRI-REF-DBP-02COR-SGASE-GB31001 | U-DE COQUIZACIÓN RETARDADA | U_T_COMPRESOR GB-31001 | MONT | DBCOA | ZPM000263 | X | 1255102100 | C |  | AREAS NO CLASIFICADAS |  | 5.0 | 60.0 Hz | MEDICION |  | SEL | MEDICION | 1 |  | 27 | NO APLICA | USB | INSERCION | NO APLICA | SEL-735 | DIGITALES Y ANALOGICAS | 125.0 V
070 | 20983028 | REA 101 BC-15-02 | SECTOR02 | RELEVADOR REA 101 BC-15-02 | TRI-REF-DBP-02SEL-S_015-BC_15_01_SE15 | U-DE COQUIZACIÓN RETARDADA | U_T_RAMAL445 BC_15_01_SE15 | MONT | DBCOA | ZPM000263 | X | 1255102100 | C | NO APLICA | AREAS NO CLASIFICADAS |  | 5.0 | 60.0 Hz | MEDICION Y PROTECCION |  | ABB | 1AFFAEAGNEC5BNA11G | 1 | 28 A | 33 | NA 19 NC 9 | ETHERNET | INSERCION | 50G,51,86,27 | REF615A-1G | DIGITALES Y ANALOGAS | 125.0 V
070 | 20983027 | REF615A-1G BC-15-01 | SECTOR02 | RELEVADOR REF615A-1G BC-15-01 | TRI-REF-DBP-02SEL-S_015-BC_15_01_SE15 | U-DE COQUIZACIÓN RETARDADA | U_T_RAMAL445 BC_15_01_SE15 | MONT | DBCOA | ZPM000263 | X | 1255102100 | C | NO APLICA | AREAS NO CLASIFICADAS |  | 5.0 | 60.0 Hz | MEDICION Y PROTECCION |  | ABB | 1ATBBABBNEC5BNN11G | 1 | 28 A | 33 | NA 19 NC 9 | ETHERNET | INSERCION | 50G,87 | RET-615A-1G | DIGITALES Y ANALOGAS | 125.0 V
070 | 20983009 | REF615A-1G TR-15-01 | SECTOR02 | RELEVADOR REF615A-1G TR-15-01 | TRI-REF-DBP-02SEL-S_015-TR_15_01_SE15 | U-DE COQUIZACIÓN RETARDADA | U_T_RAMAL447 TR_15_01_SE15 | MONT | DBCOA | ZPM000263 | X | 1255102100 | C | NO APLICA | AREAS NO CLASIFICADAS |  | 5.0 | 60.0 Hz | MEDICION Y PROTECCION |  | ABB | 1AFNAEAGNEC5BNA11G | 1 | 28 A | 35 | NA 19 NC 9 | ETHERNET | INSERCION | 50G,51,27,86 | REF615A-1G | DIGITALES Y ANALOGAS | 125.0 V
070 | 20983010 | REA 101 TR-15-01 | SECTOR02 | RELEVADOR REA 101 TR-15-01 | TRI-REF-DBP-02SEL-S_015-TR_15_01_SE15 | U-DE COQUIZACIÓN RETARDADA | U_T_RAMAL447 TR_15_01_SE15 | MONT | DBCOA | ZPM000263 | X | 1255102100 | C | NO APLICA | AREAS NO CLASIFICADAS |  | 5.0 | 60.0 Hz | MEDICION Y PROTECCION |  | ABB | 1AMEBCADNEC5BNN11G | 1 | 22 A | 35 | NA16 NC6 | ETHERNET | INSERCION | 27,46,49T,50G,51G,86 | REM615A-1G | DIGITALES Y ANALOGICAS | 125.0 V
070 | 20983011 | REF615A-1G TR-15-02 | SECTOR02 | RELEVADOR REF615A-1G TR-15-02 | TRI-REF-DBP-02SEL-S_015-TR_15_02_SE15 | U-DE COQUIZACIÓN RETARDADA | U_T_RAMAL449 TR_15_02_SE15 | MONT | DBCOA | ZPM000263 | X | 1255102100 | C | NO APLICA | AREAS NO CLASIFICADAS |  | 5.0 | 60.0 Hz | MEDICION Y PROTECCION |  | ABB | 1AFFAEAGNEC5BNA11G | 1 | 28 A | 35 | NA 19 NC 9 | ETHERNET | INSERCION | 27,50,G51,86 | REF615A-1G | DIGITALES Y ANALOGAS | 125.0 V
070 | 20983012 | REA 101 TR-15-02 | SECTOR02 | RELEVADOR REA 101 TR-15-02 | TRI-REF-DBP-02SEL-S_015-TR_15_02_SE15 | U-DE COQUIZACIÓN RETARDADA | U_T_RAMAL449 TR_15_02_SE15 | MONT | DBCOA | ZPM000263 | X | 1255102100 | C | NO APLICA | AREAS NO CLASIFICADAS |  | 5.0 | 60.0 Hz | MEDICION Y PROTECCION |  | ABB | 1AMEBCADNEC5BNN11G | 1 | 22 A | 35 | NA16 NC6 | ETHERNET | INSERCION | 27,46,49T,50G,51G,86 | REM615A-1G | DIGITALES Y ANALOGICAS | 125.0 V
070 | 20983013 | SEL-735 TR-15-02 | SECTOR02 | RELEVADOR SEL-735 TR-15-02 | TRI-REF-DBP-02SEL-S_015-TR_15_02_SE15 | U-DE COQUIZACIÓN RETARDADA | U_T_RAMAL449 TR_15_02_SE15 | MONT | DBCOA | ZPM000263 | X | 1255102100 | C |  | AREAS NO CLASIFICADAS |  |  | 60.0 Hz | MEDICION |  | SEL | MEDICION | 1 |  | 27 | NO APLICA | USB | INSERCION | NO APLICA | SEL-735 | DIGITALES Y ANALOGICAS | 125.0 V
070 | 20983014 | REF615A-1G TR-15-06 | SECTOR02 | RELEVADOR REF615A-1G TR-15-06 | TRI-REF-DBP-02SEL-S_015-TR_15_06_SE15 | U-DE COQUIZACIÓN RETARDADA | U_T_RAMAL455 TR_15_06_SE15 | MONT | DBCOA | ZPM000263 | X | 1255102100 | C | NO APLICA | AREAS NO CLASIFICADAS |  | 5.0 | 60.0 Hz | PROTECCION |  | ABB | PROTECCION ARCO | 1 | 5 A | 5 | NA04/NC01 | NO APLICA | INSERCION | 50AF | REA-101 | ANALOGICAS | 125.0 V
070 | 20983015 | REF615A-1G TR-15-08 | SECTOR02 | RELEVADOR REF615A-1G TR-15-08 | TRI-REF-DBP-02SEL-S_015-TR_15_08_SE15 | U-DE COQUIZACIÓN RETARDADA | U_T_RAMAL456 TR_15_08_SE15 | MONT | DBCOA | ZPM000263 | X | 1255102100 | C | NO APLICA | AREAS NO CLASIFICADAS |  | 5.0 | 60.0 Hz | PROTECCION |  | ABB | PROTECCION ARCO | 1 | 5 A | 5 | NA04/NC01 | NO APLICA | INSERCION | 50AF | REA-101 | ANALOGICAS | 125.0 V
070 | 20983016 | REA 101 TR-15-08 | SECTOR02 | RELEVADOR REA 101 TR-15-08 | TRI-REF-DBP-02SEL-S_015-TR_15_08_SE15 | U-DE COQUIZACIÓN RETARDADA | U_T_RAMAL456 TR_15_08_SE15 | MONT | DBCOA | ZPM000263 | X | 1255102100 | C | NO APLICA | AREAS NO CLASIFICADAS |  | 5.0 | 60.0 Hz | MEDICION Y PROTECCION |  | ABB | 1AMEBCADNEC5BNN11G | 1 | 22 A | 35 | NA16 NC6 | ETHERNET | INSERCION | 27,46,49T,50G,51G,86 | REM615A-1G | DIGITALES Y ANALOGICAS | 125.0 V
070 | 20983017 | REM615A_1G GAM-31007B | SECTOR02 | RELEVADOR REM615A_1G GAM-31007B | TRI-REF-DBP-02COR-SFRAC-GA31007B | U-DE COQUIZACIÓN RETARDADA | U_T_MOTOBOMBA GA-31007 B | MONT | DBCOA | ZPM000263 | X | 1255102100 | C |  | AREAS NO CLASIFICADAS |  | 5.0 | 60.0 Hz | MEDICION Y PROTECCION |  | ABB | 1AMEBCADNEC5BNN11G | 1 | 22 A | 35 | NA16 NC6 | ETHERNET | INSERCION | 27,46,49T,50G,51G,86 | REM615A-1G | DIGITALES Y ANALOGICAS | 125.0 V
070 | 20983018 | REF615A-1G GAM-31030A | SECTOR02 | RELEVADOR REF615A-1G GAM-31030A | TRI-REF-DBP-02COR-STRAM-GA31030A | U-DE COQUIZACIÓN RETARDADA | U_T_MOTOBOMBA GA-31030 A | MONT | DBCOA | ZPM000263 | X | 1255102100 | C | NO APLICA | AREAS NO CLASIFICADAS |  | 5.0 | 60.0 Hz | MEDICION Y PROTECCION |  | ABB | 1AFFAEAGNEC5BNA11G | 1 | 28 A | 35 | NA 19 NC 9 | ETHERNET | INSERCION | 27,50,G51,86 | REF615A-1G | DIGITALES Y ANALOGAS | 125.0 V
070 | 20983019 | REF615A-1G GAM-31025B | SECTOR02 | RELEVADOR REF615A-1G GAM-31025B | TRI-REF-DBP-02COR-SGASE-GA31025B | U-DE COQUIZACIÓN RETARDADA | U_T_MOTOBOMBA GA-31025 B | MONT | DBCOA | ZPM000263 | X | 1255102100 | C | NO APLICA | AREAS NO CLASIFICADAS |  | 5.0 | 60.0 Hz | MEDICION Y PROTECCION |  | ABB | 1AFFAEAGNEC5BNA11G | 1 | 28 A | 35 | NA 19 NC 9 | ETHERNET | INSERCION | 27,50,G51,86 | REF615A-1G | DIGITALES Y ANALOGAS | 125.0 V
070 | 20983020 | REF615A-1G GAM-31017A | SECTOR02 | RELEVADOR REF615A-1G GAM-31017A | TRI-REF-DBP-02COR-SFRAC-GA31017A | U-DE COQUIZACIÓN RETARDADA | U_T_MOTOBOMBA GA-31017 A | MONT | DBCOA | ZPM000263 | X | 1255102100 | C | NO APLICA | AREAS NO CLASIFICADAS |  | 5.0 | 60.0 Hz | MEDICION Y PROTECCION |  | ABB | 1AFNAEAGNEC5BNA11G | 1 | 28 A | 35 | NA 19 NC 9 | ETHERNET | INSERCION | 50G,51,27,86 | REF615A-1G | DIGITALES Y ANALOGAS | 125.0 V
070 | 20983021 | REM615A_1G GAM-31006B | SECTOR02 | RELEVADOR REM615A_1G GAM-31006B | TRI-REF-DBP-02COR-SFRAC-GA31006B | U-DE COQUIZACIÓN RETARDADA | U_T_MOTOBOMBA GA-31006 B | MONT | DBCOA | ZPM000263 | X | 1255102100 | C |  | AREAS NO CLASIFICADAS |  | 5.0 | 60.0 Hz | MEDICION Y PROTECCION |  | ABB | 1AMEBCADNEC5BNN11G | 1 | 22 A | 35 | NA16 NC6 | ETHERNET | INSERCION | 27,46,49T,50G,51G,86 | REM615A-1G | DIGITALES Y ANALOGICAS | 125.0 V
070 | 20983022 | REM615A_1G GAM-31004A | SECTOR02 | RELEVADOR REM615A_1G GAM-31004A | TRI-REF-DBP-02COR-SFRAC-GA31004A | U-DE COQUIZACIÓN RETARDADA | U_T_MOTOBOMBA GA-31004 A | MONT | DBCOA | ZPM000263 | X | 1255102100 | C |  | AREAS NO CLASIFICADAS |  | 5.0 | 60.0 Hz | MEDICION Y PROTECCION |  | ABB | 1AMEBCADNEC5BNN11G | 1 | 22 A | 35 | NA16 NC6 | ETHERNET | INSERCION | 27,46,49T,50G,51G,86 | REM615A-1G | DIGITALES Y ANALOGICAS | 125.0 V
070 | 20983023 | REM615A_1G GAM-31001B | SECTOR02 | RELEVADOR REM615A_1G GAM-31001B | TRI-REF-DBP-02COR-SFRAC-GA31001B | U-DE COQUIZACIÓN RETARDADA | U_T_MOTOBOMBA GA-31001 B | MONT | DBCOA | ZPM000263 | X | 1255102100 | C |  | AREAS NO CLASIFICADAS |  | 5.0 | 60.0 Hz | MEDICION Y PROTECCION |  | ABB | 1AMEBCADNEC5BNN11G | 1 | 22 A | 35 | NA16 NC6 | ETHERNET | INSERCION | 27,46,49T,50G,51G,86 | REM615A-1G | DIGITALES Y ANALOGICAS | 125.0 V
070 | 20983024 | REM615A_1G GAM-31001C | SECTOR02 | RELEVADOR REM615A_1G GAM-31001C | TRI-REF-DBP-02COR-SFRAC-GA31001C | U-DE COQUIZACIÓN RETARDADA | U_T_MOTOBOMBA GA-31001 C | MONT | DBCOA | ZPM000263 | X | 1255102100 | C |  | AREAS NO CLASIFICADAS |  | 5.0 | 60.0 Hz | MEDICION Y PROTECCION |  | ABB | 1AMEBCADNEC5BNN11G | 1 | 22 A | 35 | NA16 NC6 | ETHERNET | INSERCION | 27,46,49T,50G,51G,86 | REM615A-1G | DIGITALES Y ANALOGICAS | 125.0 V
070 | 20983025 | RET615A_1G TR-15-03 | SECTOR02 | RELEVADOR RET615A_1G TR-15-03 | TRI-REF-DBP-02SEL-S_015-TR_15_03_SE15 | U-DE COQUIZACIÓN RETARDADA | U_T_RAMAL448 TR_15_03_SE15 | MONT | DBCOA | ZPM000263 | X | 1255102100 | C |  | AREAS NO CLASIFICADAS |  | 5.0 | 60.0 Hz | MEDICION Y PROTECCION |  | ABB | 1ATBBABBNEC5BNN11G | 1 | 28 A | 33 | NA 19 NC 9 | ETHERNET | INSERCION | 50G,87 | RET-615A-1G | DIGITALES Y ANALOGAS | 125.0 V
070 | 20960984 | GE-869 MGA-51008 A | SECTOR04 | RELEVADOR GE-869 MGA-51008 A | TRI-REF-DBP-04DIA-SREAC-GA51008A | U-HIDROTRAT DESTILADOS INTER (HDDI1) T-1 | U_T_MOTOBOMBA GA-51008 A | MONT | DBDIA | ZPM000263 | X | 1255104100 | C |  | AREAS NO CLASIFICADAS | 5.0 A | 10.0 | 60.0 Hz | MEDICION Y PROTECCION |  | GENERAL ELECTRIC | MULTILIN | 3 | 16 A | 38 | NA10/NC06 | USB | INSERCION | 27,46,49,50-51/G,66,50AFD | 869 | DIGITALES Y ANALOGICAS | 125.0 V
070 | 20960983 | GE-869 MGA-51002 B | SECTOR04 | RELEVADOR GE-869 MGA-51002 B | TRI-REF-DBP-04DIA-SAMIN-GA51002B | U-HIDROTRAT DESTILADOS INTER (HDDI1) T-1 | U_T_MOTOBOMBA GA-51002 B | MONT | DBDIA | ZPM000263 | X | 1255104100 | C |  | AREAS NO CLASIFICADAS | 5.0 A | 10.0 | 60.0 Hz | MEDICION Y PROTECCION |  | GENERAL ELECTRIC | MULTILIN | 3 | 16 A | 38 | NA10/NC06 | USB | INSERCION | 27,46,49,50-51/G,66,50AFD | 869 | DIGITALES Y ANALOGICAS | 125.0 V
070 | 20960982 | GE-869 MGA-51005 B | SECTOR04 | RELEVADOR GE-869 MGA-51005 B | TRI-REF-DBP-04DIA-SFRAC-GA51005B | U-HIDROTRAT DESTILADOS INTER (HDDI1) T-1 | U_T_MOTOBOMBA GA-51005 B | MONT | DBDIA | ZPM000263 | X | 1255104100 | C |  | AREAS NO CLASIFICADAS | 5.0 A | 10.0 | 60.0 Hz | MEDICION Y PROTECCION |  | GENERAL ELECTRIC | MULTILIN | 3 | 16 A | 38 | NA10/NC06 | USB | INSERCION | 27,46,49,50-51/G,66,50AFD | 869 | DIGITALES Y ANALOGICAS | 125.0 V
070 | 20960981 | GE-869 MGA-51005 A | SECTOR04 | RELEVADOR GE-869 MGA-51005 A | TRI-REF-DBP-04DIA-SFRAC-GA51005A | U-HIDROTRAT DESTILADOS INTER (HDDI1) T-1 | U_T_MOTOBOMBA GA-51005 A | MONT | DBDIA | ZPM000263 | X | 1255104100 | C |  | AREAS NO CLASIFICADAS | 5.0 A | 10.0 | 60.0 Hz | MEDICION Y PROTECCION |  | GENERAL ELECTRIC | MULTILIN | 3 | 16 A | 38 | NA10/NC06 | USB | INSERCION | 27,46,49,50-51/G,66,50AFD | 869 | DIGITALES Y ANALOGICAS | 125.0 V
070 | 20960980 | GE-869 MGA-51004 A | SECTOR04 | RELEVADOR GE-869 MGA-51004 A | TRI-REF-DBP-04DIA-SFRAC-GA51004A | U-HIDROTRAT DESTILADOS INTER (HDDI1) T-1 | U_T_MOTOBOMBA GA-51004 A | MONT | DBDIA | ZPM000263 | X | 1255104100 | C |  | AREAS NO CLASIFICADAS | 5.0 A | 10.0 | 60.0 Hz | MEDICION Y PROTECCION |  | GENERAL ELECTRIC | MULTILIN | 3 | 16 A | 38 | NA10/NC06 | USB | INSERCION | 27,46,49,50-51/G,66,50AFD | 869 | DIGITALES Y ANALOGICAS | 125.0 V
070 | 20960968 | GE-869 MGA-51004 B | SECTOR04 | RELEVADOR GE-869 MGA-51004 B | TRI-REF-DBP-04DIA-SFRAC-GA51004B | U-HIDROTRAT DESTILADOS INTER (HDDI1) T-1 | U_T_MOTOBOMBA GA-51004 B | MONT | DBDIA | ZPM000263 | X | 1255104100 | C |  | AREAS NO CLASIFICADAS | 5.0 A | 10.0 | 60.0 Hz | MEDICION Y PROTECCION |  | GENERAL ELECTRIC | MULTILIN | 3 | 16 A | 38 | NA10/NC06 | USB | INSERCION | 27,46,49,50-51/G,66,50AFD | 869 | DIGITALES Y ANALOGICAS | 125.0 V
070 | 20960967 | GE-869 MGA-51005 C | SECTOR04 | RELEVADOR GE-869 MGA-51005 C | TRI-REF-DBP-04DIA-SFRAC-GA51005C | U-HIDROTRAT DESTILADOS INTER (HDDI1) T-1 | U_T_MOTOBOMBA GA-51005 C | MONT | DBDIA | ZPM000263 | X | 1255104100 | C |  | AREAS NO CLASIFICADAS | 5.0 A | 10.0 | 60.0 Hz | MEDICION Y PROTECCION |  | GENERAL ELECTRIC | MULTILIN | 3 | 16 A | 38 | NA10/NC06 | USB | INSERCION | 27,46,49,50-51/G,66,50AFD | 869 | DIGITALES Y ANALOGICAS | 125.0 V
070 | 20960966 | GE-869 MGA-51002 A | SECTOR04 | RELEVADOR GE-869 MGA-51002 A | TRI-REF-DBP-04DIA-SAMIN-GA51002A | U-HIDROTRAT DESTILADOS INTER (HDDI1) T-1 | U_T_MOTOBOMBA GA-51002 A | MONT | DBDIA | ZPM000263 | X | 1255104100 | C |  | AREAS NO CLASIFICADAS | 5.0 A | 10.0 | 60.0 Hz | MEDICION Y PROTECCION |  | GENERAL ELECTRIC | MULTILIN | 3 | 16 A | 38 | NA10/NC06 | USB | INSERCION | 27,46,49,50-51/G,66,50AFD | 869 | DIGITALES Y ANALOGICAS | 125.0 V
070 | 20960965 | GE-869 MGA-51005 D | SECTOR04 | RELEVADOR GE-869 MGA-51005 D | TRI-REF-DBP-04DIA-SFRAC-GA51005D | U-HIDROTRAT DESTILADOS INTER (HDDI1) T-1 | U_T_MOTOBOMBA GA-51005 D | MONT | DBDIA | ZPM000263 | X | 1255104100 | C |  | AREAS NO CLASIFICADAS | 5.0 A | 10.0 | 60.0 Hz | MEDICION Y PROTECCION |  | GENERAL ELECTRIC | MULTILIN | 3 | 16 A | 38 | NA10/NC06 | USB | INSERCION | 27,46,49,50-51/G,66,50AFD | 869 | DIGITALES Y ANALOGICAS | 125.0 V
070 | 20960964 | GE-869 MGA-51008 B | SECTOR04 | RELEVADOR GE-869 MGA-51008 B | TRI-REF-DBP-04DIA-SREAC-GA51008B | U-HIDROTRAT DESTILADOS INTER (HDDI1) T-1 | U_T_MOTOBOMBA GA-51008 B | MONT | DBDIA | ZPM000263 | X | 1255104100 | C |  | AREAS NO CLASIFICADAS | 5.0 A | 10.0 | 60.0 Hz | MEDICION Y PROTECCION |  | GENERAL ELECTRIC | MULTILIN | 3 | 16 A | 38 | NA10/NC06 | USB | INSERCION | 27,46,49,50-51/G,66,50AFD | 869 | DIGITALES Y ANALOGICAS | 125.0 V
070 | 20960963 | GE-869-87M MGA-51001 B | SECTOR04 | RELEVADOR GE-869-87M MGA-51001 B | TRI-REF-DBP-04DIA-SREAC-GA51001B | U-HIDROTRAT DESTILADOS INTER (HDDI1) T-1 | U_T_MOTOBOMBA GA-51001 B | MONT | DBDIA | ZPM000263 | X | 1255104100 | C |  | AREAS NO CLASIFICADAS | 5.0 A | 10.0 | 60.0 Hz | MEDICION Y PROTECCION |  | GENERAL ELECTRIC | MULTILIN | 3 | 16 A | 38 | NA10/NC06 | USB | INSERCION | 87M | 869 | DIGITALES Y ANALOGICAS | 125.0 V
070 | 20960962 | GE-869 MGA-51001 B | SECTOR04 | RELEVADOR GE-869 MGA-51001 B | TRI-REF-DBP-04DIA-SREAC-GA51001B | U-HIDROTRAT DESTILADOS INTER (HDDI1) T-1 | U_T_MOTOBOMBA GA-51001 B | MONT | DBDIA | ZPM000263 | X | 1255104100 | C |  | AREAS NO CLASIFICADAS | 5.0 A | 10.0 | 60.0 Hz | MEDICION Y PROTECCION |  | GENERAL ELECTRIC | MULTILIN | 3 | 16 A | 38 | NA10/NC06 | USB | INSERCION | 27,37,46,47,48,49,50-51/G,66 | 869 | DIGITALES Y ANALOGICAS | 125.0 V
070 | 20960961 | GE-869-87M MBC-51001 C | SECTOR04 | RELEVADOR GE-869-87M MBC-51001 C | TRI-REF-DBP-04DIA-SCOMP-BC51001C | U-HIDROTRAT DESTILADOS INTER (HDDI1) T-1 | U_T_COMPRESOR BC-51001 C | MONT | DBDIA | ZPM000263 | X | 1255104100 | C |  | AREAS NO CLASIFICADAS | 5.0 A | 10.0 | 60.0 Hz | MEDICION Y PROTECCION |  | GENERAL ELECTRIC | MULTILIN | 3 | 16 A | 38 | NA10/NC06 | USB | INSERCION | 87M | 869 | DIGITALES Y ANALOGICAS | 125.0 V
070 | 20960960 | GE-869 MBC-51001 C | SECTOR04 | RELEVADOR GE-869 MBC-51001 C | TRI-REF-DBP-04DIA-SCOMP-BC51001C | U-HIDROTRAT DESTILADOS INTER (HDDI1) T-1 | U_T_COMPRESOR BC-51001 C | MONT | DBDIA | ZPM000263 | X | 1255104100 | C |  | AREAS NO CLASIFICADAS | 5.0 A | 10.0 | 60.0 Hz | MEDICION Y PROTECCION |  | GENERAL ELECTRIC | MULTILIN | 3 | 16 A | 38 | NA10/NC06 | USB | INSERCION | 27,37,46,47,48,49,50-51/G,66 | 869 | DIGITALES Y ANALOGICAS | 125.0 V
070 | 20960959 | GE-869-87M MBC-51001 B | SECTOR04 | RELEVADOR GE-869-87M MBC-51001 B | TRI-REF-DBP-04DIA-SCOMP-BC51001B | U-HIDROTRAT DESTILADOS INTER (HDDI1) T-1 | U_T_COMPRESOR BC-51001 B | MONT | DBDIA | ZPM000263 | X | 1255104100 | C |  | AREAS NO CLASIFICADAS | 5.0 A | 10.0 | 60.0 Hz | MEDICION Y PROTECCION |  | GENERAL ELECTRIC | MULTILIN | 3 | 16 A | 38 | NA10/NC06 | USB | INSERCION | 87M | 869 | DIGITALES Y ANALOGICAS | 125.0 V
070 | 20960958 | GE-869 MBC-51001 B | SECTOR04 | RELEVADOR GE-869 MBC-51001 B | TRI-REF-DBP-04DIA-SCOMP-BC51001B | U-HIDROTRAT DESTILADOS INTER (HDDI1) T-1 | U_T_COMPRESOR BC-51001 B | MONT | DBDIA | ZPM000263 | X | 1255104100 | C |  | AREAS NO CLASIFICADAS | 5.0 A | 10.0 | 60.0 Hz | MEDICION Y PROTECCION |  | GENERAL ELECTRIC | MULTILIN | 3 | 16 A | 38 | NA10/NC06 | USB | INSERCION | 27,37,46,47,48,49,50-51/G,66 | 869 | DIGITALES Y ANALOGICAS | 125.0 V
070 | 20960948 | GE-869-87M MBC-51001 A | SECTOR04 | RELEVADOR GE-869-87M MBC-51001 A | TRI-REF-DBP-04DIA-SCOMP-BC51001A | U-HIDROTRAT DESTILADOS INTER (HDDI1) T-1 | U_T_COMPRESOR BC-51001 A | MONT | DBDIA | ZPM000263 | X | 1255104100 | C |  | AREAS NO CLASIFICADAS | 5.0 A | 10.0 | 60.0 Hz | MEDICION Y PROTECCION |  | GENERAL ELECTRIC | MULTILIN | 3 | 16 A | 38 | NA10/NC06 | USB | INSERCION | 87M | 869 | DIGITALES Y ANALOGICAS | 125.0 V
070 | 20960947 | GE-869 MBC-51001 A | SECTOR04 | RELEVADOR GE-869 MBC-51001 A | TRI-REF-DBP-04DIA-SCOMP-BC51001A | U-HIDROTRAT DESTILADOS INTER (HDDI1) T-1 | U_T_COMPRESOR BC-51001 A | MONT | DBDIA | ZPM000263 | X | 1255104100 | C |  | AREAS NO CLASIFICADAS | 5.0 A | 10.0 | 60.0 Hz | MEDICION Y PROTECCION |  | GENERAL ELECTRIC | MULTILIN | 3 | 16 A | 38 | NA10/NC06 | USB | INSERCION | 27,37,46,47,48,49,50-51/G,66 | 869 | DIGITALES Y ANALOGICAS | 125.0 V
070 | 20960946 | GE-869-87M MGA-51001 A | SECTOR04 | RELEVADOR GE-869-87M MGA-51001 A | TRI-REF-DBP-04DIA-SREAC-GA51001A | U-HIDROTRAT DESTILADOS INTER (HDDI1) T-1 | U_T_MOTOBOMBA GA-51001 A | MONT | DBDIA | ZPM000263 | X | 1255104100 | C |  | AREAS NO CLASIFICADAS | 5.0 A | 10.0 | 60.0 Hz | MEDICION Y PROTECCION |  | GENERAL ELECTRIC | MULTILIN | 3 | 16 A | 38 | NA10/NC06 | USB | INSERCION | 87M | 869 | DIGITALES Y ANALOGICAS | 125.0 V
070 | 20960945 | GE-869 MGA-51001 A | SECTOR04 | RELEVADOR GE-869 MGA-51001 A | TRI-REF-DBP-04DIA-SREAC-GA51001A | U-HIDROTRAT DESTILADOS INTER (HDDI1) T-1 | U_T_MOTOBOMBA GA-51001 A | MONT | DBDIA | ZPM000263 | X | 1255104100 | C |  | AREAS NO CLASIFICADAS | 5.0 A | 10.0 | 60.0 Hz | MEDICION Y PROTECCION |  | GENERAL ELECTRIC | MULTILIN | 3 | 16 A | 38 | NA10/NC06 | USB | INSERCION | 27,37,46,47,48,49,50-51/G,66 | 869 | DIGITALES Y ANALOGICAS | 125.0 V
070 | 20961036 | GE-869 MGA-52008 A | SECTOR04 | RELEVADOR GE-869 MGA-52008 A | TRI-REF-DBP-04DIB-SREAC-GA52008A | U-HIDROTRAT DESTILADOS INTER (HDDI2) T-2 | U_T_MOTOBOMBA GA-52008 A | MONT | DBDIB | ZPM000263 | X | 1255104200 | C |  | AREAS NO CLASIFICADAS | 5.0 A | 10.0 | 60.0 Hz | MEDICION Y PROTECCION |  | GENERAL ELECTRIC | MULTILIN | 3 | 16 A | 38 | NA10/NC06 | USB | INSERCION | 27,46,49,50-51/G,66,50AFD | 869 | DIGITALES Y ANALOGICAS | 125.0 V
070 | 20961035 | GE-869 MGA-52002 B | SECTOR04 | RELEVADOR GE-869 MGA-52002 B | TRI-REF-DBP-04DIB-SAMIN-GA52002B | U-HIDROTRAT DESTILADOS INTER (HDDI2) T-2 | U_T_MOTOBOMBA GA-52002 B | MONT | DBDIB | ZPM000263 | X | 1255104200 | C |  | AREAS NO CLASIFICADAS | 5.0 A | 10.0 | 60.0 Hz | MEDICION Y PROTECCION |  | GENERAL ELECTRIC | MULTILIN | 3 | 16 A | 38 | NA10/NC06 | USB | INSERCION | 27,46,49,50-51/G,66,50AFD | 869 | DIGITALES Y ANALOGICAS | 125.0 V
070 | 20961034 | GE-869 MGA-52005 B | SECTOR04 | RELEVADOR GE-869 MGA-52005 B | TRI-REF-DBP-04DIB-SFRAC-GA52005B | U-HIDROTRAT DESTILADOS INTER (HDDI2) T-2 | U_T_MOTOBOMBA GA-52005 B | MONT | DBDIB | ZPM000263 | X | 1255104200 | C |  | AREAS NO CLASIFICADAS | 5.0 A | 10.0 | 60.0 Hz | MEDICION Y PROTECCION |  | GENERAL ELECTRIC | MULTILIN | 3 | 16 A | 38 | NA10/NC06 | USB | INSERCION | 27,46,49,50-51/G,66,50AFD | 869 | DIGITALES Y ANALOGICAS | 125.0 V
070 | 20961033 | GE-869 MGA-52005 A | SECTOR04 | RELEVADOR GE-869 MGA-52005 A | TRI-REF-DBP-04DIB-SFRAC-GA52005A | U-HIDROTRAT DESTILADOS INTER (HDDI2) T-2 | U_T_MOTOBOMBA GA-52005 A | MONT | DBDIB | ZPM000263 | X | 1255104200 | C |  | AREAS NO CLASIFICADAS | 5.0 A | 10.0 | 60.0 Hz | MEDICION Y PROTECCION |  | GENERAL ELECTRIC | MULTILIN | 3 | 16 A | 38 | NA10/NC06 | USB | INSERCION | 27,46,49,50-51/G,66,50AFD | 869 | DIGITALES Y ANALOGICAS | 125.0 V
070 | 20961032 | GE-869 MGA-52004 A | SECTOR04 | RELEVADOR GE-869 MGA-52004 A | TRI-REF-DBP-04DIB-SFRAC-GA52004A | U-HIDROTRAT DESTILADOS INTER (HDDI2) T-2 | U_T_MOTOBOMBA GA-52004 A | MONT | DBDIB | ZPM000263 | X | 1255104200 | C |  | AREAS NO CLASIFICADAS | 5.0 A | 10.0 | 60.0 Hz | MEDICION Y PROTECCION |  | GENERAL ELECTRIC | MULTILIN | 3 | 16 A | 38 | NA10/NC06 | USB | INSERCION | 27,46,49,50-51/G,66,50AFD | 869 | DIGITALES Y ANALOGICAS | 125.0 V
070 | 20961020 | GE-869 MGA-52004 B | SECTOR04 | RELEVADOR GE-869 MGA-52004 B | TRI-REF-DBP-04DIB-SFRAC-GA52004B | U-HIDROTRAT DESTILADOS INTER (HDDI2) T-2 | U_T_MOTOBOMBA GA-52004 B | MONT | DBDIB | ZPM000263 | X | 1255104200 | C |  | AREAS NO CLASIFICADAS | 5.0 A | 10.0 | 60.0 Hz | MEDICION Y PROTECCION |  | GENERAL ELECTRIC | MULTILIN | 3 | 16 A | 38 | NA10/NC06 | USB | INSERCION | 27,46,49,50-51/G,66,50AFD | 869 | DIGITALES Y ANALOGICAS | 125.0 V
070 | 20961019 | GE-869 MGA-52005 C | SECTOR04 | RELEVADOR GE-869 MGA-52005 C | TRI-REF-DBP-04DIB-SFRAC-GA52005C | U-HIDROTRAT DESTILADOS INTER (HDDI2) T-2 | U_T_MOTOBOMBA GA-52005 C | MONT | DBDIB | ZPM000263 | X | 1255104200 | C |  | AREAS NO CLASIFICADAS | 5.0 A | 10.0 | 60.0 Hz | MEDICION Y PROTECCION |  | GENERAL ELECTRIC | MULTILIN | 3 | 16 A | 38 | NA10/NC06 | USB | INSERCION | 27,46,49,50-51/G,66,50AFD | 869 | DIGITALES Y ANALOGICAS | 125.0 V
070 | 20961018 | GE-869 MGA-52002 A | SECTOR04 | RELEVADOR GE-869 MGA-52002 A | TRI-REF-DBP-04DIB-SAMIN-GA52002A | U-HIDROTRAT DESTILADOS INTER (HDDI2) T-2 | U_T_MOTOBOMBA GA-52002 A | MONT | DBDIB | ZPM000263 | X | 1255104200 | C |  | AREAS NO CLASIFICADAS | 5.0 A | 10.0 | 60.0 Hz | MEDICION Y PROTECCION |  | GENERAL ELECTRIC | MULTILIN | 3 | 16 A | 38 | NA10/NC06 | USB | INSERCION | 27,46,49,50-51/G,66,50AFD | 869 | DIGITALES Y ANALOGICAS | 125.0 V
070 | 20961017 | GE-869 MGA-52005 D | SECTOR04 | RELEVADOR GE-869 MGA-52005 D | TRI-REF-DBP-04DIB-SFRAC-GA52005D | U-HIDROTRAT DESTILADOS INTER (HDDI2) T-2 | U_T_MOTOBOMBA GA-52005 D | MONT | DBDIB | ZPM000263 | X | 1255104200 | C |  | AREAS NO CLASIFICADAS | 5.0 A | 10.0 | 60.0 Hz | MEDICION Y PROTECCION |  | GENERAL ELECTRIC | MULTILIN | 3 | 16 A | 38 | NA10/NC06 | USB | INSERCION | 27,46,49,50-51/G,66,50AFD | 869 | DIGITALES Y ANALOGICAS | 125.0 V
070 | 20961016 | GE-869 MGA-52008 B | SECTOR04 | RELEVADOR GE-869 MGA-52008 B | TRI-REF-DBP-04DIB-SREAC-GA52008B | U-HIDROTRAT DESTILADOS INTER (HDDI2) T-2 | U_T_MOTOBOMBA GA-52008 B | MONT | DBDIB | ZPM000263 | X | 1255104200 | C |  | AREAS NO CLASIFICADAS | 5.0 A | 10.0 | 60.0 Hz | MEDICION Y PROTECCION |  | GENERAL ELECTRIC | MULTILIN | 3 | 16 A | 38 | NA10/NC06 | USB | INSERCION | 27,46,49,50-51/G,66,50AFD | 869 | DIGITALES Y ANALOGICAS | 125.0 V
070 | 20961015 | GE-869-87M MGA-52001 B | SECTOR04 | RELEVADOR GE-869-87M MGA-52001 B | TRI-REF-DBP-04DIB-SREAC-GA52001B | U-HIDROTRAT DESTILADOS INTER (HDDI2) T-2 | U_T_MOTOBOMBA GA-52001 B | MONT | DBDIB | ZPM000263 | X | 1255104200 | C |  | AREAS NO CLASIFICADAS | 5.0 A | 10.0 | 60.0 Hz | MEDICION Y PROTECCION |  | GENERAL ELECTRIC | MULTILIN | 3 | 16 A | 38 | NA10/NC06 | USB | INSERCION | 87M | 869 | DIGITALES Y ANALOGICAS | 125.0 V
070 | 20961014 | GE-869 MGA-52001 B | SECTOR04 | RELEVADOR GE-869 MGA-52001 B | TRI-REF-DBP-04DIB-SREAC-GA52001B | U-HIDROTRAT DESTILADOS INTER (HDDI2) T-2 | U_T_MOTOBOMBA GA-52001 B | MONT | DBDIB | ZPM000263 | X | 1255104200 | C |  | AREAS NO CLASIFICADAS | 5.0 A | 10.0 | 60.0 Hz | MEDICION Y PROTECCION |  | GENERAL ELECTRIC | MULTILIN | 3 | 16 A | 38 | NA10/NC06 | USB | INSERCION | 27,37,46,47,48,49,50-51/G,66 | 869 | DIGITALES Y ANALOGICAS | 125.0 V
070 | 20961013 | GE-869-87M MBC-52001 C | SECTOR04 | RELEVADOR GE-869-87M MBC-52001 C | TRI-REF-DBP-04DIB-SCOMP-BC52001C | U-HIDROTRAT DESTILADOS INTER (HDDI2) T-2 | U_T_COMPRESOR BC-52001 C | MONT | DBDIB | ZPM000263 | X | 1255104200 | C |  | AREAS NO CLASIFICADAS | 5.0 A | 10.0 | 60.0 Hz | MEDICION Y PROTECCION |  | GENERAL ELECTRIC | MULTILIN | 3 | 16 A | 38 | NA10/NC06 | USB | INSERCION | 87M | 869 | DIGITALES Y ANALOGICAS | 125.0 V
070 | 20961012 | GE-869 MBC-52001 C | SECTOR04 | RELEVADOR GE-869 MBC-52001 C | TRI-REF-DBP-04DIB-SCOMP-BC52001C | U-HIDROTRAT DESTILADOS INTER (HDDI2) T-2 | U_T_COMPRESOR BC-52001 C | MONT | DBDIB | ZPM000263 | X | 1255104200 | C |  | AREAS NO CLASIFICADAS | 5.0 A | 10.0 | 60.0 Hz | MEDICION Y PROTECCION |  | GENERAL ELECTRIC | MULTILIN | 3 | 16 A | 38 | NA10/NC06 | USB | INSERCION | 27,37,46,47,48,49,50-51/G,66 | 869 | DIGITALES Y ANALOGICAS | 125.0 V
070 | 20961011 | GE-869-87M MBC-52001 B | SECTOR04 | RELEVADOR GE-869-87M MBC-52001 B | TRI-REF-DBP-04DIB-SCOMP-BC52001B | U-HIDROTRAT DESTILADOS INTER (HDDI2) T-2 | U_T_COMPRESOR BC-52001 B | MONT | DBDIB | ZPM000263 | X | 1255104200 | C |  | AREAS NO CLASIFICADAS | 5.0 A | 10.0 | 60.0 Hz | MEDICION Y PROTECCION |  | GENERAL ELECTRIC | MULTILIN | 3 | 16 A | 38 | NA10/NC06 | USB | INSERCION | 87M | 869 | DIGITALES Y ANALOGICAS | 125.0 V
070 | 20961010 | GE-869 MBC-52001 B | SECTOR04 | RELEVADOR GE-869 MBC-52001 B | TRI-REF-DBP-04DIB-SCOMP-BC52001B | U-HIDROTRAT DESTILADOS INTER (HDDI2) T-2 | U_T_COMPRESOR BC-52001 B | MONT | DBDIB | ZPM000263 | X | 1255104200 | C |  | AREAS NO CLASIFICADAS | 5.0 A | 10.0 | 60.0 Hz | MEDICION Y PROTECCION |  | GENERAL ELECTRIC | MULTILIN | 3 | 16 A | 38 | NA10/NC06 | USB | INSERCION | 27,37,46,47,48,49,50-51/G,66 | 869 | DIGITALES Y ANALOGICAS | 125.0 V
070 | 20961000 | GE-869-87M MBC-52001 A | SECTOR04 | RELEVADOR GE-869-87M MBC-52001 A | TRI-REF-DBP-04DIB-SCOMP-BC52001A | U-HIDROTRAT DESTILADOS INTER (HDDI2) T-2 | U_T_COMPRESOR BC-52001 A | MONT | DBDIB | ZPM000263 | X | 1255104200 | C |  | AREAS NO CLASIFICADAS | 5.0 A | 10.0 | 60.0 Hz | MEDICION Y PROTECCION |  | GENERAL ELECTRIC | MULTILIN | 3 | 16 A | 38 | NA10/NC06 | USB | INSERCION | 87M | 869 | DIGITALES Y ANALOGICAS | 125.0 V
070 | 20960999 | GE-869 MBC-52001 A | SECTOR04 | RELEVADOR GE-869 MBC-52001 A | TRI-REF-DBP-04DIB-SCOMP-BC52001A | U-HIDROTRAT DESTILADOS INTER (HDDI2) T-2 | U_T_COMPRESOR BC-52001 A | MONT | DBDIB | ZPM000263 | X | 1255104200 | C |  | AREAS NO CLASIFICADAS | 5.0 A | 10.0 | 60.0 Hz | MEDICION Y PROTECCION |  | GENERAL ELECTRIC | MULTILIN | 3 | 16 A | 38 | NA10/NC06 | USB | INSERCION | 27,37,46,47,48,49,50-51/G,66 | 869 | DIGITALES Y ANALOGICAS | 125.0 V
070 | 20960998 | GE-869-87M MGA-52001 A | SECTOR04 | RELEVADOR GE-869-87M MGA-52001 A | TRI-REF-DBP-04DIB-SREAC-GA52001A | U-HIDROTRAT DESTILADOS INTER (HDDI2) T-2 | U_T_MOTOBOMBA GA-52001 A | MONT | DBDIB | ZPM000263 | X | 1255104200 | C |  | AREAS NO CLASIFICADAS | 5.0 A | 10.0 | 60.0 Hz | MEDICION Y PROTECCION |  | GENERAL ELECTRIC | MULTILIN | 3 | 16 A | 38 | NA10/NC06 | USB | INSERCION | 87M | 869 | DIGITALES Y ANALOGICAS | 125.0 V
070 | 20960997 | GE-869 MGA-52001 A | SECTOR04 | RELEVADOR GE-869 MGA-52001 A | TRI-REF-DBP-04DIB-SREAC-GA52001A | U-HIDROTRAT DESTILADOS INTER (HDDI2) T-2 | U_T_MOTOBOMBA GA-52001 A | MONT | DBDIB | ZPM000263 | X | 1255104200 | C |  | AREAS NO CLASIFICADAS | 5.0 A | 10.0 | 60.0 Hz | MEDICION Y PROTECCION |  | GENERAL ELECTRIC | MULTILIN | 3 | 16 A | 38 | NA10/NC06 | USB | INSERCION | 27,37,46,47,48,49,50-51/G,66 | 869 | DIGITALES Y ANALOGICAS | 125.0 V
070 | 21005018 | REF-615 IV-8 TR-29-05 | SECTOR06 | RELEVADOR IV-8 TR-29-05 PROTEC. ALIMENT | TRI-REF-DBP-06SEL-S_029-TDM29_01_A_SE29 | EDIFICIO ADMINISTRATIVO SUR | U_T_RAMAL 547 TDM29_01_A_SE29 | MONT | DBEDI | ZPM000263 | X | 1255110000 | C | ELECTRONICO | AREAS NO CLASIFICADAS | 5.0 A | 5.0 | 60.0 Hz | PROTECCION |  | ABB | REF615A_1G | 3 | 28 A | 35 | 9 N.C / 19N.A |  | TM02 |  | PROTECCION |  | 125.0 V
070 | 21005017 | REA-101 IV-7 TR-29-04 | SECTOR06 | RELEVADOR IV-7 TR-29-04 PROTEC. ALIMENT | TRI-REF-DBP-06SEL-S_029-TDM29_01_B_SE29 | EDIFICIO ADMINISTRATIVO SUR | U_T_RAMAL 548 TDM29_01_B_SE29 | MONT | DBEDI | ZPM000263 | X | 1255110000 | C | ELECTRONICO | AREAS NO CLASIFICADAS | 5.0 A |  | 60.0 Hz | PROTECCION |  | ABB | REA-101 | 3 | 5 A | 5 | 1 N.C / 4N.A |  | TM02 |  | PROTECCION |  | 125.0 V
070 | 21005016 | REF-615 IV-7 TR-29-04 | SECTOR06 | RELEVADOR IV-7 TR-29-04 PROTEC. ALIMENT | TRI-REF-DBP-06SEL-S_029-TDM29_01_B_SE29 | EDIFICIO ADMINISTRATIVO SUR | U_T_RAMAL 548 TDM29_01_B_SE29 | MONT | DBEDI | ZPM000263 | X | 1255110000 | C | ELECTRONICO | AREAS NO CLASIFICADAS | 5.0 A | 5.0 | 60.0 Hz | PROTECCION |  | ABB | REF615A_1G | 3 | 28 A | 35 | 9 N.C / 19N.A |  | TM02 |  | PROTECCION |  | 125.0 V
070 | 21005015 | REA-101 IV-6 TR-29-03 | SECTOR06 | RELEVADOR IV-6 TR-29-03 PROTEC. ALIMENT | TRI-REF-DBP-06SEL-S_029-TDM29_01_A_SE29 | EDIFICIO ADMINISTRATIVO SUR | U_T_RAMAL 547 TDM29_01_A_SE29 | MONT | DBEDI | ZPM000263 | X | 1255110000 | C | ELECTRONICO | AREAS NO CLASIFICADAS | 5.0 A |  | 60.0 Hz | PROTECCION |  | ABB | REA-101 | 3 | 5 A | 5 | 1 N.C / 4N.A |  | TM02 |  | PROTECCION |  | 125.0 V
070 | 21005014 | REF-615 IV-6 TR-29-03 | SECTOR06 | RELEVADOR IV-6 TR-29-03 PROTEC. ALIMENT | TRI-REF-DBP-06SEL-S_029-TDM29_01_A_SE29 | EDIFICIO ADMINISTRATIVO SUR | U_T_RAMAL 547 TDM29_01_A_SE29 | MONT | DBEDI | ZPM000263 | X | 1255110000 | C | ELECTRONICO | AREAS NO CLASIFICADAS | 5.0 A | 5.0 | 60.0 Hz | PROTECCION |  | ABB | REF615A_1G | 3 | 28 A | 35 | 9 N.C / 19N.A |  | TM02 |  | PROTECCION |  | 125.0 V
070 | 21005013 | REF-615 IV-4 BC-29-02 | SECTOR06 | RELEVADOR IV-5 BC-29-02 PROTEC. ALIMENT | TRI-REF-DBP-06SEL-S_029-TDM29_01_B_SE29 | EDIFICIO ADMINISTRATIVO SUR | U_T_RAMAL 548 TDM29_01_B_SE29 | MONT | DBEDI | ZPM000263 | X | 1255110000 | C | ELECTRONICO | AREAS NO CLASIFICADAS | 5.0 A | 5.0 | 60.0 Hz | PROTECCION |  | ABB | REF615A_1G | 3 | 28 A | 35 | 9 N.C / 19N.A |  | TM02 |  | PROTECCION |  | 125.0 V
070 | 21005012 | REF-615 IV-4 BC-29-01 | SECTOR06 | RELEVADOR IV-4 BC-29-01 PROT ALIMENT | TRI-REF-DBP-06SEL-S_029-TDM29_01_A_SE29 | EDIFICIO ADMINISTRATIVO SUR | U_T_RAMAL 547 TDM29_01_A_SE29 | MONT | DBEDI | ZPM000263 | X | 1255110000 | C | ELECTRONICO | AREAS NO CLASIFICADAS | 5.0 A | 5.0 | 60.0 Hz | PROTECCION |  | ABB | REF615A_1G | 3 | 28 A | 35 | 9 N.C / 19N.A |  | TM02 |  | PROTECCION |  | 125.0 V
070 | 21005011 | GE 350 IV-3 TDM-29-01 | SECTOR06 | RELEVADOR IV-3 ENLACE | TRI-REF-DBP-06SEL-S_029-TDM29_01_A_SE29 | EDIFICIO ADMINISTRATIVO SUR | U_T_RAMAL 547 TDM29_01_A_SE29 | MONT | DBEDI | ZPM000263 | X | 1255110000 | C | ELECTRONICO | AREAS NO CLASIFICADAS | 5.0 A | 10.0 | 60.0 Hz | PROTECCION |  | GE | MULTILIN 350 | 3 | 16 A | 45 | 6 N.C / 10 N.A |  | TM02 |  | PROTECCION |  | 125.0 V
070 | 21005010 | GE 350 IV-2 TDM-29-01 | SECTOR06 | RELEVADOR IV-2 ENLACE | TRI-REF-DBP-06SEL-S_029-TDM29_01_A_SE29 | EDIFICIO ADMINISTRATIVO SUR | U_T_RAMAL 547 TDM29_01_A_SE29 | MONT | DBEDI | ZPM000263 | X | 1255110000 | C | ELECTRONICO | AREAS NO CLASIFICADAS | 5.0 A | 10.0 | 60.0 Hz | PROTECCION |  | GE | MULTILIN 350 | 3 | 16 A | 45 | 6 N.C / 10 N.A |  | TM02 |  | PROTECCION |  | 125.0 V
070 | 21005009 | REA-101 IV-2 TDM-29-01 | SECTOR06 | RELEVADOR IV-2 BUS B PROTEC. FALLA ARCO | TRI-REF-DBP-06SEL-S_029-TDM29_01_B_SE29 | EDIFICIO ADMINISTRATIVO SUR | U_T_RAMAL 548 TDM29_01_B_SE29 | MONT | DBEDI | ZPM000263 | X | 1255110000 | C | ELECTRONICO | AREAS NO CLASIFICADAS | 5.0 A |  | 60.0 Hz | PROTECCION |  | ABB | REA-101 | 3 | 5 A | 5 | 1 N.C / 4N.A |  | TM02 |  | PROTECCION |  | 125.0 V
070 | 21005008 | SEL-735 IV-2 TDM-29-01 | SECTOR06 | RELEVADOR IV-2 BUS B MEDICION | TRI-REF-DBP-06SEL-S_029-TDM29_01_B_SE29 | EDIFICIO ADMINISTRATIVO SUR | U_T_RAMAL 548 TDM29_01_B_SE29 | MONT | DBEDI | ZPM000263 | X | 1255110000 | C | ELECTRONICO | AREAS NO CLASIFICADAS | 5.0 A |  | 60.0 Hz | MEDICION |  | SEL | SEL-735 | 3 |  |  |  |  | TM02 |  | MEDICION |  | 125.0 V
070 | 21005007 | REF-615 IV-2 TDM-29-01 | SECTOR06 | RELEVADOR IV-2 BUS B PROTEC. | TRI-REF-DBP-06SEL-S_029-TDM29_01_B_SE29 | EDIFICIO ADMINISTRATIVO SUR | U_T_RAMAL 548 TDM29_01_B_SE29 | MONT | DBEDI | ZPM000263 | X | 1255110000 | C | ELECTRONICO | AREAS NO CLASIFICADAS | 5.0 A | 5.0 | 60.0 Hz | PROTECCION |  | ABB | REF615A_1G | 3 | 28 A | 35 | 9 N.C / 19N.A |  | TM02 |  | PROTECCION |  | 125.0 V
070 | 21005006 | REA-101 IV-1 TDM-29-01 | SECTOR06 | RELEVADOR IV-1 BUS A PROTEC. FALLA ARCO | TRI-REF-DBP-06SEL-S_029-TDM29_01_A_SE29 | EDIFICIO ADMINISTRATIVO SUR | U_T_RAMAL 547 TDM29_01_A_SE29 | MONT | DBEDI | ZPM000263 | X | 1255110000 | C | ELECTRONICO | AREAS NO CLASIFICADAS | 5.0 A |  | 60.0 Hz | PROTECCION |  | ABB | REA-101 | 3 | 5 A | 5 | 1 N.C / 4N.A |  | TM02 |  | PROTECCION |  | 125.0 V
070 | 21005005 | SEL-735 IV-1 TDM-29-01 | SECTOR06 | RELEVADOR IV-1 BUS A MEDICION | TRI-REF-DBP-06SEL-S_029-TDM29_01_A_SE29 | EDIFICIO ADMINISTRATIVO SUR | U_T_RAMAL 547 TDM29_01_A_SE29 | MONT | DBEDI | ZPM000263 | X | 1255110000 | C | ELECTRONICO | AREAS NO CLASIFICADAS | 5.0 A |  | 60.0 Hz | MEDICION |  | SEL | SEL-735 | 3 |  |  |  |  | TM02 |  | MEDICION |  | 125.0 V
070 | 21005004 | REF-615 IV-1 TDM-29-01 | SECTOR06 | RELEVADOR IV-1 BUS A PROTEC. | TRI-REF-DBP-06SEL-S_029-TDM29_01_A_SE29 | EDIFICIO ADMINISTRATIVO SUR | U_T_RAMAL 547 TDM29_01_A_SE29 | MONT | DBEDI | ZPM000263 | X | 1255110000 | C | ELECTRONICO | AREAS NO CLASIFICADAS | 5.0 A | 5.0 | 60.0 Hz | PROTECCION |  | ABB | REF615A_1G | 3 | 28 A | 35 | 9 N.C / 19N.A |  | TM02 |  | PROTECCION |  | 125.0 V
070 | 21005003 | REA-101 IP-2-02 | SECTOR06 | RELEVADOR IP-29-02 BUS B | TRI-REF-DBP-06SEL-S_029-TR_29_02_SE29 | EDIFICIO ADMINISTRATIVO SUR | U_T_RAMAL 546 TR_29_02_SE29 | MONT | DBEDI | ZPM000263 | X | 1255110000 | C | ELECTRONICO | AREAS NO CLASIFICADAS | 5.0 A |  | 60.0 Hz | PROTECCION |  | ABB | REA-101 | 3 | 5 A | 5 | 1 N.C / 4N.A |  | TM02 |  | PROTECCION |  | 125.0 V
070 | 21005002 | SEL-735 IP-29-02 | SECTOR06 | RELEVADOR IP-29-02 BUS B | TRI-REF-DBP-06SEL-S_029-TR_29_02_SE29 | EDIFICIO ADMINISTRATIVO SUR | U_T_RAMAL 546 TR_29_02_SE29 | MONT | DBEDI | ZPM000263 | X | 1255110000 | C | ELECTRONICO | AREAS NO CLASIFICADAS | 5.0 A |  | 60.0 Hz | MEDICION |  | SEL | SEL-735 | 3 |  |  |  |  | TM02 |  | MEDICION |  | 125.0 V
070 | 21005001 | RET-615 IP-29-02 | SECTOR06 | RELEVADOR IP-29-02 BUS B | TRI-REF-DBP-06SEL-S_029-TR_29_02_SE29 | EDIFICIO ADMINISTRATIVO SUR | U_T_RAMAL 546 TR_29_02_SE29 | MONT | DBEDI | ZPM000263 | X | 1255110000 | C | ELECTRONICO | AREAS NO CLASIFICADAS | 5.0 A | 5.0 | 60.0 Hz | PROTECCION |  | ABB | RET615A_1G | 3 | 28 A | 34 | 9 N.C / 19N.A |  | TM02 |  | PROTECCION |  | 125.0 V
070 | 21005000 | REF-615 IP-29-02 | SECTOR06 | RELEVADOR IP-29-02 BUS B | TRI-REF-DBP-06SEL-S_029-TR_29_02_SE29 | EDIFICIO ADMINISTRATIVO SUR | U_T_RAMAL 546 TR_29_02_SE29 | MONT | DBEDI | ZPM000263 | X | 1255110000 | C | ELECTRONICO | AREAS NO CLASIFICADAS | 5.0 A | 5.0 | 60.0 Hz | PROTECCION |  | ABB | REF615A_1G | 3 | 28 A | 35 | 9 N.C / 19N.A |  | TM02 |  | PROTECCION |  | 125.0 V
070 | 21004999 | REA-101 IP-29-01 | SECTOR06 | RELEVADOR IP-29-01 BUS A | TRI-REF-DBP-06SEL-S_029-TR_29_01_SE29 | EDIFICIO ADMINISTRATIVO SUR | U_T_RAMAL 545 TR_29_01_SE29 | MONT | DBEDI | ZPM000263 | X | 1255110000 | C | ELECTRONICO | AREAS NO CLASIFICADAS | 5.0 A |  | 60.0 Hz | PROTECCION |  | ABB | REA-101 | 3 | 5 A | 5 | 1 N.C / 4N.A |  | TM02 |  | PROTECCION |  | 125.0 V
070 | 21004998 | SEL-735 IP-29-01 | SECTOR06 | RELEVADOR IP-29-01 BUS A | TRI-REF-DBP-06SEL-S_029-TR_29_01_SE29 | EDIFICIO ADMINISTRATIVO SUR | U_T_RAMAL 545 TR_29_01_SE29 | MONT | DBEDI | ZPM000263 | X | 1255110000 | C | ELECTRONICO | AREAS NO CLASIFICADAS | 5.0 A |  | 60.0 Hz | MEDICION |  | SEL | SEL-735 | 3 |  |  |  |  | TM02 |  | MEDICION |  | 125.0 V
070 | 21005019 | REF-615 IV-9 TR-29-06 | SECTOR06 | RELEVADOR IV-9 TR-29-06 PROTEC. ALIMENT | TRI-REF-DBP-06SEL-S_029-TDM29_01_B_SE29 | EDIFICIO ADMINISTRATIVO SUR | U_T_RAMAL 548 TDM29_01_B_SE29 | MONT | DBEDI | ZPM000263 | X | 1255110000 | C | ELECTRONICO | AREAS NO CLASIFICADAS | 5.0 A | 5.0 | 60.0 Hz | PROTECCION |  | ABB | REF615A_1G | 3 | 28 A | 35 | 9 N.C / 19N.A |  | TM02 |  | PROTECCION |  | 125.0 V
070 | 21005020 | REF-615 IV-10 TR-29-07 | SECTOR06 | RELEVADOR IV-10 TR-29-07 PROTEC. ALIMENT | TRI-REF-DBP-06SEL-S_029-TDM29_01_A_SE29 | EDIFICIO ADMINISTRATIVO SUR | U_T_RAMAL 547 TDM29_01_A_SE29 | MONT | DBEDI | ZPM000263 | X | 1255110000 | C | ELECTRONICO | AREAS NO CLASIFICADAS | 5.0 A | 5.0 | 60.0 Hz | PROTECCION |  | ABB | REF615A_1G | 3 | 28 A | 35 | 9 N.C / 19N.A |  | TM02 |  | PROTECCION |  | 125.0 V
070 | 21005021 | REF-615 IV-11 TR-29-08 | SECTOR06 | RELEVADOR IV-11 TR-29-08 PROTEC. ALIMENT | TRI-REF-DBP-06SEL-S_029-TDM29_01_B_SE29 | EDIFICIO ADMINISTRATIVO SUR | U_T_RAMAL 548 TDM29_01_B_SE29 | MONT | DBEDI | ZPM000263 | X | 1255110000 | C | ELECTRONICO | AREAS NO CLASIFICADAS | 5.0 A | 5.0 | 60.0 Hz | PROTECCION |  | ABB | REF615A_1G | 3 | 28 A | 35 | 9 N.C / 19N.A |  | TM02 |  | PROTECCION |  | 125.0 V
070 | 21005022 | REF-615 IV-12 TR-29-09 | SECTOR06 | RELEVADOR IV-12 TR-29-09 PROTEC. ALIMENT | TRI-REF-DBP-06SEL-S_029-TDM29_01_A_SE29 | EDIFICIO ADMINISTRATIVO SUR | U_T_RAMAL 547 TDM29_01_A_SE29 | MONT | DBEDI | ZPM000263 | X | 1255110000 | C | ELECTRONICO | AREAS NO CLASIFICADAS | 5.0 A | 5.0 | 60.0 Hz | PROTECCION |  | ABB | REF615A_1G | 3 | 28 A | 35 | 9 N.C / 19N.A |  | TM02 |  | PROTECCION |  | 125.0 V
070 | 21005023 | REF-615 IV-13 TR-29-10 | SECTOR06 | RELEVADOR IV-13 TR-29-10 PROTEC. ALIMENT | TRI-REF-DBP-06SEL-S_029-TDM29_01_B_SE29 | EDIFICIO ADMINISTRATIVO SUR | U_T_RAMAL 548 TDM29_01_B_SE29 | MONT | DBEDI | ZPM000263 | X | 1255110000 | C | ELECTRONICO | AREAS NO CLASIFICADAS | 5.0 A | 5.0 | 60.0 Hz | PROTECCION |  | ABB | REF615A_1G | 3 | 28 A | 35 | 9 N.C / 19N.A |  | TM02 |  | PROTECCION |  | 125.0 V
070 | 21005024 | REF-615 IV-14 TR-29-11 | SECTOR06 | RELEVADOR IV-14 TR-29-11 PROTEC. ALIMENT | TRI-REF-DBP-06SEL-S_029-TDM29_01_A_SE29 | EDIFICIO ADMINISTRATIVO SUR | U_T_RAMAL 547 TDM29_01_A_SE29 | MONT | DBEDI | ZPM000263 | X | 1255110000 | C | ELECTRONICO | AREAS NO CLASIFICADAS | 5.0 A | 5.0 | 60.0 Hz | PROTECCION |  | ABB | REF615A_1G | 3 | 28 A | 35 | 9 N.C / 19N.A |  | TM02 |  | PROTECCION |  | 125.0 V
070 | 21005025 | REF-615 IV-15 TR-29-12 | SECTOR06 | RELEVADOR IV-15 TR-29-12 PROTEC. ALIMENT | TRI-REF-DBP-06SEL-S_029-TDM29_01_B_SE29 | EDIFICIO ADMINISTRATIVO SUR | U_T_RAMAL 548 TDM29_01_B_SE29 | MONT | DBEDI | ZPM000263 | X | 1255110000 | C | ELECTRONICO | AREAS NO CLASIFICADAS | 5.0 A | 5.0 | 60.0 Hz | PROTECCION |  | ABB | REF615A_1G | 3 | 28 A | 35 | 9 N.C / 19N.A |  | TM02 |  | PROTECCION |  | 125.0 V
070 | 21005026 | GE 350 IE-1 CCM-29-01 | SECTOR06 | RELEVADOR IE-1 CCM-29-01 BUS A PROTEC. | TRI-REF-DBP-06SEL-S_029-CCM29_01_A_SE29 | EDIFICIO ADMINISTRATIVO SUR | U_T_RAMAL 561 CCM29_01_A_SE29 | MONT | DBEDI | ZPM000263 | X | 1255110000 | C | ELECTRONICO | AREAS NO CLASIFICADAS | 5.0 A | 10.0 | 60.0 Hz | PROTECCION |  | GE | MULTILIN 350 | 3 | 16 A | 45 | 6 N.C / 10 N.A |  | TM02 |  | PROTECCION |  | 125.0 V
070 | 21005027 | GE 350 IE-2 CCM-29-01 | SECTOR06 | RELEVADOR IE-2 CCM-29-01 BUS B PROTEC. | TRI-REF-DBP-06SEL-S_029-CCM29_01_B_SE29 | EDIFICIO ADMINISTRATIVO SUR | U_T_RAMAL 562 CCM29_01_B_SE29 | MONT | DBEDI | ZPM000263 | X | 1255110000 | C | ELECTRONICO | AREAS NO CLASIFICADAS | 5.0 A | 10.0 | 60.0 Hz | PROTECCION |  | GE | MULTILIN 350 | 3 | 16 A | 45 | 6 N.C / 10 N.A |  | TM02 |  | PROTECCION |  | 125.0 V
070 | 21005028 | GE 350 IE-1 CCM-29-02 | SECTOR06 | RELEVADOR IE-1 CCM-29-02 BUS A PROTEC. | TRI-REF-DBP-06SEL-S_029-CCM29_02_A_SE29 | EDIFICIO ADMINISTRATIVO SUR | U_T_RAMAL 563 CCM29_02_A_SE29 | MONT | DBEDI | ZPM000263 | X | 1255110000 | C | ELECTRONICO | AREAS NO CLASIFICADAS | 5.0 A | 10.0 | 60.0 Hz | PROTECCION |  | GE | MULTILIN 350 | 3 | 16 A | 45 | 6 N.C / 10 N.A |  | TM02 |  | PROTECCION |  | 125.0 V
070 | 21005029 | GE 350 IE-2 CCM-29-02 | SECTOR06 | RELEVADOR IE-2 CCM-29-02 BUS B PROTEC. | TRI-REF-DBP-06SEL-S_029-CCM29_02_B_SE29 | EDIFICIO ADMINISTRATIVO SUR | U_T_RAMAL 564 CCM29_02_B_SE29 | MONT | DBEDI | ZPM000263 | X | 1255110000 | C | ELECTRONICO | AREAS NO CLASIFICADAS | 5.0 A | 10.0 | 60.0 Hz | PROTECCION |  | GE | MULTILIN 350 | 3 | 16 A | 45 | 6 N.C / 10 N.A |  | TM02 |  | PROTECCION |  | 125.0 V
070 | 21005030 | GE 350 IE-1 CCM-29-03 | SECTOR06 | RELEVADOR IE-1 CCM-29-03 BUS A PROTEC. | TRI-REF-DBP-06SEL-S_029-CCM29_03_A_SE29 | EDIFICIO ADMINISTRATIVO SUR | U_T_RAMAL 565 CCM29_03_A_SE29 | MONT | DBEDI | ZPM000263 | X | 1255110000 | C | ELECTRONICO | AREAS NO CLASIFICADAS | 5.0 A | 10.0 | 60.0 Hz | PROTECCION |  | GE | MULTILIN 350 | 3 | 16 A | 45 | 6 N.C / 10 N.A |  | TM02 |  | PROTECCION |  | 125.0 V
070 | 21005031 | GE 350 IE-2 CCM-29-03 | SECTOR06 | RELEVADOR IE-2 CCM-29-03 BUS B PROTEC. | TRI-REF-DBP-06SEL-S_029-CCM29_03_B_SE29 | EDIFICIO ADMINISTRATIVO SUR | U_T_RAMAL 566 CCM29_03_B_SE29 | MONT | DBEDI | ZPM000263 | X | 1255110000 | C | ELECTRONICO | AREAS NO CLASIFICADAS | 5.0 A | 10.0 | 60.0 Hz | PROTECCION |  | GE | MULTILIN 350 | 3 | 16 A | 45 | 6 N.C / 10 N.A |  | TM02 |  | PROTECCION |  | 125.0 V
070 | 21005032 | GE 350 IE-1 CCM-29-04 | SECTOR06 | RELEVADOR IE-1 CCM-29-04 BUS A PROTEC. | TRI-REF-DBP-06SEL-S_029-CCM29_04_A_SE29 | EDIFICIO ADMINISTRATIVO SUR | U_T_RAMAL 567 CCM29_04_A_SE29 | MONT | DBEDI | ZPM000263 | X | 1255110000 | C | ELECTRONICO | AREAS NO CLASIFICADAS | 5.0 A | 10.0 | 60.0 Hz | PROTECCION |  | GE | MULTILIN 350 | 3 | 16 A | 45 | 6 N.C / 10 N.A |  | TM02 |  | PROTECCION |  | 125.0 V
070 | 21005033 | GE 350 IE-2 CCM-29-04 | SECTOR06 | RELEVADOR IE-2 CCM-29-04 BUS B PROTEC. | TRI-REF-DBP-06SEL-S_029-CCM29_04_B_SE29 | EDIFICIO ADMINISTRATIVO SUR | U_T_RAMAL 568 CCM29_04_B_SE29 | MONT | DBEDI | ZPM000263 | X | 1255110000 | C | ELECTRONICO | AREAS NO CLASIFICADAS | 5.0 A | 10.0 | 60.0 Hz | PROTECCION |  | GE | MULTILIN 350 | 3 | 16 A | 45 | 6 N.C / 10 N.A |  | TM02 |  | PROTECCION |  | 125.0 V
070 | 21005034 | GE 350 IE-1 CCM-29-05 | SECTOR06 | RELEVADOR IE-1 CCM-29-05 BUS A PROTEC. | TRI-REF-DBP-06SEL-S_029-CCM29_05_A_SE29 | EDIFICIO ADMINISTRATIVO SUR | U_T_RAMAL 569 CCM29_05_A_SE29 | MONT | DBEDI | ZPM000263 | X | 1255110000 | C | ELECTRONICO | AREAS NO CLASIFICADAS | 5.0 A | 10.0 | 60.0 Hz | PROTECCION |  | GE | MULTILIN 350 | 3 | 16 A | 45 | 6 N.C / 10 N.A |  | TM02 |  | PROTECCION |  | 125.0 V
070 | 21005035 | GE 350 IE-2 CCM-29-05 | SECTOR06 | RELEVADOR IE-2 CCM-29-05 BUS B PROTEC. | TRI-REF-DBP-06SEL-S_029-CCM29_05_B_SE29 | EDIFICIO ADMINISTRATIVO SUR | U_T_RAMAL 570 CCM29_05_B_SE29 | MONT | DBEDI | ZPM000263 | X | 1255110000 | C | ELECTRONICO | AREAS NO CLASIFICADAS | 5.0 A | 10.0 | 60.0 Hz | PROTECCION |  | GE | MULTILIN 350 | 3 | 16 A | 45 | 6 N.C / 10 N.A |  | TM02 |  | PROTECCION |  | 125.0 V
070 | 21005036 | SEL-735 IE-01 TDB-29-01 | SECTOR06 | RELEVADOR IE-01 TDB-29-01 BUS A MEDICION | TRI-REF-DBP-06SEL-S_029-TR_29_21_SE29 | EDIFICIO ADMINISTRATIVO SUR | U_T_RAMAL 571 TR_29_21_SE29 | MONT | DBEDI | ZPM000263 | X | 1255110000 | C | ELECTRONICO | AREAS NO CLASIFICADAS | 5.0 A |  | 60.0 Hz | MEDICION |  | SEL | SEL-735 | 3 |  |  |  |  | TM02 |  | MEDICION |  | 125.0 V
070 | 21005037 | GE 350 IE-01 TDB-29-01 | SECTOR06 | RELEVADOR IE-01 TDB-28-01 BUS A PROTEC. | TRI-REF-DBP-06SEL-S_029-TR_29_21_SE29 | EDIFICIO ADMINISTRATIVO SUR | U_T_RAMAL 571 TR_29_21_SE29 | MONT | DBEDI | ZPM000263 | X | 1255110000 | C | ELECTRONICO | AREAS NO CLASIFICADAS | 5.0 A | 10.0 | 60.0 Hz | PROTECCION |  | GE | MULTILIN 350 | 3 | 16 A | 45 | 6 N.C / 10 N.A |  | TM02 |  | PROTECCION |  | 125.0 V
070 | 21005038 | SEL-735 IE-02 TDB-29-01 | SECTOR06 | RELEVADOR IE-02 TDB-28-01 BUS B MEDICION | TRI-REF-DBP-06SEL-S_029-TR_29_22_SE29 | EDIFICIO ADMINISTRATIVO SUR | U_T_RAMAL 572 TR_29_22_SE29 | MONT | DBEDI | ZPM000263 | X | 1255110000 | C | ELECTRONICO | AREAS NO CLASIFICADAS | 5.0 A |  | 60.0 Hz | MEDICION |  | SEL | SEL-735 | 3 |  |  |  |  | TM02 |  | MEDICION |  | 125.0 V
070 | 21005039 | GE 350 IE-02 TDB-29-01 | SECTOR06 | RELEVADOR IE-02 TDB-28-01 BUS B PROTEC. | TRI-REF-DBP-06SEL-S_029-TR_29_22_SE29 | EDIFICIO ADMINISTRATIVO SUR | U_T_RAMAL 572 TR_29_22_SE29 | MONT | DBEDI | ZPM000263 | X | 1255110000 | C | ELECTRONICO | AREAS NO CLASIFICADAS | 5.0 A | 10.0 | 60.0 Hz | PROTECCION |  | GE | MULTILIN 350 | 3 | 16 A | 45 | 6 N.C / 10 N.A |  | TM02 |  | PROTECCION |  | 125.0 V
070 | 21004953 | REF-615 IP-28-01 | SECTOR06 | RELEVADOR IP-28-01 BUS A | TRI-REF-DBP-06SEL-S_028-TR_28_01_SE28 | EDIFICIO ADMINISTRATIVO NORTE | U_T_RAMAL 573 TR_28_01_SE28 | MONT | DBEDI | ZPM000263 | X | 1255110000 | C | ELECTRONICO | AREAS NO CLASIFICADAS | 5.0 A | 5.0 | 60.0 Hz | PROTECCION |  | ABB | REF615A_1G | 3 | 28 A | 35 | 1 N.C / 4N.A |  | TM02 |  | PROTECCION |  | 125.0 V
070 | 21004957 | RET-615 IP-28-01 | SECTOR06 | RELEVADOR IP-28-01 BUS A | TRI-REF-DBP-06SEL-S_028-TR_28_01_SE28 | EDIFICIO ADMINISTRATIVO NORTE | U_T_RAMAL 573 TR_28_01_SE28 | MONT | DBEDI | ZPM000263 | X | 1255110000 | C | ELECTRONICO | AREAS NO CLASIFICADAS | 5.0 A | 5.0 | 60.0 Hz | PROTECCION |  | ABB | RET615A_1G | 3 | 28 A | 34 | 9 N.C / 19N.A |  | TM02 |  | PROTECCION |  | 125.0 V
070 | 21004958 | SEL-735 IP-28-01 | SECTOR06 | RELEVADOR IP-28-01 BUS A | TRI-REF-DBP-06SEL-S_028-TR_28_01_SE28 | EDIFICIO ADMINISTRATIVO NORTE | U_T_RAMAL 573 TR_28_01_SE28 | MONT | DBEDI | ZPM000263 | X | 1255110000 | C | ELECTRONICO | AREAS NO CLASIFICADAS | 5.0 A |  | 60.0 Hz | MEDICION |  | SEL | SEL-735 | 3 |  |  |  |  | TM02 |  | MEDICION |  | 125.0 V
070 | 21004959 | REA-101 IP-28-01 | SECTOR06 | RELEVADOR IP-28-01 BUS A | TRI-REF-DBP-06SEL-S_028-TR_28_01_SE28 | EDIFICIO ADMINISTRATIVO NORTE | U_T_RAMAL 573 TR_28_01_SE28 | MONT | DBEDI | ZPM000263 | X | 1255110000 | C | ELECTRONICO | AREAS NO CLASIFICADAS | 5.0 A |  | 60.0 Hz | PROTECCION |  | ABB | REA-101 | 3 | 5 A | 5 | 1 N.C / 4N.A |  | TM02 |  | PROTECCION |  | 125.0 V
070 | 21004960 | REF-615 IP-28-02 | SECTOR06 | RELEVADOR IP-28-02 BUS B | TRI-REF-DBP-06SEL-S_028-TR_28_02_SE28 | EDIFICIO ADMINISTRATIVO NORTE | U_T_RAMAL 574 TR_28_02_SE28 | MONT | DBEDI | ZPM000263 | X | 1255110000 | C | ELECTRONICO | AREAS NO CLASIFICADAS | 5.0 A | 5.0 | 60.0 Hz | PROTECCION |  | ABB | REF615A_1G | 3 | 28 A | 35 | 9 N.C / 19N.A |  | TM02 |  | PROTECCION |  | 125.0 V
070 | 21004961 | RET-615 IP-28-02 | SECTOR06 | RELEVADOR IP-28-02 BUS B | TRI-REF-DBP-06SEL-S_028-TR_28_02_SE28 | EDIFICIO ADMINISTRATIVO NORTE | U_T_RAMAL 574 TR_28_02_SE28 | MONT | DBEDI | ZPM000263 | X | 1255110000 | C | ELECTRONICO | AREAS NO CLASIFICADAS | 5.0 A | 5.0 | 60.0 Hz | PROTECCION |  | ABB | RET615A_1G | 3 | 28 A | 34 | 9 N.C / 19N.A |  | TM02 |  | PROTECCION |  | 125.0 V
070 | 21004962 | SEL-735 IP-28-02 | SECTOR06 | RELEVADOR IP-28-02 BUS B | TRI-REF-DBP-06SEL-S_028-TR_28_02_SE28 | EDIFICIO ADMINISTRATIVO NORTE | U_T_RAMAL 574 TR_28_02_SE28 | MONT | DBEDI | ZPM000263 | X | 1255110000 | C | ELECTRONICO | AREAS NO CLASIFICADAS | 5.0 A |  | 60.0 Hz | MEDICION |  | SEL | SEL-735 | 3 |  |  |  |  | TM02 |  | MEDICION |  | 125.0 V
070 | 21004963 | REA-101 IP-28-02 | SECTOR06 | RELEVADOR IP-28-02 BUS B | TRI-REF-DBP-06SEL-S_028-TR_28_02_SE28 | EDIFICIO ADMINISTRATIVO NORTE | U_T_RAMAL 574 TR_28_02_SE28 | MONT | DBEDI | ZPM000263 | X | 1255110000 | C | ELECTRONICO | AREAS NO CLASIFICADAS | 5.0 A |  | 60.0 Hz | PROTECCION |  | ABB | REA-101 | 3 | 5 A | 5 | 1 N.C / 4N.A |  | TM02 |  | PROTECCION |  | 125.0 V
070 | 21004964 | REF-615 IV-1 TDM-28-01 | SECTOR06 | RELEVADOR IV-1 BUS A PROT ALIMENTADOR | TRI-REF-DBP-06SEL-S_028-TDM28_01_A_SE28 | EDIFICIO ADMINISTRATIVO NORTE | U_T_RAMAL 575 TDM28_01_A_SE28 | MONT | DBEDI | ZPM000263 | X | 1255110000 | C | ELECTRONICO | AREAS NO CLASIFICADAS | 5.0 A | 5.0 | 60.0 Hz | PROTECCION |  | ABB | REF615A_1G | 3 | 28 A | 35 | 9 N.C / 19N.A |  | TM02 |  | PROTECCION |  | 125.0 V
070 | 21004965 | SEL-735 IV-1 TDM-28-01 | SECTOR06 | RELEVADOR IV-1 BUS A MEDICION | TRI-REF-DBP-06SEL-S_028-TDM28_01_A_SE28 | EDIFICIO ADMINISTRATIVO NORTE | U_T_RAMAL 575 TDM28_01_A_SE28 | MONT | DBEDI | ZPM000263 | X | 1255110000 | C | ELECTRONICO | AREAS NO CLASIFICADAS | 5.0 A |  | 60.0 Hz | MEDICION |  | SEL | SEL-735 | 3 |  |  |  |  | TM02 |  | MEDICION |  | 125.0 V
070 | 21004966 | REA-101 IV-1 TDM-28-01 | SECTOR06 | RELEVADOR IV-1 BUS A PROTEC. FALLA ARCO | TRI-REF-DBP-06SEL-S_028-TDM28_01_A_SE28 | EDIFICIO ADMINISTRATIVO NORTE | U_T_RAMAL 575 TDM28_01_A_SE28 | MONT | DBEDI | ZPM000263 | X | 1255110000 | C | ELECTRONICO | AREAS NO CLASIFICADAS | 5.0 A |  | 60.0 Hz | PROTECCION |  | ABB | REA-101 | 3 | 5 A | 5 | 1 N.C / 4N.A |  | TM02 |  | PROTECCION |  | 125.0 V
070 | 21004967 | REF-615 IV-4 BC-28-01 | SECTOR06 | RELEVADOR IV-4 BC-28-01 PROT ALIMENTADOR | TRI-REF-DBP-06SEL-S_028-TDM28_01_A_SE28 | EDIFICIO ADMINISTRATIVO NORTE | U_T_RAMAL 575 TDM28_01_A_SE28 | MONT | DBEDI | ZPM000263 | X | 1255110000 | C | ELECTRONICO | AREAS NO CLASIFICADAS | 5.0 A | 5.0 | 60.0 Hz | PROTECCION |  | ABB | REF615A_1G | 3 | 28 A | 35 | 9 N.C / 19N.A |  | TM02 |  | PROTECCION |  | 125.0 V
070 | 21004968 | REF615 IV-6 TDM-28-01 | SECTOR06 | RELEVADOR IV-6 BUS A PROT ALIMENTADOR | TRI-REF-DBP-06SEL-S_028-TDM28_01_A_SE28 | EDIFICIO ADMINISTRATIVO NORTE | U_T_RAMAL 575 TDM28_01_A_SE28 | MONT | DBEDI | ZPM000263 | X | 1255110000 | C | ELECTRONICO | AREAS NO CLASIFICADAS | 5.0 A | 5.0 | 60.0 Hz | PROTECCION |  | ABB | REF615A_1G | 3 | 28 A | 35 | 9 N.C / 19N.A |  | TM02 |  | PROTECCION |  | 125.0 V
070 | 21004969 | REA-101 IV-6 TDM-28-01 | SECTOR06 | RELEVADOR IV-6 BUS A PROT FALLA ARCO | TRI-REF-DBP-06SEL-S_028-TDM28_01_A_SE28 | EDIFICIO ADMINISTRATIVO NORTE | U_T_RAMAL 575 TDM28_01_A_SE28 | MONT | DBEDI | ZPM000263 | X | 1255110000 | C | ELECTRONICO | AREAS NO CLASIFICADAS | 5.0 A |  | 60.0 Hz | PROTECCION |  | ABB | REA-101 | 3 | 5 A | 5 | 1 N.C / 4N.A |  | TM02 |  | PROTECCION |  | 125.0 V
070 | 21004970 | REF615 IV-8 TR-28-05 | SECTOR06 | RELEVADOR IV-8 BUS A TR-28-05 PROT ALIM | TRI-REF-DBP-06SEL-S_028-TDM28_01_A_SE28 | EDIFICIO ADMINISTRATIVO NORTE | U_T_RAMAL 575 TDM28_01_A_SE28 | MONT | DBEDI | ZPM000263 | X | 1255110000 | C | ELECTRONICO | AREAS NO CLASIFICADAS | 5.0 A | 5.0 | 60.0 Hz | PROTECCION |  | ABB | REF615A_1G | 3 | 28 A | 35 | 9 N.C / 19N.A |  | TM02 |  | PROTECCION |  | 125.0 V
070 | 21004971 | REF615 IV-10 TR-28-07 | SECTOR06 | RELEVADOR IV-10 BUS A TR-28-07 PROT ALIM | TRI-REF-DBP-06SEL-S_028-TDM28_01_A_SE28 | EDIFICIO ADMINISTRATIVO NORTE | U_T_RAMAL 575 TDM28_01_A_SE28 | MONT | DBEDI | ZPM000263 | X | 1255110000 | C | ELECTRONICO | AREAS NO CLASIFICADAS | 5.0 A | 5.0 | 60.0 Hz | PROTECCION |  | ABB | REF615A_1G | 3 | 28 A | 35 | 9 N.C / 19N.A |  | TM02 |  | PROTECCION |  | 125.0 V
070 | 21004972 | REF615 IV-12 TR-28-09 | SECTOR06 | RELEVADOR IV-12 BUS A TR-28-09 PROT ALIM | TRI-REF-DBP-06SEL-S_028-TDM28_01_A_SE28 | EDIFICIO ADMINISTRATIVO NORTE | U_T_RAMAL 575 TDM28_01_A_SE28 | MONT | DBEDI | ZPM000263 | X | 1255110000 | C | ELECTRONICO | AREAS NO CLASIFICADAS | 5.0 A | 5.0 | 60.0 Hz | PROTECCION |  | ABB | REF615A_1G | 3 | 28 A | 35 | 9 N.C / 19N.A |  | TM02 |  | PROTECCION |  | 125.0 V
070 | 21004973 | REF615 IV-2 TDM-28-01 | SECTOR06 | RELEVADOR IV-2 BUS B PROT ALIMENTADOR | TRI-REF-DBP-06SEL-S_028-TDM28_01_B_SE28 | EDIFICIO ADMINISTRATIVO NORTE | U_T_RAMAL 576 TDM28_01_B_SE28 | MONT | DBEDI | ZPM000263 | X | 1255110000 | C | ELECTRONICO | AREAS NO CLASIFICADAS | 5.0 A | 5.0 | 60.0 Hz | PROTECCION |  | ABB | REF615A_1G | 3 | 28 A | 35 | 9 N.C / 19N.A |  | TM02 |  | PROTECCION |  | 125.0 V
070 | 21004974 | SEL-735 IV-2 TDM-28-01 | SECTOR06 | RELEVADOR IV-2 BUS B MEDICION | TRI-REF-DBP-06SEL-S_028-TDM28_01_B_SE28 | EDIFICIO ADMINISTRATIVO NORTE | U_T_RAMAL 576 TDM28_01_B_SE28 | MONT | DBEDI | ZPM000263 | X | 1255110000 | C | ELECTRONICO | AREAS NO CLASIFICADAS | 5.0 A |  | 60.0 Hz | MEDICION |  | SEL | SEL-735 | 3 |  |  |  |  | TM02 |  | MEDICION |  | 125.0 V
070 | 21004975 | REA-101 IV-2 TDM-28-01 | SECTOR06 | RELEVADOR IV-2 BUS B PROT FALLA ARCO | TRI-REF-DBP-06SEL-S_028-TDM28_01_B_SE28 | EDIFICIO ADMINISTRATIVO NORTE | U_T_RAMAL 576 TDM28_01_B_SE28 | MONT | DBEDI | ZPM000263 | X | 1255110000 | C | ELECTRONICO | AREAS NO CLASIFICADAS | 5.0 A |  | 60.0 Hz | PROTECCION |  | ABB | REA-101 | 3 | 5 A | 5 | 1 N.C / 4N.A |  | TM02 |  | PROTECCION |  | 125.0 V
070 | 21004976 | REF-615 IV-5 BC-28-02 | SECTOR06 | RELEVADOR IV-5 BC-28-02 PROT ALIMENTADOR | TRI-REF-DBP-06SEL-S_028-TDM28_01_B_SE28 | EDIFICIO ADMINISTRATIVO NORTE | U_T_RAMAL 576 TDM28_01_B_SE28 | MONT | DBEDI | ZPM000263 | X | 1255110000 | C | ELECTRONICO | AREAS NO CLASIFICADAS | 5.0 A | 5.0 | 60.0 Hz | PROTECCION |  | ABB | REF615A_1G | 3 | 28 A | 35 | 9 N.C / 19N.A |  | TM02 |  | PROTECCION |  | 125.0 V
070 | 21004997 | RET-615 IP-29-01 | SECTOR06 | RELEVADOR IP-29-01 BUS A | TRI-REF-DBP-06SEL-S_029-TR_29_01_SE29 | EDIFICIO ADMINISTRATIVO SUR | U_T_RAMAL 545 TR_29_01_SE29 | MONT | DBEDI | ZPM000263 | X | 1255110000 | C | ELECTRONICO | AREAS NO CLASIFICADAS | 5.0 A | 5.0 | 60.0 Hz | PROTECCION |  | ABB | RET615A_1G | 3 | 28 A | 34 | 9 N.C / 19N.A |  | TM02 |  | PROTECCION |  | 125.0 V
070 | 21004996 | REF-615 IP-29-01 | SECTOR06 | RELEVADOR IP-29-01 BUS A | TRI-REF-DBP-06SEL-S_029-TR_29_01_SE29 | EDIFICIO ADMINISTRATIVO SUR | U_T_RAMAL 545 TR_29_01_SE29 | MONT | DBEDI | ZPM000263 | X | 1255110000 | C | ELECTRONICO | AREAS NO CLASIFICADAS | 5.0 A | 5.0 | 60.0 Hz | PROTECCION |  | ABB | REF615A_1G | 3 | 28 A | 35 | 9 N.C / 19N.A |  | TM02 |  | PROTECCION |  | 125.0 V
070 | 21004995 | GE 350 IE-02 TDB-28-01 | SECTOR06 | RELEVADOR IE-02 TDB-28-01 BUS B PROT | TRI-REF-DBP-06SEL-S_028-TR_28_22_SE28 | EDIFICIO ADMINISTRATIVO NORTE | U_T_RAMAL 594 TR_28_22_SE28 | MONT | DBEDI | ZPM000263 | X | 1255110000 | C | ELECTRONICO | AREAS NO CLASIFICADAS | 5.0 A | 10.0 | 60.0 Hz | PROTECCION |  | GE | MULTILIN 350 | 3 | 16 A | 45 | 6 N.C / 10 N.A |  | TM02 |  | PROTECCION |  | 125.0 V
070 | 21004994 | SEL-735 IE-02 TDB-28-01 | SECTOR06 | RELEVADOR IE-02 TDB-28-01 BUS B MEDICION | TRI-REF-DBP-06SEL-S_028-TR_28_22_SE28 | EDIFICIO ADMINISTRATIVO NORTE | U_T_RAMAL 594 TR_28_22_SE28 | MONT | DBEDI | ZPM000263 | X | 1255110000 | C | ELECTRONICO | AREAS NO CLASIFICADAS | 5.0 A |  | 60.0 Hz | MEDICION |  | SEL | SEL-735 | 3 |  |  |  |  | TM02 |  | MEDICION |  | 125.0 V
070 | 21004993 | GE 350 IE-01 TDB-28-01 | SECTOR06 | RELEVADOR IE-01 TDB-28-01 BUS A PROT | TRI-REF-DBP-06SEL-S_028-TR_28_21_SE28 | EDIFICIO ADMINISTRATIVO NORTE | U_T_RAMAL 593 TR_28_21_SE28 | MONT | DBEDI | ZPM000263 | X | 1255110000 | C | ELECTRONICO | AREAS NO CLASIFICADAS | 5.0 A | 10.0 | 60.0 Hz | PROTECCION |  | GE | MULTILIN 350 | 3 | 16 A | 45 | 6 N.C / 10 N.A |  | TM02 |  | PROTECCION |  | 125.0 V
070 | 21004992 | SEL-735 IE-01 TDB-28-01 | SECTOR06 | RELEVADOR IE-01 TDB-28-01 BUS A MEDICION | TRI-REF-DBP-06SEL-S_028-TR_28_21_SE28 | EDIFICIO ADMINISTRATIVO NORTE | U_T_RAMAL 593 TR_28_21_SE28 | MONT | DBEDI | ZPM000263 | X | 1255110000 | C | ELECTRONICO | AREAS NO CLASIFICADAS | 5.0 A |  | 60.0 Hz | MEDICION |  | SEL | SEL-735 | 3 |  |  |  |  | TM02 |  | MEDICION |  | 125.0 V
070 | 21004991 | GE 350 IE-2 CCM-28-04 | SECTOR06 | RELEVADOR IE-2 CCM-28-04 BUS B PROT | TRI-REF-DBP-06SEL-S_028-CCM28_04_B_SE28 | EDIFICIO ADMINISTRATIVO NORTE | U_T_RAMAL 596 CCM28_04_B_SE28 | MONT | DBEDI | ZPM000263 | X | 1255110000 | C | ELECTRONICO | AREAS NO CLASIFICADAS | 5.0 A | 10.0 | 60.0 Hz | PROTECCION |  | GE | MULTILIN 350 | 3 | 16 A | 45 | 6 N.C / 10 N.A |  | TM02 |  | PROTECCION |  | 125.0 V
070 | 21004990 | GE 350 IE-1 CCM-28-04 | SECTOR06 | RELEVADOR IE-1 CCM-28-04 BUS A PROT | TRI-REF-DBP-06SEL-S_028-CCM28_04_A_SE28 | EDIFICIO ADMINISTRATIVO NORTE | U_T_RAMAL 595 CCM28_04_A_SE28 | MONT | DBEDI | ZPM000263 | X | 1255110000 | C | ELECTRONICO | AREAS NO CLASIFICADAS | 5.0 A | 10.0 | 60.0 Hz | PROTECCION |  | GE | MULTILIN 350 | 3 | 16 A | 45 | 6 N.C / 10 N.A |  | TM02 |  | PROTECCION |  | 125.0 V
070 | 21004989 | GE 350 IE-2 CCM-28-03 | SECTOR06 | RELEVADOR IE-2 CCM-28-03 BUS B PROT | TRI-REF-DBP-06SEL-S_028-CCM28_03_B_SE28 | EDIFICIO ADMINISTRATIVO NORTE | U_T_RAMAL 592 CCM28_03_B_SE28 | MONT | DBEDI | ZPM000263 | X | 1255110000 | C | ELECTRONICO | AREAS NO CLASIFICADAS | 5.0 A | 10.0 | 60.0 Hz | PROTECCION |  | GE | MULTILIN 350 | 3 | 16 A | 45 | 6 N.C / 10 N.A |  | TM02 |  | PROTECCION |  | 125.0 V
070 | 21004988 | GE 350 IE-1 CCM-28-03 | SECTOR06 | RELEVADOR IE-1 CCM-28-03 BUS A PROT | TRI-REF-DBP-06SEL-S_028-CCM28_03_A_SE28 | EDIFICIO ADMINISTRATIVO NORTE | U_T_RAMAL 591 CCM28_03_A_SE28 | MONT | DBEDI | ZPM000263 | X | 1255110000 | C | ELECTRONICO | AREAS NO CLASIFICADAS | 5.0 A | 10.0 | 60.0 Hz | PROTECCION |  | GE | MULTILIN 350 | 3 | 16 A | 45 | 6 N.C / 10 N.A |  | TM02 |  | PROTECCION |  | 125.0 V
070 | 21004987 | GE 350 IE-2 CCM-28-02 | SECTOR06 | RELEVADOR IE-2 CCM-28-02 BUS B PROT | TRI-REF-DBP-06SEL-S_028-CCM28_02_B_SE28 | EDIFICIO ADMINISTRATIVO NORTE | U_T_RAMAL 590 CCM28_02_B_SE28 | MONT | DBEDI | ZPM000263 | X | 1255110000 | C | ELECTRONICO | AREAS NO CLASIFICADAS | 5.0 A | 10.0 | 60.0 Hz | PROTECCION |  | GE | MULTILIN 350 | 3 | 16 A | 45 | 6 N.C / 10 N.A |  | TM02 |  | PROTECCION |  | 125.0 V
070 | 21004977 | REF615 IV-7 TR-28-04 | SECTOR06 | RELEVADOR IV-7 BUS B TR-28-04 PROT ALIM | TRI-REF-DBP-06SEL-S_028-TDM28_01_B_SE28 | EDIFICIO ADMINISTRATIVO NORTE | U_T_RAMAL 576 TDM28_01_B_SE28 | MONT | DBEDI | ZPM000263 | X | 1255110000 | C | ELECTRONICO | AREAS NO CLASIFICADAS | 5.0 A | 5.0 | 60.0 Hz | PROTECCION |  | ABB | REF615A_1G | 3 | 28 A | 35 | 9 N.C / 19N.A |  | TM02 |  | PROTECCION |  | 125.0 V
070 | 21004978 | REA-101 IV-7 TDM-28-01 | SECTOR06 | RELEVADOR IV-7 BUS B PROT FALLA ARCO | TRI-REF-DBP-06SEL-S_028-TDM28_01_B_SE28 | EDIFICIO ADMINISTRATIVO NORTE | U_T_RAMAL 576 TDM28_01_B_SE28 | MONT | DBEDI | ZPM000263 | X | 1255110000 | C | ELECTRONICO | AREAS NO CLASIFICADAS | 5.0 A |  | 60.0 Hz | PROTECCION |  | ABB | REA-101 | 3 | 5 A | 5 | 1 N.C / 4N.A |  | TM02 |  | PROTECCION |  | 125.0 V
070 | 21004979 | REF615 IV-7 TR-28-06 | SECTOR06 | RELEVADOR IV-7 BUS B TR-28-06 PROT ALIM | TRI-REF-DBP-06SEL-S_028-TDM28_01_B_SE28 | EDIFICIO ADMINISTRATIVO NORTE | U_T_RAMAL 576 TDM28_01_B_SE28 | MONT | DBEDI | ZPM000263 | X | 1255110000 | C | ELECTRONICO | AREAS NO CLASIFICADAS | 5.0 A | 5.0 | 60.0 Hz | PROTECCION |  | ABB | REF615A_1G | 3 | 28 A | 35 | 9 N.C / 19N.A |  | TM02 |  | PROTECCION |  | 125.0 V
070 | 21004980 | REF615 IV-11 TR-28-0 | SECTOR06 | RELEVADOR IV-11 BUS B TR-28-08 PROT ALIM | TRI-REF-DBP-06SEL-S_028-TDM28_01_B_SE28 | EDIFICIO ADMINISTRATIVO NORTE | U_T_RAMAL 576 TDM28_01_B_SE28 | MONT | DBEDI | ZPM000263 | X | 1255110000 | C | ELECTRONICO | AREAS NO CLASIFICADAS | 5.0 A | 5.0 | 60.0 Hz | PROTECCION |  | ABB | REF615A_1G | 3 | 28 A | 35 | 9 N.C / 19N.A |  | TM02 |  | PROTECCION |  | 125.0 V
070 | 21004981 | REF615 IV-13 TR-28-10 | SECTOR06 | RELEVADOR IV-13 BUS B TR-28-10 PROT ALIM | TRI-REF-DBP-06SEL-S_028-TDM28_01_B_SE28 | EDIFICIO ADMINISTRATIVO NORTE | U_T_RAMAL 576 TDM28_01_B_SE28 | MONT | DBEDI | ZPM000263 | X | 1255110000 | C | ELECTRONICO | AREAS NO CLASIFICADAS | 5.0 A | 5.0 | 60.0 Hz | PROTECCION |  | ABB | REF615A_1G | 3 | 28 A | 35 | 9 N.C / 19N.A |  | TM02 |  | PROTECCION |  | 125.0 V
070 | 21004986 | GE 350 IE-1 CCM-28-02 | SECTOR06 | RELEVADOR IE-1 CCM-28-02 BUS A PROT | TRI-REF-DBP-06SEL-S_028-CCM28_02_A_SE28 | EDIFICIO ADMINISTRATIVO NORTE | U_T_RAMAL 589 CCM28_02_A_SE28 | MONT | DBEDI | ZPM000263 | X | 1255110000 | C | ELECTRONICO | AREAS NO CLASIFICADAS | 5.0 A | 10.0 | 60.0 Hz | PROTECCION |  | GE | MULTILIN 350 | 3 | 16 A | 45 | 6 N.C / 10 N.A |  | TM02 |  | PROTECCION |  | 125.0 V
070 | 21004985 | GE 350 IE-2 CCM-28-01 | SECTOR06 | RELEVADOR IE-2 CCM-28-01 BUS B PROT | TRI-REF-DBP-06SEL-S_028-CCM28_01_A_SE28 | EDIFICIO ADMINISTRATIVO NORTE | U_T_RAMAL 587 CCM28_01_A_SE28 | MONT | DBEDI | ZPM000263 | X | 1255110000 | C | ELECTRONICO | AREAS NO CLASIFICADAS | 5.0 A | 10.0 | 60.0 Hz | PROTECCION |  | GE | MULTILIN 350 | 3 | 16 A | 45 | 6 N.C / 10 N.A |  | TM02 |  | PROTECCION |  | 125.0 V
070 | 21004984 | GE 350 IE-1 CCM-28-01 | SECTOR06 | RELEVADOR IE-1 CCM-28-01 BUS A PROT | TRI-REF-DBP-06SEL-S_028-CCM28_01_B_SE28 | EDIFICIO ADMINISTRATIVO NORTE | U_T_RAMAL 588 CCM28_01_B_SE28 | MONT | DBEDI | ZPM000263 | X | 1255110000 | C | ELECTRONICO | AREAS NO CLASIFICADAS | 5.0 A | 10.0 | 60.0 Hz | PROTECCION |  | GE | MULTILIN 350 | 3 | 16 A | 45 | 6 N.C / 10 N.A |  | TM02 |  | PROTECCION |  | 125.0 V
070 | 21004982 | GE 350 IV-3 A TDM-28-01 | SECTOR06 | RELEVADOR IV-3 PROT. 27 ENLACE | TRI-REF-DBP-06SEL-S_028-TDM28_01_A_SE28 | EDIFICIO ADMINISTRATIVO NORTE | U_T_RAMAL 575 TDM28_01_A_SE28 | MONT | DBEDI | ZPM000263 | X | 1255110000 | C | ELECTRONICO | AREAS NO CLASIFICADAS | 5.0 A | 10.0 | 60.0 Hz | PROTECCION |  | GE | MULTILIN 350 | 3 | 16 A | 45 | 6 N.C / 10 N.A |  | TM02 |  | PROTECCION |  | 125.0 V
070 | 21004983 | GE 350 IV-3 B TDM-28-01 | SECTOR06 | RELEVADOR IV-3 PROT. 27 ENLACE | TRI-REF-DBP-06SEL-S_028-TDM28_01_A_SE28 | EDIFICIO ADMINISTRATIVO NORTE | U_T_RAMAL 575 TDM28_01_A_SE28 | MONT | DBEDI | ZPM000263 | X | 1255110000 | C | ELECTRONICO | AREAS NO CLASIFICADAS | 5.0 A | 10.0 | 60.0 Hz | PROTECCION |  | GE | MULTILIN 350 | 3 | 16 A | 45 | 6 N.C / 10 N.A |  | TM02 |  | PROTECCION |  | 125.0 V
070 | 20971818 | P5F30-IV-08 T-SEP0102 | SECTOR08 | RELEVADOR P5F30-IV-08 T-SEP0102 | TRI-REF-DBP-08SEL-SEP01-TDMT_SEP01_02_A | PLANTA DE COGENERACIÓN | U_T_RAMAL13 TDMT_SEP01_02_A | MONT | DBGEA | ZPM000263 | X | 1255308100 | C |  | AREAS NO CLASIFICADAS | 5.0 A | 5.0 | 60.0 Hz | MEDICION Y PROTECCION |  | SCHNEIDER ELECTRIC | P5F30 | 3 |  | 16 |  | PC03 | TM02 | 50/51,50G/51G,50FI,86 | ELECTRONICO | DIGITAL Y ANALÓGICA | 125.0 V
070 | 20971819 | P5F30-IV-09 T-SEP0102 | SECTOR08 | RELEVADOR P5F30-IV-09 T-SEP0102 | TRI-REF-DBP-08SEL-SEP01-TDMT_SEP01_02_A | PLANTA DE COGENERACIÓN | U_T_RAMAL13 TDMT_SEP01_02_A | MONT | DBGEA | ZPM000263 | X | 1255308100 | C |  | AREAS NO CLASIFICADAS | 5.0 A | 5.0 | 60.0 Hz | MEDICION Y PROTECCION |  | SCHNEIDER ELECTRIC | P5F30 | 3 |  | 16 |  | PC03 | TM02 | 50/51,50G/51G,50FI,86 | ELECTRONICO | DIGITAL Y ANALÓGICA | 125.0 V
070 | 20971817 | P5F30-IV-07 T-SEP0102 | SECTOR08 | RELEVADOR P5F30-IV-07 T-SEP0102 | TRI-REF-DBP-08SEL-SEP01-TDMT_SEP01_02_A | PLANTA DE COGENERACIÓN | U_T_RAMAL13 TDMT_SEP01_02_A | MONT | DBGEA | ZPM000263 | X | 1255308100 | C |  | AREAS NO CLASIFICADAS | 5.0 A | 5.0 | 60.0 Hz | MEDICION Y PROTECCION |  | SCHNEIDER ELECTRIC | P5F30 | 3 |  | 16 |  | PC03 | TM02 | 50/51,50G/51G,50FI,86 | ELECTRONICO | DIGITAL Y ANALÓGICA | 125.0 V
070 | 20971816 | P5F30-IV-06 T-SEP0102 | SECTOR08 | RELEVADOR P5F30-IV-06 T-SEP0102 | TRI-REF-DBP-08SEL-SEP01-TDMT_SEP01_02_A | PLANTA DE COGENERACIÓN | U_T_RAMAL13 TDMT_SEP01_02_A | MONT | DBGEA | ZPM000263 | X | 1255308100 | C |  | AREAS NO CLASIFICADAS | 5.0 A | 5.0 | 60.0 Hz | MEDICION Y PROTECCION |  | SCHNEIDER ELECTRIC | P5F30 | 3 |  | 16 |  | PC03 | TM02 | 50/51,50G/51G,50FI,86 | ELECTRONICO | DIGITAL Y ANALÓGICA | 125.0 V
070 | 20971815 | P5F30-IV-05 T-SEP0102 | SECTOR08 | RELEVADOR P5F30-IV-05 T-SEP0102 | TRI-REF-DBP-08SEL-SEP01-TDMT_SEP01_02_A | PLANTA DE COGENERACIÓN | U_T_RAMAL13 TDMT_SEP01_02_A | MONT | DBGEA | ZPM000263 | X | 1255308100 | C |  | AREAS NO CLASIFICADAS | 5.0 A | 5.0 | 60.0 Hz | MEDICION Y PROTECCION |  | SCHNEIDER ELECTRIC | P5F30 | 3 |  | 16 |  | PC03 | TM02 | 50/51,50G/51G,50FI,86 | ELECTRONICO | DIGITAL Y ANALÓGICA | 125.0 V
070 | 20971820 | P5F30-IV-10 T-SEP0102 | SECTOR08 | RELEVADOR P5F30-IV-10 T-SEP0102 | TRI-REF-DBP-08SEL-SEP01-TDMT_SEP01_02_A | PLANTA DE COGENERACIÓN | U_T_RAMAL13 TDMT_SEP01_02_A | MONT | DBGEA | ZPM000263 | X | 1255308100 | C |  | AREAS NO CLASIFICADAS | 5.0 A | 5.0 | 60.0 Hz | MEDICION Y PROTECCION |  | SCHNEIDER ELECTRIC | P5F30 | 3 |  | 16 |  | PC03 | TM02 | 50/51,50G/51G,50FI,86 | ELECTRONICO | DIGITAL Y ANALÓGICA | 125.0 V
070 | 20971821 | P5F30-IV-14 T-SEP0102 | SECTOR08 | RELEVADOR P5F30-IV-14 T-SEP0102 | TRI-REF-DBP-08SEL-SEP01-TDMT_SEP01_02_B | PLANTA DE COGENERACIÓN | U_T_RAMAL14 TDMT_SEP01_02_B | MONT | DBGEA | ZPM000263 | X | 1255308100 | C |  | AREAS NO CLASIFICADAS | 5.0 A | 5.0 | 60.0 Hz | MEDICION Y PROTECCION |  | SCHNEIDER ELECTRIC | P5F30 | 3 |  | 16 |  | PC03 | TM02 | 50/51,50G/51G,50FI,86 | ELECTRONICO | DIGITAL Y ANALÓGICA | 125.0 V
070 | 20971822 | P5F30-IV-15 T-SEP0102 | SECTOR08 | RELEVADOR P5F30-IV-15 T-SEP0102 | TRI-REF-DBP-08SEL-SEP01-TDMT_SEP01_02_B | PLANTA DE COGENERACIÓN | U_T_RAMAL14 TDMT_SEP01_02_B | MONT | DBGEA | ZPM000263 | X | 1255308100 | C |  | AREAS NO CLASIFICADAS | 5.0 A | 5.0 | 60.0 Hz | MEDICION Y PROTECCION |  | SCHNEIDER ELECTRIC | P5F30 | 3 |  | 16 |  | PC03 | TM02 | 50/51,50G/51G,50FI,86 | ELECTRONICO | DIGITAL Y ANALÓGICA | 125.0 V
070 | 20971823 | P5F30-IV-16 T-SEP0102 | SECTOR08 | RELEVADOR P5F30-IV-16 T-SEP0102 | TRI-REF-DBP-08SEL-SEP01-TDMT_SEP01_02_B | PLANTA DE COGENERACIÓN | U_T_RAMAL14 TDMT_SEP01_02_B | MONT | DBGEA | ZPM000263 | X | 1255308100 | C |  | AREAS NO CLASIFICADAS | 5.0 A | 5.0 | 60.0 Hz | MEDICION Y PROTECCION |  | SCHNEIDER ELECTRIC | P5F30 | 3 |  | 16 |  | PC03 | TM02 | 50/51,50G/51G,50FI,86 | ELECTRONICO | DIGITAL Y ANALÓGICA | 125.0 V
070 | 20971824 | P5F30-IV-17 T-SEP0102 | SECTOR08 | RELEVADOR P5F30-IV-17 T-SEP0102 | TRI-REF-DBP-08SEL-SEP01-TDMT_SEP01_02_B | PLANTA DE COGENERACIÓN | U_T_RAMAL14 TDMT_SEP01_02_B | MONT | DBGEA | ZPM000263 | X | 1255308100 | C |  | AREAS NO CLASIFICADAS | 5.0 A | 5.0 | 60.0 Hz | MEDICION Y PROTECCION |  | SCHNEIDER ELECTRIC | P5F30 | 3 |  | 16 |  | PC03 | TM02 | 50/51,50G/51G,50FI,86 | ELECTRONICO | DIGITAL Y ANALÓGICA | 125.0 V
070 | 20971814 | P5F30-IV-04 T-SEP0102 | SECTOR08 | RELEVADOR P5F30-IV-04 T-SEP0102 | TRI-REF-DBP-08SEL-SEP01-TDMT_SEP01_02_A | PLANTA DE COGENERACIÓN | U_T_RAMAL13 TDMT_SEP01_02_A | MONT | DBGEA | ZPM000263 | X | 1255308100 | C |  | AREAS NO CLASIFICADAS | 5.0 A | 5.0 | 60.0 Hz | MEDICION Y PROTECCION |  | SCHNEIDER ELECTRIC | P5F30 | 3 |  | 16 |  | PC03 | TM02 | 50/51,50G/51G,50FI,86 | ELECTRONICO | DIGITAL Y ANALÓGICA | 125.0 V
070 | 20971813 | P5F30-IV-03 T-SEP0102 | SECTOR08 | RELEVADOR P5F30-IV-03 T-SEP0102 | TRI-REF-DBP-08SEL-SEP01-TDMT_SEP01_02_A | PLANTA DE COGENERACIÓN | U_T_RAMAL13 TDMT_SEP01_02_A | MONT | DBGEA | ZPM000263 | X | 1255308100 | C |  | AREAS NO CLASIFICADAS | 5.0 A | 5.0 | 60.0 Hz | MEDICION Y PROTECCION |  | SCHNEIDER ELECTRIC | P5F30 | 3 |  | 16 |  | PC03 | TM02 | 50/51,50G/51G,50FI,86 | ELECTRONICO | DIGITAL Y ANALÓGICA | 125.0 V
070 | 20971812 | MB90-IV-02C T-SEP0102 | SECTOR08 | RELEVADOR MB90-IV-02C T-SEP0102 | TRI-REF-DBP-08SEL-SEP01-TDMT_SEP01_02_B | PLANTA DE COGENERACIÓN | U_T_RAMAL14 TDMT_SEP01_02_B | MONT | DBGEA | ZPM000263 | X | 1255308100 | C |  | AREAS NO CLASIFICADAS | 5.0 A | 5.0 | 60.0 Hz | MEDICION Y PROTECCION |  | GE | MULTILIN B90 | 3 |  |  |  | PC05 | TM02 | 87B | ELECTRONICO | DIGITAL Y ANALÓGICA | 125.0 V
070 | 20971811 | MB90-IV-02AB T-SEP0102 | SECTOR08 | RELEVADOR MB90-IV-02AB T-SEP0102 | TRI-REF-DBP-08SEL-SEP01-TDMT_SEP01_02_B | PLANTA DE COGENERACIÓN | U_T_RAMAL14 TDMT_SEP01_02_B | MONT | DBGEA | ZPM000263 | X | 1255308100 | C |  | AREAS NO CLASIFICADAS | 5.0 A | 5.0 | 60.0 Hz | MEDICION Y PROTECCION |  | GE | MULTILIN B90 | 3 |  |  |  | PC05 | TM02 | 87B | ELECTRONICO | DIGITAL Y ANALÓGICA | 125.0 V
070 | 20971810 | P5F30-IV-02 T-SEP0102 | SECTOR08 | RELEVADOR P5F30-IV-02 T-SEP0102 | TRI-REF-DBP-08SEL-SEP01-TDMT_SEP01_02_B | PLANTA DE COGENERACIÓN | U_T_RAMAL14 TDMT_SEP01_02_B | MONT | DBGEA | ZPM000263 | X | 1255308100 | C |  | AREAS NO CLASIFICADAS | 5.0 A | 5.0 | 60.0 Hz | MEDICION Y PROTECCION |  | SCHNEIDER ELECTRIC | P5F30 | 3 |  | 16 |  | PC03 | TM02 | 50/51,50G/51G,50FI,86 | ELECTRONICO | DIGITAL Y ANALÓGICA | 125.0 V
070 | 20971809 | MB90-IV-01C T-SEP0102 | SECTOR08 | RELEVADOR MB90-IV-01C T-SEP0102 | TRI-REF-DBP-08SEL-SEP01-TDMT_SEP01_02_A | PLANTA DE COGENERACIÓN | U_T_RAMAL13 TDMT_SEP01_02_A | MONT | DBGEA | ZPM000263 | X | 1255308100 | C |  | AREAS NO CLASIFICADAS | 5.0 A | 5.0 | 60.0 Hz | MEDICION Y PROTECCION |  | GE | MULTILIN B90 | 3 |  |  |  | PC05 | TM02 | 87B | ELECTRONICO | DIGITAL Y ANALÓGICA | 125.0 V
070 | 20971808 | MB90-IV-01AB T-SEP0102 | SECTOR08 | RELEVADOR MB90-IV-01AB T-SEP0102 | TRI-REF-DBP-08SEL-SEP01-TDMT_SEP01_02_A | PLANTA DE COGENERACIÓN | U_T_RAMAL13 TDMT_SEP01_02_A | MONT | DBGEA | ZPM000263 | X | 1255308100 | C |  | AREAS NO CLASIFICADAS | 5.0 A | 5.0 | 60.0 Hz | MEDICION Y PROTECCION |  | GE | MULTILIN B90 | 3 |  |  |  | PC05 | TM02 | 87B | ELECTRONICO | DIGITAL Y ANALÓGICA | 125.0 V
070 | 20971807 | P5F30-IV-01 T-SEP0102 | SECTOR08 | RELEVADOR P5F30-IV-01 T-SEP0102 | TRI-REF-DBP-08SEL-SEP01-TDMT_SEP01_02_A | PLANTA DE COGENERACIÓN | U_T_RAMAL13 TDMT_SEP01_02_A | MONT | DBGEA | ZPM000263 | X | 1255308100 | C |  | AREAS NO CLASIFICADAS | 5.0 A | 5.0 | 60.0 Hz | MEDICION Y PROTECCION |  | SCHNEIDER ELECTRIC | P5F30 | 3 |  | 16 |  | PC03 | TM02 | 50/51,50G/51G,50FI,86 | ELECTRONICO | DIGITAL Y ANALÓGICA | 125.0 V
070 | 20971806 | SEL735-SE-01(TDMT216-03B) | SECTOR08 | RELEVADOR SEL735-SE-01(TDMT216-03B) | TRI-REF-DBP-08SEL-SEP01-TDMT_SEP01_05_B | PLANTA DE COGENERACIÓN | U_T_RAMAL20 TDMT_SEP01_05_B | MONT | DBGEA | ZPM000263 | X | 1255308100 | C |  | AREAS NO CLASIFICADAS | 5.0 A | 5.0 | 60.0 Hz | MEDICION |  | SEL | SEL-735 | 3 | 8 A | 10 | 4 N.C. Y 4 N.A. | PC03 | TM02 |  | ELECTRONICO | DIGITAL Y ANALÓGICA | 125.0 V
070 | 20971805 | REF615-SE-01(TDMT216-03B) | SECTOR08 | RELEVADOR REF615-SE-01(TDMT216-03B) | TRI-REF-DBP-08SEL-SEP01-TDMT_SEP01_05_B | PLANTA DE COGENERACIÓN | U_T_RAMAL20 TDMT_SEP01_05_B | MONT | DBGEA | ZPM000263 | X | 1255308100 | C |  | AREAS NO CLASIFICADAS | 5.0 A | 5.0 | 60.0 Hz | MEDICION Y PROTECCION |  | ABB | REF615A_1G | 3 | 28 A | 35 | 8 N.C.Y 20 N.A. | PC02 | TM02 | 27/59,50/51,50G/86 | ELECTRONICO | DIGITAL Y ANALÓGICA | 125.0 V
070 | 20971825 | P5F30-IV-18 T-SEP0102 | SECTOR08 | RELEVADOR P5F30-IV-18 T-SEP0102 | TRI-REF-DBP-08SEL-SEP01-TDMT_SEP01_02_B | PLANTA DE COGENERACIÓN | U_T_RAMAL14 TDMT_SEP01_02_B | MONT | DBGEA | ZPM000263 | X | 1255308100 | C |  | AREAS NO CLASIFICADAS | 5.0 A | 5.0 | 60.0 Hz | MEDICION Y PROTECCION |  | SCHNEIDER ELECTRIC | P5F30 | 3 |  | 16 |  | PC03 | TM02 | 50/51,50G/51G,50FI,86 | ELECTRONICO | DIGITAL Y ANALÓGICA | 125.0 V
070 | 20971826 | P5F30-IV-19 T-SEP0102 | SECTOR08 | RELEVADOR P5F30-IV-19 T-SEP0102 | TRI-REF-DBP-08SEL-SEP01-TDMT_SEP01_02_B | PLANTA DE COGENERACIÓN | U_T_RAMAL14 TDMT_SEP01_02_B | MONT | DBGEA | ZPM000263 | X | 1255308100 | C |  | AREAS NO CLASIFICADAS | 5.0 A | 5.0 | 60.0 Hz | MEDICION Y PROTECCION |  | SCHNEIDER ELECTRIC | P5F30 | 3 |  | 16 |  | PC03 | TM02 | 50/51,50G/51G,50FI,86 | ELECTRONICO | DIGITAL Y ANALÓGICA | 125.0 V
070 | 20971827 | P5F30-IV-20 T-SEP0102 | SECTOR08 | RELEVADOR P5F30-IV-20 T-SEP0102 | TRI-REF-DBP-08SEL-SEP01-TDMT_SEP01_02_B | PLANTA DE COGENERACIÓN | U_T_RAMAL14 TDMT_SEP01_02_B | MONT | DBGEA | ZPM000263 | X | 1255308100 | C |  | AREAS NO CLASIFICADAS | 5.0 A | 5.0 | 60.0 Hz | MEDICION Y PROTECCION |  | SCHNEIDER ELECTRIC | P5F30 | 3 |  | 16 |  | PC03 | TM02 | 50/51,50G/51G,50FI,86 | ELECTRONICO | DIGITAL Y ANALÓGICA | 125.0 V
070 | 20971828 | P5F30-03-IV-01 T-SEP0103 | SECTOR08 | RELEVADOR P5F30-03-IV-01 T-SEP0103 | TRI-REF-DBP-08SEL-SEP01-TDMT_SEP01_03_A | PLANTA DE COGENERACIÓN | U_T_RAMAL15 TDMT_SEP01_03_A | MONT | DBGEA | ZPM000263 | X | 1255308100 | C |  | AREAS NO CLASIFICADAS | 5.0 A | 5.0 | 60.0 Hz | MEDICION Y PROTECCION |  | SCHNEIDER ELECTRIC | P5F30 | 3 |  | 16 |  | PC03 | TM02 | 50/51,50G/51G,50FI,86 | ELECTRONICO | DIGITAL Y ANALÓGICA | 125.0 V
070 | 20971829 | MB90-03-IV-01AB T-SEP0103 | SECTOR08 | RELEVADOR MB90-03-IV-01AB T-SEP0103 | TRI-REF-DBP-08SEL-SEP01-TDMT_SEP01_03_A | PLANTA DE COGENERACIÓN | U_T_RAMAL15 TDMT_SEP01_03_A | MONT | DBGEA | ZPM000263 | X | 1255308100 | C |  | AREAS NO CLASIFICADAS | 5.0 A | 5.0 | 60.0 Hz | MEDICION Y PROTECCION |  | GE | MULTILIN B90 | 3 |  |  |  | PC05 | TM02 | 87B | ELECTRONICO | DIGITAL Y ANALÓGICA | 125.0 V
070 | 20971830 | MB90-03-IV-01C T-SEP0103 | SECTOR08 | RELEVADOR MB90-03-IV-01C T-SEP0103 | TRI-REF-DBP-08SEL-SEP01-TDMT_SEP01_03_A | PLANTA DE COGENERACIÓN | U_T_RAMAL15 TDMT_SEP01_03_A | MONT | DBGEA | ZPM000263 | X | 1255308100 | C |  | AREAS NO CLASIFICADAS | 5.0 A | 5.0 | 60.0 Hz | MEDICION Y PROTECCION |  | GE | MULTILIN B90 | 3 |  |  |  | PC05 | TM02 | 87B | ELECTRONICO | DIGITAL Y ANALÓGICA | 125.0 V
070 | 20971831 | P5F30-03-IV-02 T-SEP0103 | SECTOR08 | RELEVADOR P5F30-03-IV-02 T-SEP0103 | TRI-REF-DBP-08SEL-SEP01-TDMT_SEP01_03_B | PLANTA DE COGENERACIÓN | U_T_RAMAL16 TDMT_SEP01_03_B | MONT | DBGEA | ZPM000263 | X | 1255308100 | C |  | AREAS NO CLASIFICADAS | 5.0 A | 5.0 | 60.0 Hz | MEDICION Y PROTECCION |  | SCHNEIDER ELECTRIC | P5F30 | 3 |  | 16 |  | PC03 | TM02 | 50/51,50G/51G,50FI,86 | ELECTRONICO | DIGITAL Y ANALÓGICA | 125.0 V
070 | 20971832 | MB90-03-IV-02AB T-SEP0103 | SECTOR08 | RELEVADOR MB90-03-IV-02AB T-SEP0103 | TRI-REF-DBP-08SEL-SEP01-TDMT_SEP01_03_B | PLANTA DE COGENERACIÓN | U_T_RAMAL16 TDMT_SEP01_03_B | MONT | DBGEA | ZPM000263 | X | 1255308100 | C |  | AREAS NO CLASIFICADAS | 5.0 A | 5.0 | 60.0 Hz | MEDICION Y PROTECCION |  | GE | MULTILIN B90 | 3 |  |  |  | PC05 | TM02 | 87B | ELECTRONICO | DIGITAL Y ANALÓGICA | 125.0 V
070 | 20971833 | MB90-03-IV-02C T-SEP0103 | SECTOR08 | RELEVADOR MB90-03-IV-02C T-SEP0103 | TRI-REF-DBP-08SEL-SEP01-TDMT_SEP01_03_B | PLANTA DE COGENERACIÓN | U_T_RAMAL16 TDMT_SEP01_03_B | MONT | DBGEA | ZPM000263 | X | 1255308100 | C |  | AREAS NO CLASIFICADAS | 5.0 A | 5.0 | 60.0 Hz | MEDICION Y PROTECCION |  | GE | MULTILIN B90 | 3 |  |  |  | PC05 | TM02 | 87B | ELECTRONICO | DIGITAL Y ANALÓGICA | 125.0 V
070 | 20971834 | P5F30-03-IV-03 T-SEP0103 | SECTOR08 | RELEVADOR P5F30-03-IV-03 T-SEP0103 | TRI-REF-DBP-08SEL-SEP01-TDMT_SEP01_03_A | PLANTA DE COGENERACIÓN | U_T_RAMAL15 TDMT_SEP01_03_A | MONT | DBGEA | ZPM000263 | X | 1255308100 | C |  | AREAS NO CLASIFICADAS | 5.0 A | 5.0 | 60.0 Hz | MEDICION Y PROTECCION |  | SCHNEIDER ELECTRIC | P5F30 | 3 |  | 16 |  | PC03 | TM02 | 50/51,50G/51G,50FI,86 | ELECTRONICO | DIGITAL Y ANALÓGICA | 125.0 V
070 | 20971835 | P5F30-03-IV-04 T-SEP0103 | SECTOR08 | RELEVADOR P5F30-03-IV-04 T-SEP0103 | TRI-REF-DBP-08SEL-SEP01-TDMT_SEP01_03_A | PLANTA DE COGENERACIÓN | U_T_RAMAL15 TDMT_SEP01_03_A | MONT | DBGEA | ZPM000263 | X | 1255308100 | C |  | AREAS NO CLASIFICADAS | 5.0 A | 5.0 | 60.0 Hz | MEDICION Y PROTECCION |  | SCHNEIDER ELECTRIC | P5F30 | 3 |  | 16 |  | PC03 | TM02 | 50/51,50G/51G,50FI,86 | ELECTRONICO | DIGITAL Y ANALÓGICA | 125.0 V
070 | 20971836 | P5F30-03-IV-05 T-SEP0103 | SECTOR08 | RELEVADOR P5F30-03-IV-05 T-SEP0103 | TRI-REF-DBP-08SEL-SEP01-TDMT_SEP01_03_A | PLANTA DE COGENERACIÓN | U_T_RAMAL15 TDMT_SEP01_03_A | MONT | DBGEA | ZPM000263 | X | 1255308100 | C |  | AREAS NO CLASIFICADAS | 5.0 A | 5.0 | 60.0 Hz | MEDICION Y PROTECCION |  | SCHNEIDER ELECTRIC | P5F30 | 3 |  | 16 |  | PC03 | TM02 | 50/51,50G/51G,50FI,86 | ELECTRONICO | DIGITAL Y ANALÓGICA | 125.0 V
070 | 20971837 | P5F30-03-IV-06 T-SEP0103 | SECTOR08 | RELEVADOR P5F30-03-IV-06 T-SEP0103 | TRI-REF-DBP-08SEL-SEP01-TDMT_SEP01_03_A | PLANTA DE COGENERACIÓN | U_T_RAMAL15 TDMT_SEP01_03_A | MONT | DBGEA | ZPM000263 | X | 1255308100 | C |  | AREAS NO CLASIFICADAS | 5.0 A | 5.0 | 60.0 Hz | MEDICION Y PROTECCION |  | SCHNEIDER ELECTRIC | P5F30 | 3 |  | 16 |  | PC03 | TM02 | 50/51,50G/51G,50FI,86 | ELECTRONICO | DIGITAL Y ANALÓGICA | 125.0 V
070 | 20971838 | P5F30-03-IV-07 T-SEP0103 | SECTOR08 | RELEVADOR P5F30-03-IV-07 T-SEP0103 | TRI-REF-DBP-08SEL-SEP01-TDMT_SEP01_03_A | PLANTA DE COGENERACIÓN | U_T_RAMAL15 TDMT_SEP01_03_A | MONT | DBGEA | ZPM000263 | X | 1255308100 | C |  | AREAS NO CLASIFICADAS | 5.0 A | 5.0 | 60.0 Hz | MEDICION Y PROTECCION |  | SCHNEIDER ELECTRIC | P5F30 | 3 |  | 16 |  | PC03 | TM02 | 50/51,50G/51G,50FI,86 | ELECTRONICO | DIGITAL Y ANALÓGICA | 125.0 V
070 | 20971839 | P5F30-03-IV-09 T-SEP0103 | SECTOR08 | RELEVADOR P5F30-03-IV-09 T-SEP0103 | TRI-REF-DBP-08SEL-SEP01-TDMT_SEP01_03_A | PLANTA DE COGENERACIÓN | U_T_RAMAL15 TDMT_SEP01_03_A | MONT | DBGEA | ZPM000263 | X | 1255308100 | C |  | AREAS NO CLASIFICADAS | 5.0 A | 5.0 | 60.0 Hz | MEDICION Y PROTECCION |  | SCHNEIDER ELECTRIC | P5F30 | 3 |  | 16 |  | PC03 | TM02 | 50/51,50G/51G,50FI,86 | ELECTRONICO | DIGITAL Y ANALÓGICA | 125.0 V
070 | 20971840 | P5F30-03-IV-12 T-SEP0103 | SECTOR08 | RELEVADOR P5F30-03-IV-12 T-SEP0103 | TRI-REF-DBP-08SEL-SEP01-TDMT_SEP01_03_B | PLANTA DE COGENERACIÓN | U_T_RAMAL16 TDMT_SEP01_03_B | MONT | DBGEA | ZPM000263 | X | 1255308100 | C |  | AREAS NO CLASIFICADAS | 5.0 A | 5.0 | 60.0 Hz | MEDICION Y PROTECCION |  | SCHNEIDER ELECTRIC | P5F30 | 3 |  | 16 |  | PC03 | TM02 | 50/51,50G/51G,50FI,86 | ELECTRONICO | DIGITAL Y ANALÓGICA | 125.0 V
070 | 20971841 | P5F30-03-IV-13 T-SEP0103 | SECTOR08 | RELEVADOR P5F30-03-IV-13 T-SEP0103 | TRI-REF-DBP-08SEL-SEP01-TDMT_SEP01_03_B | PLANTA DE COGENERACIÓN | U_T_RAMAL16 TDMT_SEP01_03_B | MONT | DBGEA | ZPM000263 | X | 1255308100 | C |  | AREAS NO CLASIFICADAS | 5.0 A | 5.0 | 60.0 Hz | MEDICION Y PROTECCION |  | SCHNEIDER ELECTRIC | P5F30 | 3 |  | 16 |  | PC03 | TM02 | 50/51,50G/51G,50FI,86 | ELECTRONICO | DIGITAL Y ANALÓGICA | 125.0 V
070 | 20971842 | P5F30-03-IV-14 T-SEP0103 | SECTOR08 | RELEVADOR P5F30-03-IV-14 T-SEP0103 | TRI-REF-DBP-08SEL-SEP01-TDMT_SEP01_03_B | PLANTA DE COGENERACIÓN | U_T_RAMAL16 TDMT_SEP01_03_B | MONT | DBGEA | ZPM000263 | X | 1255308100 | C |  | AREAS NO CLASIFICADAS | 5.0 A | 5.0 | 60.0 Hz | MEDICION Y PROTECCION |  | SCHNEIDER ELECTRIC | P5F30 | 3 |  | 16 |  | PC03 | TM02 | 50/51,50G/51G,50FI,86 | ELECTRONICO | DIGITAL Y ANALÓGICA | 125.0 V
070 | 20971843 | P5F30-03-IV-15 T-SEP0103 | SECTOR08 | RELEVADOR P5F30-03-IV-15 T-SEP0103 | TRI-REF-DBP-08SEL-SEP01-TDMT_SEP01_03_B | PLANTA DE COGENERACIÓN | U_T_RAMAL16 TDMT_SEP01_03_B | MONT | DBGEA | ZPM000263 | X | 1255308100 | C |  | AREAS NO CLASIFICADAS | 5.0 A | 5.0 | 60.0 Hz | MEDICION Y PROTECCION |  | SCHNEIDER ELECTRIC | P5F30 | 3 |  | 16 |  | PC03 | TM02 | 50/51,50G/51G,50FI,86 | ELECTRONICO | DIGITAL Y ANALÓGICA | 125.0 V
070 | 20971844 | P5F30-03-IV-17 T-SEP0103 | SECTOR08 | RELEVADOR P5F30-03-IV-17 T-SEP0103 | TRI-REF-DBP-08SEL-SEP01-TDMT_SEP01_03_B | PLANTA DE COGENERACIÓN | U_T_RAMAL16 TDMT_SEP01_03_B | MONT | DBGEA | ZPM000263 | X | 1255308100 | C |  | AREAS NO CLASIFICADAS | 5.0 A | 5.0 | 60.0 Hz | MEDICION Y PROTECCION |  | SCHNEIDER ELECTRIC | P5F30 | 3 |  | 16 |  | PC03 | TM02 | 50/51,50G/51G,50FI,86 | ELECTRONICO | DIGITAL Y ANALÓGICA | 125.0 V
070 | 20971804 | SEL735-SE-10 B | SECTOR08 | RELEVADOR SEL735-SE-10 B | TRI-REF-DBP-08SEL-SEP01-TDMT_SEP01_05_B | PLANTA DE COGENERACIÓN | U_T_RAMAL20 TDMT_SEP01_05_B | MONT | DBGEA | ZPM000263 | X | 1255308100 | C |  | AREAS NO CLASIFICADAS | 5.0 A | 5.0 | 60.0 Hz | MEDICION |  | SEL | SEL-735 | 3 | 8 A | 10 | 4 N.C. Y 4 N.A. | PC03 | TM02 |  | ELECTRONICO | DIGITAL Y ANALÓGICA | 125.0 V
070 | 20971764 | REF615-H09(TDMT-SEP01-01) | SECTOR08 | RELEVADOR REF615-H09(TDMT-SEP01-01) | TRI-REF-DBP-08SEL-SEP01-TDMT_SEP01_01_A | PLANTA DE COGENERACIÓN | U_T_RAMAL3 TDMT_SEP01_01_A | MONT | DBGEA | ZPM000263 | X | 1255308100 | C |  | AREAS NO CLASIFICADAS | 5.0 A | 5.0 | 60.0 Hz | MEDICION Y PROTECCION |  | ABB | REF615A_1G | 3 | 28 A | 35 | 8 N.C.Y 20 N.A. | PC02 | TM02 | 27/59,50/51,50G/86 | ELECTRONICO | DIGITAL Y ANALÓGICA | 125.0 V
070 | 20971765 | REF620-H10(TDMT-SEP01-01) | SECTOR08 | RELEVADOR REF620-H10(TDMT-SEP01-01) | TRI-REF-DBP-08SEL-SEP01-TDMT_SEP01_01_A | PLANTA DE COGENERACIÓN | U_T_RAMAL3 TDMT_SEP01_01_A | MONT | DBGEA | ZPM000263 | X | 1255308100 | C |  | AREAS NO CLASIFICADAS | 5.0 A | 5.0 | 60.0 Hz | MEDICION Y PROTECCION |  | ABB | REF620E_1G | 3 |  |  |  | PC02 | TM02 | 50/51 F,N, 50GS,50FI,27 | ELECTRONICO | DIGITAL Y ANALÓGICA | 125.0 V
070 | 20971766 | REF615-H11(TDMT-SEP01-01) | SECTOR08 | RELEVADOR REF615-H11(TDMT-SEP01-01) | TRI-REF-DBP-08SEL-SEP01-TDMT_SEP01_01_B | PLANTA DE COGENERACIÓN | U_T_RAMAL4 TDMT_SEP01_01_B | MONT | DBGEA | ZPM000263 | X | 1255308100 | C |  | AREAS NO CLASIFICADAS | 5.0 A | 5.0 | 60.0 Hz | MEDICION Y PROTECCION |  | ABB | REF615A_1G | 3 | 28 A | 35 | 8 N.C.Y 20 N.A. | PC02 | TM02 | 27/59,50/51,50G/86 | ELECTRONICO | DIGITAL Y ANALÓGICA | 125.0 V
070 | 20971767 | RET615-H12(TR-SEP01-02) | SECTOR08 | RELEVADOR RET615-H12(TR-SEP01-02) | TRI-REF-DBP-08SEL-SEP01-TR_SEP01_02B | PLANTA DE COGENERACIÓN | U_T_RAMAL9 TR_SEP01_02B | MONT | DBGEA | ZPM000263 | X | 1255308100 | C |  | AREAS NO CLASIFICADAS | 5.0 A | 5.0 | 60.0 Hz | MEDICION Y PROTECCION |  | ABB | REF615A_1G | 3 | 28 A | 35 | 8 N.C.Y 20 N.A. | PC02 | TM02 | 27/59,50/51,50G/86 | ELECTRONICO | DIGITAL Y ANALÓGICA | 125.0 V
070 | 20971768 | REF620-H12(TR-SEP01-02) | SECTOR08 | RELEVADOR REF620-H12(TR-SEP01-02) | TRI-REF-DBP-08SEL-SEP01-TR_SEP01_02B | PLANTA DE COGENERACIÓN | U_T_RAMAL9 TR_SEP01_02B | MONT | DBGEA | ZPM000263 | X | 1255308100 | C |  | AREAS NO CLASIFICADAS | 5.0 A | 5.0 | 60.0 Hz | MEDICION Y PROTECCION |  | ABB | REF620E_1G | 3 |  |  |  | PC02 | TM02 | 50/51 F,N, 50GS,50FI | ELECTRONICO | DIGITAL Y ANALÓGICA | 125.0 V
070 | 20971769 | SEL735-H12(TR-SEP01-02) | SECTOR08 | RELEVADOR SEL735-H12(TR-SEP01-02) | TRI-REF-DBP-08SEL-SEP01-TR_SEP01_02B | PLANTA DE COGENERACIÓN | U_T_RAMAL9 TR_SEP01_02B | MONT | DBGEA | ZPM000263 | X | 1255308100 | C |  | AREAS NO CLASIFICADAS | 5.0 A | 5.0 | 60.0 Hz | MEDICION |  | SEL | SEL-735 | 3 | 8 A | 10 | 4 N.C. Y 4 N.A. | PC03 | TM02 |  | ELECTRONICO | DIGITAL Y ANALÓGICA | 125.0 V
070 | 20971770 | RET615-H13(TR-SEP01-03) | SECTOR08 | RELEVADOR RET615-H13(TR-SEP01-03) | TRI-REF-DBP-08SEL-SEP01-TR_SEP01_03B | PLANTA DE COGENERACIÓN | U_T_RAMAL10 TR_SEP01_03B | MONT | DBGEA | ZPM000263 | X | 1255308100 | C |  | AREAS NO CLASIFICADAS | 5.0 A | 5.0 | 60.0 Hz | MEDICION Y PROTECCION |  | ABB | REF615A_1G | 3 | 28 A | 35 | 8 N.C.Y 20 N.A. | PC02 | TM02 | 27/59,50/51,50G/86 | ELECTRONICO | DIGITAL Y ANALÓGICA | 125.0 V
070 | 20971771 | REF620-H13(TR-SEP01-03) | SECTOR08 | RELEVADOR REF620-H13(TR-SEP01-03) | TRI-REF-DBP-08SEL-SEP01-TR_SEP01_03B | PLANTA DE COGENERACIÓN | U_T_RAMAL10 TR_SEP01_03B | MONT | DBGEA | ZPM000263 | X | 1255308100 | C |  | AREAS NO CLASIFICADAS | 5.0 A | 5.0 | 60.0 Hz | MEDICION Y PROTECCION |  | ABB | REF620E_1G | 3 |  |  |  | PC02 | TM02 | 50/51 F,N, 50GS,50FI | ELECTRONICO | DIGITAL Y ANALÓGICA | 125.0 V
070 | 20971772 | SEL735-H13(TR-SEP01-03) | SECTOR08 | RELEVADOR SEL735-H13(TR-SEP01-03) | TRI-REF-DBP-08SEL-SEP01-TR_SEP01_03B | PLANTA DE COGENERACIÓN | U_T_RAMAL10 TR_SEP01_03B | MONT | DBGEA | ZPM000263 | X | 1255308100 | C |  | AREAS NO CLASIFICADAS | 5.0 A | 5.0 | 60.0 Hz | MEDICION |  | SEL | SEL-735 | 3 | 8 A | 10 | 4 N.C. Y 4 N.A. | PC03 | TM02 |  | ELECTRONICO | DIGITAL Y ANALÓGICA | 125.0 V
070 | 20971773 | RET615-H14(TR-SEP01-04) | SECTOR08 | RELEVADOR RET615-H14(TR-SEP01-04) | TRI-REF-DBP-08SEL-SEP01-TR_SEP01_04B | PLANTA DE COGENERACIÓN | U_T_RAMAL11 TR_SEP01_04B | MONT | DBGEA | ZPM000263 | X | 1255308100 | C |  | AREAS NO CLASIFICADAS | 5.0 A | 5.0 | 60.0 Hz | MEDICION Y PROTECCION |  | ABB | RET615A_1G | 3 | 28 A | 35 | 8 N.C.Y 20 N.A. | PC02 | TM02 | 27/59,50/51,50G/86,87T | ELECTRONICO | DIGITAL Y ANALÓGICA | 125.0 V
070 | 20971774 | REF620-H14(TR-SEP01-04) | SECTOR08 | RELEVADOR REF620-H14(TR-SEP01-04) | TRI-REF-DBP-08SEL-SEP01-TR_SEP01_04B | PLANTA DE COGENERACIÓN | U_T_RAMAL11 TR_SEP01_04B | MONT | DBGEA | ZPM000263 | X | 1255308100 | C |  | AREAS NO CLASIFICADAS | 5.0 A | 5.0 | 60.0 Hz | MEDICION Y PROTECCION |  | ABB | REF620E_1G | 3 |  |  |  | PC02 | TM02 | 50/51 F,N, 50GS,50FI | ELECTRONICO | DIGITAL Y ANALÓGICA | 125.0 V
070 | 20971775 | SEL735-H14(TR-SEP01-04) | SECTOR08 | RELEVADOR SEL735-H14(TR-SEP01-04) | TRI-REF-DBP-08SEL-SEP01-TR_SEP01_04B | PLANTA DE COGENERACIÓN | U_T_RAMAL11 TR_SEP01_04B | MONT | DBGEA | ZPM000263 | X | 1255308100 | C |  | AREAS NO CLASIFICADAS | 5.0 A | 5.0 | 60.0 Hz | MEDICION |  | SEL | SEL-735 | 3 | 8 A | 10 | 4 N.C. Y 4 N.A. | PC03 | TM02 |  | ELECTRONICO | DIGITAL Y ANALÓGICA | 125.0 V
070 | 20971776 | RET615-H15(TR-SEP01-05) | SECTOR08 | RELEVADOR RET615-H15(TR-SEP01-05) | TRI-REF-DBP-08SEL-SEP01-TR_SEP01_05B | PLANTA DE COGENERACIÓN | U_T_RAMAL12 TR_SEP01_05B | MONT | DBGEA | ZPM000263 | X | 1255308100 | C |  | AREAS NO CLASIFICADAS | 5.0 A | 5.0 | 60.0 Hz | MEDICION Y PROTECCION |  | ABB | REF615A_1G | 3 | 28 A | 35 | 8 N.C.Y 20 N.A. | PC02 | TM02 | 27/59,50/51,50G/86 | ELECTRONICO | DIGITAL Y ANALÓGICA | 125.0 V
070 | 20971777 | REF620-H15(TR-SEP01-05) | SECTOR08 | RELEVADOR REF620-H15(TR-SEP01-05) | TRI-REF-DBP-08SEL-SEP01-TR_SEP01_05B | PLANTA DE COGENERACIÓN | U_T_RAMAL12 TR_SEP01_05B | MONT | DBGEA | ZPM000263 | X | 1255308100 | C |  | AREAS NO CLASIFICADAS | 5.0 A | 5.0 | 60.0 Hz | MEDICION Y PROTECCION |  | ABB | REF620E_1G | 3 |  |  |  | PC02 | TM02 | 50/51 F,N, 50GS,50FI | ELECTRONICO | DIGITAL Y ANALÓGICA | 125.0 V
070 | 20971778 | SEL735-H15(TR-SEP01-05) | SECTOR08 | RELEVADOR SEL735-H15(TR-SEP01-05) | TRI-REF-DBP-08SEL-SEP01-TR_SEP01_05B | PLANTA DE COGENERACIÓN | U_T_RAMAL12 TR_SEP01_05B | MONT | DBGEA | ZPM000263 | X | 1255308100 | C |  | AREAS NO CLASIFICADAS | 5.0 A | 5.0 | 60.0 Hz | MEDICION |  | SEL | SEL-735 | 3 | 8 A | 10 | 4 N.C. Y 4 N.A. | PC03 | TM02 |  | ELECTRONICO | DIGITAL Y ANALÓGICA | 125.0 V
070 | 20971779 | REF620-H17(TR-SEP01-01) | SECTOR08 | RELEVADOR REF620-H17(TR-SEP01-01) | TRI-REF-DBP-08SEL-SEP01-TR_SEP01_01B | PLANTA DE COGENERACIÓN | U_T_RAMAL2 TR_SEP01_01B | MONT | DBGEA | ZPM000263 | X | 1255308100 | C |  | AREAS NO CLASIFICADAS | 5.0 A | 5.0 | 60.0 Hz | MEDICION Y PROTECCION |  | ABB | REF620E_1G | 3 |  |  |  | PC02 | TM02 | 50/51 F,N, 50GS,50FI,27 | ELECTRONICO | DIGITAL Y ANALÓGICA | 125.0 V
070 | 20971780 | SEL735-H17(TR-SEP01-01) | SECTOR08 | RELEVADOR SEL735-H17(TR-SEP01-01) | TRI-REF-DBP-08SEL-SEP01-TR_SEP01_01B | PLANTA DE COGENERACIÓN | U_T_RAMAL2 TR_SEP01_01B | MONT | DBGEA | ZPM000263 | X | 1255308100 | C |  | AREAS NO CLASIFICADAS | 5.0 A | 5.0 | 60.0 Hz | MEDICION |  | SEL | SEL-735 | 3 | 8 A | 10 | 4 N.C. Y 4 N.A. | PC03 | TM02 |  | ELECTRONICO | DIGITAL Y ANALÓGICA | 125.0 V
070 | 20971781 | REB670-H19(TDMT-SEP01-01) | SECTOR08 | RELEVADOR REB670-H19(TDMT-SEP01-01) | TRI-REF-DBP-08SEL-SEP01-TDMT_SEP01_01_B | PLANTA DE COGENERACIÓN | U_T_RAMAL4 TDMT_SEP01_01_B | MONT | DBGEA | ZPM000263 | X | 1255308100 | C |  | AREAS NO CLASIFICADAS | 5.0 A | 5.0 | 60.0 Hz | MEDICION Y PROTECCION |  | ABB | REB670 | 3 |  | 16 |  | PC02 | TM02 | 87B | ELECTRONICO | DIGITAL Y ANALÓGICA | 125.0 V
070 | 20971782 | REF615-SE-10 A | SECTOR08 | RELEVADOR REF615-SE-10 A | TRI-REF-DBP-08SEL-SEP01-TDMT_SEP01_05_A | PLANTA DE COGENERACIÓN | U_T_RAMAL19 TDMT_SEP01_05_A | MONT | DBGEA | ZPM000263 | X | 1255308100 | C |  | AREAS NO CLASIFICADAS | 5.0 A | 5.0 | 60.0 Hz | MEDICION Y PROTECCION |  | ABB | REF615A_1G | 3 | 28 A | 35 | 8 N.C.Y 20 N.A. | PC02 | TM02 | 27/59,50/51,50G/86 | ELECTRONICO | DIGITAL Y ANALÓGICA | 125.0 V
070 | 20971783 | SEL735-SE-10 A | SECTOR08 | RELEVADOR SEL735-SE-10 A | TRI-REF-DBP-08SEL-SEP01-TDMT_SEP01_05_A | PLANTA DE COGENERACIÓN | U_T_RAMAL19 TDMT_SEP01_05_A | MONT | DBGEA | ZPM000263 | X | 1255308100 | C |  | AREAS NO CLASIFICADAS | 5.0 A | 5.0 | 60.0 Hz | MEDICION |  | SEL | SEL-735 | 3 | 8 A | 10 | 4 N.C. Y 4 N.A. | PC03 | TM02 |  | ELECTRONICO | DIGITAL Y ANALÓGICA | 125.0 V
070 | 20971784 | REF615-SE-13 A | SECTOR08 | RELEVADOR REF615-SE-13 A | TRI-REF-DBP-08SEL-SEP01-TDMT_SEP01_05_A | PLANTA DE COGENERACIÓN | U_T_RAMAL19 TDMT_SEP01_05_A | MONT | DBGEA | ZPM000263 | X | 1255308100 | C |  | AREAS NO CLASIFICADAS | 5.0 A | 5.0 | 60.0 Hz | MEDICION Y PROTECCION |  | ABB | REF615A_1G | 3 | 28 A | 35 | 8 N.C.Y 20 N.A. | PC02 | TM02 | 27/59,50/51,50G/86 | ELECTRONICO | DIGITAL Y ANALÓGICA | 125.0 V
070 | 20971785 | SEL735-SE-13 A | SECTOR08 | RELEVADOR SEL735-SE-13 A | TRI-REF-DBP-08SEL-SEP01-TDMT_SEP01_05_A | PLANTA DE COGENERACIÓN | U_T_RAMAL19 TDMT_SEP01_05_A | MONT | DBGEA | ZPM000263 | X | 1255308100 | C |  | AREAS NO CLASIFICADAS | 5.0 A | 5.0 | 60.0 Hz | MEDICION |  | SEL | SEL-735 | 3 | 8 A | 10 | 4 N.C. Y 4 N.A. | PC03 | TM02 |  | ELECTRONICO | DIGITAL Y ANALÓGICA | 125.0 V
070 | 20971786 | REF615-SE-22 A | SECTOR08 | RELEVADOR REF615-SE-22 A | TRI-REF-DBP-08SEL-SEP01-TDMT_SEP01_05_A | PLANTA DE COGENERACIÓN | U_T_RAMAL19 TDMT_SEP01_05_A | MONT | DBGEA | ZPM000263 | X | 1255308100 | C |  | AREAS NO CLASIFICADAS | 5.0 A | 5.0 | 60.0 Hz | MEDICION Y PROTECCION |  | ABB | REF615A_1G | 3 | 28 A | 35 | 8 N.C.Y 20 N.A. | PC02 | TM02 | 27/59,50/51,50G/86 | ELECTRONICO | DIGITAL Y ANALÓGICA | 125.0 V
070 | 20971787 | SEL735-SE-22 A | SECTOR08 | RELEVADOR SEL735-SE-22 A | TRI-REF-DBP-08SEL-SEP01-TDMT_SEP01_05_A | PLANTA DE COGENERACIÓN | U_T_RAMAL19 TDMT_SEP01_05_A | MONT | DBGEA | ZPM000263 | X | 1255308100 | C |  | AREAS NO CLASIFICADAS | 5.0 A | 5.0 | 60.0 Hz | MEDICION |  | SEL | SEL-735 | 3 | 8 A | 10 | 4 N.C. Y 4 N.A. | PC03 | TM02 |  | ELECTRONICO | DIGITAL Y ANALÓGICA | 125.0 V
070 | 20971788 | RET615-TR-SEP01-06 A | SECTOR08 | RELEVADOR RET615-TR-SEP01-06 A | TRI-REF-DBP-08SEL-SEP01-TR_SEP01_06A | PLANTA DE COGENERACIÓN | U_T_RAMAL21 TR_SEP01_06A | MONT | DBGEA | ZPM000263 | X | 1255308100 | C |  | AREAS NO CLASIFICADAS | 5.0 A | 5.0 | 60.0 Hz | MEDICION Y PROTECCION |  | ABB | RET615A_1G | 3 | 28 A | 35 | 8 N.C.Y 20 N.A. | PC02 | TM02 | 27/59,50/51,50G/86,87T | ELECTRONICO | DIGITAL Y ANALÓGICA | 125.0 V
070 | 20971789 | SEL735-TR-SEP01-06 A | SECTOR08 | RELEVADOR SEL735-TR-SEP01-06 A | TRI-REF-DBP-08SEL-SEP01-TR_SEP01_06A | PLANTA DE COGENERACIÓN | U_T_RAMAL21 TR_SEP01_06A | MONT | DBGEA | ZPM000263 | X | 1255308100 | C |  | AREAS NO CLASIFICADAS | 5.0 A | 5.0 | 60.0 Hz | MEDICION |  | SEL | SEL-735 | 3 | 8 A | 10 | 4 N.C. Y 4 N.A. | PC03 | TM02 |  | ELECTRONICO | DIGITAL Y ANALÓGICA | 125.0 V
070 | 20971790 | RET615-TDMT-SEP01-05 A | SECTOR08 | RELEVADOR RET615-TDMT-SEP01-05 A | TRI-REF-DBP-08SEL-SEP01-TDMT_SEP01_05_A | PLANTA DE COGENERACIÓN | U_T_RAMAL19 TDMT_SEP01_05_A | MONT | DBGEA | ZPM000263 | X | 1255308100 | C |  | AREAS NO CLASIFICADAS | 5.0 A | 5.0 | 60.0 Hz | MEDICION Y PROTECCION |  | ABB | RET615A_1G | 3 | 28 A | 35 | 8 N.C.Y 20 N.A. | PC02 | TM02 | 27/59,50/51,50G/86,87T | ELECTRONICO | DIGITAL Y ANALÓGICA | 125.0 V
070 | 20971791 | SEL735-TDMT-SEP01-05 A | SECTOR08 | RELEVADOR SEL735-TDMT-SEP01-05 A | TRI-REF-DBP-08SEL-SEP01-TDMT_SEP01_05_A | PLANTA DE COGENERACIÓN | U_T_RAMAL19 TDMT_SEP01_05_A | MONT | DBGEA | ZPM000263 | X | 1255308100 | C |  | AREAS NO CLASIFICADAS | 5.0 A | 5.0 | 60.0 Hz | MEDICION |  | SEL | SEL-735 | 3 | 8 A | 10 | 4 N.C. Y 4 N.A. | PC03 | TM02 |  | ELECTRONICO | DIGITAL Y ANALÓGICA | 125.0 V
070 | 20971792 | REA101-TDMT-SEP01 -05 A | SECTOR08 | RELEVADOR REA101-TDMT-SEP01 -05 A | TRI-REF-DBP-08SEL-SEP01-TDMT_SEP01_05_A | PLANTA DE COGENERACIÓN | U_T_RAMAL19 TDMT_SEP01_05_A | MONT | DBGEA | ZPM000263 | X | 1255308100 | C |  | AREAS NO CLASIFICADAS | 5.0 A | 5.0 | 60.0 Hz | PROTECCION |  | ABB | REA 101 | 3 | 4 A | 3 | 1 N.C.Y 3 N.A. | NO | TM02 | 50 AFD | ELECTRONICO | DIGITAL Y ANALÓGICA | 125.0 V
070 | 20971793 | REF615-TDMT-SEP01-05 E | SECTOR08 | RELEVADOR REF615-TDMT-SEP01-05 E | TRI-REF-DBP-08SEL-SEP01-TDMT_SEP01_05_A | PLANTA DE COGENERACIÓN | U_T_RAMAL19 TDMT_SEP01_05_A | MONT | DBGEA | ZPM000263 | X | 1255308100 | C |  | AREAS NO CLASIFICADAS | 5.0 A | 5.0 | 60.0 Hz | MEDICION Y PROTECCION |  | ABB | REF615A_1G | 3 | 28 A | 35 | 8 N.C.Y 20 N.A. | PC02 | TM02 | 27/59,50/51,50G/86 | ELECTRONICO | DIGITAL Y ANALÓGICA | 125.0 V
070 | 20971794 | RET615-TDMT-SEP01-05 B | SECTOR08 | RELEVADOR RET615-TDMT-SEP01-05 B | TRI-REF-DBP-08SEL-SEP01-TDMT_SEP01_05_B | PLANTA DE COGENERACIÓN | U_T_RAMAL20 TDMT_SEP01_05_B | MONT | DBGEA | ZPM000263 | X | 1255308100 | C |  | AREAS NO CLASIFICADAS | 5.0 A | 5.0 | 60.0 Hz | MEDICION Y PROTECCION |  | ABB | RET615A_1G | 3 | 28 A | 35 | 8 N.C.Y 20 N.A. | PC02 | TM02 | 27/59,50/51,50G/86,87T | ELECTRONICO | DIGITAL Y ANALÓGICA | 125.0 V
070 | 20971795 | SEL735-TDMT-SEP01-05 B | SECTOR08 | RELEVADOR SEL735-TDMT-SEP01-05 B | TRI-REF-DBP-08SEL-SEP01-TDMT_SEP01_05_B | PLANTA DE COGENERACIÓN | U_T_RAMAL20 TDMT_SEP01_05_B | MONT | DBGEA | ZPM000263 | X | 1255308100 | C |  | AREAS NO CLASIFICADAS | 5.0 A | 5.0 | 60.0 Hz | MEDICION |  | SEL | SEL-735 | 3 | 8 A | 10 | 4 N.C. Y 4 N.A. | PC03 | TM02 |  | ELECTRONICO | DIGITAL Y ANALÓGICA | 125.0 V
070 | 20971796 | REA101-TDMT-SEP01 -05 B | SECTOR08 | RELEVADOR REA101-TDMT-SEP01 -05 B | TRI-REF-DBP-08SEL-SEP01-TDMT_SEP01_05_B | PLANTA DE COGENERACIÓN | U_T_RAMAL20 TDMT_SEP01_05_B | MONT | DBGEA | ZPM000263 | X | 1255308100 | C |  | AREAS NO CLASIFICADAS | 5.0 A | 5.0 | 60.0 Hz | PROTECCION |  | ABB | REA 101 | 3 | 4 A | 3 | 1 N.C.Y 3 N.A. | NO | TM02 | 50 AFD | ELECTRONICO | DIGITAL Y ANALÓGICA | 125.0 V
070 | 20971797 | RET615-TR-SEP01-06 B | SECTOR08 | RELEVADOR RET615-TR-SEP01-06 B | TRI-REF-DBP-08SEL-SEP01-TR_SEP01_06B | PLANTA DE COGENERACIÓN | U_T_RAMAL22 TR_SEP01_06B | MONT | DBGEA | ZPM000263 | X | 1255308100 | C |  | AREAS NO CLASIFICADAS | 5.0 A | 5.0 | 60.0 Hz | MEDICION Y PROTECCION |  | ABB | RET615A_1G | 3 | 28 A | 35 | 8 N.C.Y 20 N.A. | PC02 | TM02 | 27/59,50/51,50G/86,87T | ELECTRONICO | DIGITAL Y ANALÓGICA | 125.0 V
070 | 20971798 | SEL735-TR-SEP01-06 B | SECTOR08 | RELEVADOR SEL735-TR-SEP01-06 B | TRI-REF-DBP-08SEL-SEP01-TR_SEP01_06B | PLANTA DE COGENERACIÓN | U_T_RAMAL22 TR_SEP01_06B | MONT | DBGEA | ZPM000263 | X | 1255308100 | C |  | AREAS NO CLASIFICADAS | 5.0 A | 5.0 | 60.0 Hz | MEDICION |  | SEL | SEL-735 | 3 | 8 A | 10 | 4 N.C. Y 4 N.A. | PC03 | TM02 |  | ELECTRONICO | DIGITAL Y ANALÓGICA | 125.0 V
070 | 20971799 | REF615-SE-22 B | SECTOR08 | RELEVADOR REF615-SE-22 B | TRI-REF-DBP-08SEL-SEP01-TDMT_SEP01_05_B | PLANTA DE COGENERACIÓN | U_T_RAMAL20 TDMT_SEP01_05_B | MONT | DBGEA | ZPM000263 | X | 1255308100 | C |  | AREAS NO CLASIFICADAS | 5.0 A | 5.0 | 60.0 Hz | MEDICION Y PROTECCION |  | ABB | REF615A_1G | 3 | 28 A | 35 | 8 N.C.Y 20 N.A. | PC02 | TM02 | 27/59,50/51,50G/86 | ELECTRONICO | DIGITAL Y ANALÓGICA | 125.0 V
070 | 20971800 | SEL735-SE-22-B | SECTOR08 | RELEVADOR SEL735-SE-22-B | TRI-REF-DBP-08SEL-SEP01-TDMT_SEP01_05_B | PLANTA DE COGENERACIÓN | U_T_RAMAL20 TDMT_SEP01_05_B | MONT | DBGEA | ZPM000263 | X | 1255308100 | C |  | AREAS NO CLASIFICADAS | 5.0 A | 5.0 | 60.0 Hz | MEDICION |  | SEL | SEL-735 | 3 | 8 A | 10 | 4 N.C. Y 4 N.A. | PC03 | TM02 |  | ELECTRONICO | DIGITAL Y ANALÓGICA | 125.0 V
070 | 20971801 | REF615-SE-13 B | SECTOR08 | RELEVADOR REF615-SE-13 B | TRI-REF-DBP-08SEL-SEP01-TDMT_SEP01_05_B | PLANTA DE COGENERACIÓN | U_T_RAMAL20 TDMT_SEP01_05_B | MONT | DBGEA | ZPM000263 | X | 1255308100 | C |  | AREAS NO CLASIFICADAS | 5.0 A | 5.0 | 60.0 Hz | MEDICION Y PROTECCION |  | ABB | REF615A_1G | 3 | 28 A | 35 | 8 N.C.Y 20 N.A. | PC02 | TM02 | 27/59,50/51,50G/86 | ELECTRONICO | DIGITAL Y ANALÓGICA | 125.0 V
070 | 20971802 | SEL735-SE-13 B | SECTOR08 | RELEVADOR SEL735-SE-13 B | TRI-REF-DBP-08SEL-SEP01-TDMT_SEP01_05_B | PLANTA DE COGENERACIÓN | U_T_RAMAL20 TDMT_SEP01_05_B | MONT | DBGEA | ZPM000263 | X | 1255308100 | C |  | AREAS NO CLASIFICADAS | 5.0 A | 5.0 | 60.0 Hz | MEDICION |  | SEL | SEL-735 | 3 | 8 A | 10 | 4 N.C. Y 4 N.A. | PC03 | TM02 |  | ELECTRONICO | DIGITAL Y ANALÓGICA | 125.0 V
070 | 20971803 | REF615-SE-10 B | SECTOR08 | RELEVADOR REF615-SE-10 B | TRI-REF-DBP-08SEL-SEP01-TDMT_SEP01_05_B | PLANTA DE COGENERACIÓN | U_T_RAMAL20 TDMT_SEP01_05_B | MONT | DBGEA | ZPM000263 | X | 1255308100 | C |  | AREAS NO CLASIFICADAS | 5.0 A | 5.0 | 60.0 Hz | MEDICION Y PROTECCION |  | ABB | REF615A_1G | 3 | 28 A | 35 | 8 N.C.Y 20 N.A. | PC02 | TM02 | 27/59,50/51,50G/86 | ELECTRONICO | DIGITAL Y ANALÓGICA | 125.0 V
070 | 20971886 | SEL735-TR-216-07 B SEP01 | SECTOR08 | RELEVADOR SEL735-TR-216-07 B SEP01 | TRI-REF-DBP-08SEL-SEP01-TR216_07B_SEP01 | PLANTA DE COGENERACIÓN | U_T_RAMAL812 TR_216_07B_SEP01 | MONT | DBGEA | ZPM000263 | X | 1255308100 | C |  | AREAS NO CLASIFICADAS | 5.0 A | 5.0 | 60.0 Hz | MEDICION |  | SEL | SEL-735 | 3 | 8 A | 10 | 4 N.C. Y 4 N.A. | PC03 | TM02 |  | ELECTRONICO | DIGITAL Y ANALÓGICA | 125.0 V
070 | 20971887 | REM615-ME-BC-10501 | SECTOR08 | RELEVADOR REM615-ME-BC-10501 | TRI-REF-DBP-08COG-SAICO-BC10501 | PLANTA DE COGENERACIÓN | U_T_MOTOCOMPRESOR BC-10501 | MONT | DBGEA | ZPM000263 | X | 1255308100 | C |  | AREAS NO CLASIFICADAS | 5.0 A | 5.0 | 60.0 Hz | MEDICION Y PROTECCION |  | ABB | REM615A_1G | 3 | 22 A | 34 | 6 N.C. Y 16 N.A. | PC02 | TM02 | 27,46,49,50G,51 RL,66,86 | ELECTRONICO | DIGITAL Y ANALÓGICA | 125.0 V
070 | 20971888 | SEL735-ME-BC-10501 | SECTOR08 | RELEVADOR SEL735-ME-BC-10501 | TRI-REF-DBP-08COG-SAICO-BC10501 | PLANTA DE COGENERACIÓN | U_T_MOTOCOMPRESOR BC-10501 | MONT | DBGEA | ZPM000263 | X | 1255308100 | C |  | AREAS NO CLASIFICADAS | 5.0 A | 5.0 | 60.0 Hz | MEDICION |  | SEL | SEL-735 | 3 | 8 A | 10 | 4 N.C. Y 4 N.A. | PC03 | TM02 |  | ELECTRONICO | DIGITAL Y ANALÓGICA | 125.0 V
070 | 20971889 | REM615-ME-GA-10501 B | SECTOR08 | RELEVADOR REM615-ME-GA-10501 B | TRI-REF-DBP-08COG-SECCW-GA10501B | PLANTA DE COGENERACIÓN | U_T_MOTOBOMBA GA-10501 B | MONT | DBGEA | ZPM000263 | X | 1255308100 | C |  | AREAS NO CLASIFICADAS | 5.0 A | 5.0 | 60.0 Hz | MEDICION Y PROTECCION |  | ABB | REM615A_1G | 3 | 22 A | 34 | 6 N.C. Y 16 N.A. | PC02 | TM02 | 27,46,49,50G,51 RL,66,86 | ELECTRONICO | DIGITAL Y ANALÓGICA | 125.0 V
070 | 20971890 | SEL735-ME-GA-10501 B | SECTOR08 | RELEVADOR SEL735-ME-GA-10501 B | TRI-REF-DBP-08COG-SECCW-GA10501B | PLANTA DE COGENERACIÓN | U_T_MOTOBOMBA GA-10501 B | MONT | DBGEA | ZPM000263 | X | 1255308100 | C |  | AREAS NO CLASIFICADAS | 5.0 A | 5.0 | 60.0 Hz | MEDICION |  | SEL | SEL-735 | 3 | 8 A | 10 | 4 N.C. Y 4 N.A. | PC03 | TM02 |  | ELECTRONICO | DIGITAL Y ANALÓGICA | 125.0 V
070 | 20971891 | REM615-ME-GA-10002 C | SECTOR08 | RELEVADOR REM615-ME-GA-10002 C | TRI-REF-DBP-08COG-SAGAL-GA10002C | PLANTA DE COGENERACIÓN | U_T_MOTOBOMBA GA-10002 C | MONT | DBGEA | ZPM000263 | X | 1255308100 | C |  | AREAS NO CLASIFICADAS | 5.0 A | 5.0 | 60.0 Hz | MEDICION Y PROTECCION |  | ABB | REM615A_1G | 3 | 22 A | 34 | 6 N.C. Y 16 N.A. | PC02 | TM02 | 27,46,49,50G,51 RL,66,86 | ELECTRONICO | DIGITAL Y ANALÓGICA | 125.0 V
070 | 20971892 | SEL735-ME-GA-10002 C | SECTOR08 | RELEVADOR SEL735-ME-GA-10002 C | TRI-REF-DBP-08COG-SAGAL-GA10002C | PLANTA DE COGENERACIÓN | U_T_MOTOBOMBA GA-10002 C | MONT | DBGEA | ZPM000263 | X | 1255308100 | C |  | AREAS NO CLASIFICADAS | 5.0 A | 5.0 | 60.0 Hz | MEDICION |  | SEL | SEL-735 | 3 | 8 A | 10 | 4 N.C. Y 4 N.A. | PC03 | TM02 |  | ELECTRONICO | DIGITAL Y ANALÓGICA | 125.0 V
070 | 20971893 | REM615-ME-BV-10001 D | SECTOR08 | RELEVADOR REM615-ME-BV-10001 D | TRI-REF-DBP-08COG-SCOND-BV10001D | PLANTA DE COGENERACIÓN | U_T_AEROCONDENSADOR BV_10001D | MONT | DBGEA | ZPM000263 | X | 1255308100 | C |  | AREAS NO CLASIFICADAS | 5.0 A | 5.0 | 60.0 Hz | MEDICION Y PROTECCION |  | ABB | REM615A_1G | 3 | 22 A | 34 | 6 N.C. Y 16 N.A. | PC02 | TM02 | 27,46,49,50G,51 RL,66,86 | ELECTRONICO | DIGITAL Y ANALÓGICA | 125.0 V
070 | 20971894 | SEL735-ME-BV-10001 D | SECTOR08 | RELEVADOR SEL735-ME-BV-10001 D | TRI-REF-DBP-08COG-SCOND-BV10001D | PLANTA DE COGENERACIÓN | U_T_AEROCONDENSADOR BV_10001D | MONT | DBGEA | ZPM000263 | X | 1255308100 | C |  | AREAS NO CLASIFICADAS | 5.0 A | 5.0 | 60.0 Hz | MEDICION |  | SEL | SEL-735 | 3 | 8 A | 10 | 4 N.C. Y 4 N.A. | PC03 | TM02 |  | ELECTRONICO | DIGITAL Y ANALÓGICA | 125.0 V
070 | 20971895 | REM615-ME-BV-10001 E | SECTOR08 | RELEVADOR REM615-ME-BV-10001 E | TRI-REF-DBP-08COG-SCOND-BV10001E | PLANTA DE COGENERACIÓN | U_T_AEROCONDENSADOR BV_10001E | MONT | DBGEA | ZPM000263 | X | 1255308100 | C |  | AREAS NO CLASIFICADAS | 5.0 A | 5.0 | 60.0 Hz | MEDICION Y PROTECCION |  | ABB | REM615A_1G | 3 | 22 A | 34 | 6 N.C. Y 16 N.A. | PC02 | TM02 | 27,46,49,50G,51 RL,66,86 | ELECTRONICO | DIGITAL Y ANALÓGICA | 125.0 V
070 | 20971896 | SEL735-ME-BV-10001 E | SECTOR08 | RELEVADOR SEL735-ME-BV-10001 E | TRI-REF-DBP-08COG-SCOND-BV10001E | PLANTA DE COGENERACIÓN | U_T_AEROCONDENSADOR BV_10001E | MONT | DBGEA | ZPM000263 | X | 1255308100 | C |  | AREAS NO CLASIFICADAS | 5.0 A | 5.0 | 60.0 Hz | MEDICION |  | SEL | SEL-735 | 3 | 8 A | 10 | 4 N.C. Y 4 N.A. | PC03 | TM02 |  | ELECTRONICO | DIGITAL Y ANALÓGICA | 125.0 V
070 | 20971897 | REM615-ME-BV-10001 F | SECTOR08 | RELEVADOR REM615-ME-BV-10001 F | TRI-REF-DBP-08COG-SCOND-BV10001F | PLANTA DE COGENERACIÓN | U_T_AEROCONDENSADOR BV_10001F | MONT | DBGEA | ZPM000263 | X | 1255308100 | C |  | AREAS NO CLASIFICADAS | 5.0 A | 5.0 | 60.0 Hz | MEDICION Y PROTECCION |  | ABB | REM615A_1G | 3 | 22 A | 34 | 6 N.C. Y 16 N.A. | PC02 | TM02 | 27,46,49,50G,51 RL,66,86 | ELECTRONICO | DIGITAL Y ANALÓGICA | 125.0 V
070 | 20971898 | SEL735-ME-BV-10001 F | SECTOR08 | RELEVADOR SEL735-ME-BV-10001 F | TRI-REF-DBP-08COG-SCOND-BV10001F | PLANTA DE COGENERACIÓN | U_T_AEROCONDENSADOR BV_10001F | MONT | DBGEA | ZPM000263 | X | 1255308100 | C |  | AREAS NO CLASIFICADAS | 5.0 A | 5.0 | 60.0 Hz | MEDICION |  | SEL | SEL-735 | 3 | 8 A | 10 | 4 N.C. Y 4 N.A. | PC03 | TM02 |  | ELECTRONICO | DIGITAL Y ANALÓGICA | 125.0 V
070 | 20971899 | REM615-88-CR3 | SECTOR08 | RELEVADOR REM615-88-CR3 | TRI-REF-DBP-08COG-SGELE-TG_10300 | PLANTA DE COGENERACIÓN | U_T_TURBOGENERADOR TG-10300 | MONT | DBGEA | ZPM000263 | X | 1255308100 | C |  | AREAS NO CLASIFICADAS | 5.0 A | 5.0 | 60.0 Hz | MEDICION Y PROTECCION |  | ABB | REM615A_1G | 3 | 22 A | 34 | 6 N.C. Y 16 N.A. | PC02 | TM02 | 27,46,49,50G,51 RL,66,86 | ELECTRONICO | DIGITAL Y ANALÓGICA | 125.0 V
070 | 20971900 | REF615-TDMT-216-03 (UDA) | SECTOR08 | RELEVADOR REF615-TDMT-216-03 (UDA) | TRI-REF-DBP-08SEL-SEP01-TDMT_216_01_A | PLANTA DE COGENERACIÓN | U_T_RAMAL806 TDMT_216_01_A_SEP01 | MONT | DBGEA | ZPM000263 | X | 1255308100 | C |  | AREAS NO CLASIFICADAS | 5.0 A | 5.0 | 60.0 Hz | MEDICION Y PROTECCION |  | ABB | REF615A_1G | 3 | 28 A | 35 | 8 N.C.Y 20 N.A. | PC02 | TM02 | 27/59,50/51,50G/86 | ELECTRONICO | DIGITAL Y ANALÓGICA | 125.0 V
070 | 20971901 | REF615-GTG3-EXCITACIÓN | SECTOR08 | RELEVADOR REF615-GTG3-EXCITACIÓN | TRI-REF-DBP-08SEL-SEP01-TG_10300_TURBO3 | PLANTA DE COGENERACIÓN | U_T_RAMAL802 TG_10300_TURBO3_SEP01 | MONT | DBGEA | ZPM000263 | X | 1255308100 | C |  | AREAS NO CLASIFICADAS | 5.0 A | 5.0 | 60.0 Hz | MEDICION Y PROTECCION |  | ABB | REF615A_1G | 3 | 28 A | 35 | 8 N.C.Y 20 N.A. | PC02 | TM02 | 27/59,50/51,50G/86 | ELECTRONICO | DIGITAL Y ANALÓGICA | 125.0 V
070 | 20971902 | REF615-TR-AUX-GTG3 | SECTOR08 | RELEVADOR REF615-TR-AUX-GTG3 | TRI-REF-DBP-08SEL-SEP01-TDMT_216_01_A | PLANTA DE COGENERACIÓN | U_T_RAMAL806 TDMT_216_01_A_SEP01 | MONT | DBGEA | ZPM000263 | X | 1255308100 | C |  | AREAS NO CLASIFICADAS | 5.0 A | 5.0 | 60.0 Hz | MEDICION Y PROTECCION |  | ABB | REF615A_1G | 3 | 28 A | 35 | 8 N.C.Y 20 N.A. | PC02 | TM02 | 27/59,50/51,50G/86 | ELECTRONICO | DIGITAL Y ANALÓGICA | 125.0 V
070 | 20971903 | REF615-TDMT-216-04A(ANR) | SECTOR08 | RELEVADOR REF615-TDMT-216-04A(ANR) | TRI-REF-DBP-08SEL-SEP01-TDMT_216_01_A | PLANTA DE COGENERACIÓN | U_T_RAMAL806 TDMT_216_01_A_SEP01 | MONT | DBGEA | ZPM000263 | X | 1255308100 | C |  | AREAS NO CLASIFICADAS | 5.0 A | 5.0 | 60.0 Hz | MEDICION Y PROTECCION |  | ABB | REF615A_1G | 3 | 28 A | 35 | 8 N.C.Y 20 N.A. | PC02 | TM02 | 27/59,50/51,50G/86 | ELECTRONICO | DIGITAL Y ANALÓGICA | 125.0 V
070 | 20971904 | RET615-TR-216-03 | SECTOR08 | RELEVADOR RET615-TR-216-03 | TRI-REF-DBP-08SEL-SEP01-TG_10300_TURBO3 | PLANTA DE COGENERACIÓN | U_T_RAMAL802 TG_10300_TURBO3_SEP01 | MONT | DBGEA | ZPM000263 | X | 1255308100 | C |  | AREAS NO CLASIFICADAS | 5.0 A | 5.0 | 60.0 Hz | MEDICION Y PROTECCION |  | ABB | REF615A_1G | 3 | 28 A | 35 | 8 N.C.Y 20 N.A. | PC02 | TM02 | 27/59,50/51,50G/86 | ELECTRONICO | DIGITAL Y ANALÓGICA | 125.0 V
070 | 20971905 | RET615-TDMT-216-01 AB | SECTOR08 | RELEVADOR RET615-TDMT-216-01 AB | TRI-REF-DBP-08SEL-SEP01-TDMT_216_01_A | PLANTA DE COGENERACIÓN | U_T_RAMAL806 TDMT_216_01_A_SEP01 | MONT | DBGEA | ZPM000263 | X | 1255308100 | C |  | AREAS NO CLASIFICADAS | 5.0 A | 5.0 | 60.0 Hz | MEDICION Y PROTECCION |  | ABB | RET615A_1G | 3 | 28 A | 35 | 8 N.C.Y 20 N.A. | PC02 | TM02 | 27/59,50/51,50G/86,87T | ELECTRONICO | DIGITAL Y ANALÓGICA | 125.0 V
070 | 20971906 | REM615-88-CR2 | SECTOR08 | RELEVADOR REM615-88-CR2 | TRI-REF-DBP-08COG-SGELE-TG_10200 | PLANTA DE COGENERACIÓN | U_T_TURBOGENERADOR TG-10200 | MONT | DBGEA | ZPM000263 | X | 1255308100 | C |  | AREAS NO CLASIFICADAS | 5.0 A | 5.0 | 60.0 Hz | MEDICION Y PROTECCION |  | ABB | REM615A_1G | 3 | 22 A | 34 | 6 N.C. Y 16 N.A. | PC02 | TM02 | 27,46,49,50G,51 RL,66,86 | ELECTRONICO | DIGITAL Y ANALÓGICA | 125.0 V
070 | 20971907 | REF615-GTG2-EXCITACIÓN | SECTOR08 | RELEVADOR REF615-GTG2-EXCITACIÓN | TRI-REF-DBP-08SEL-SEP01-TG_10200_TURBO2 | PLANTA DE COGENERACIÓN | U_T_RAMAL801 TG_10200_TURBO2_SEP01 | MONT | DBGEA | ZPM000263 | X | 1255308100 | C |  | AREAS NO CLASIFICADAS | 5.0 A | 5.0 | 60.0 Hz | MEDICION Y PROTECCION |  | ABB | REF615A_1G | 3 | 28 A | 35 | 8 N.C.Y 20 N.A. | PC02 | TM02 | 27/59,50/51,50G/86 | ELECTRONICO | DIGITAL Y ANALÓGICA | 125.0 V
070 | 20971908 | REF615-TR-AUX-GTG2 | SECTOR08 | RELEVADOR REF615-TR-AUX-GTG2 | TRI-REF-DBP-08SEL-SEP01-TDMT_216_01_B | PLANTA DE COGENERACIÓN | U_T_RAMAL807 TDMT_216_01_B_SEP01 | MONT | DBGEA | ZPM000263 | X | 1255308100 | C |  | AREAS NO CLASIFICADAS | 5.0 A | 5.0 | 60.0 Hz | MEDICION Y PROTECCION |  | ABB | REF615A_1G | 3 | 28 A | 35 | 8 N.C.Y 20 N.A. | PC02 | TM02 | 27/59,50/51,50G/86 | ELECTRONICO | DIGITAL Y ANALÓGICA | 125.0 V
070 | 20971909 | REF615-TDMT-216-04B (ANR) | SECTOR08 | RELEVADOR REF615-TDMT-216-04B (ANR) | TRI-REF-DBP-08SEL-SEP01-TDMT_216_01_B | PLANTA DE COGENERACIÓN | U_T_RAMAL807 TDMT_216_01_B_SEP01 | MONT | DBGEA | ZPM000263 | X | 1255308100 | C |  | AREAS NO CLASIFICADAS | 5.0 A | 5.0 | 60.0 Hz | MEDICION Y PROTECCION |  | ABB | REF615A_1G | 3 | 28 A | 35 | 8 N.C.Y 20 N.A. | PC02 | TM02 | 27/59,50/51,50G/86 | ELECTRONICO | DIGITAL Y ANALÓGICA | 125.0 V
070 | 20971910 | RET615-TR-216-02 | SECTOR08 | RELEVADOR RET615-TR-216-02 | TRI-REF-DBP-08SEL-SEP01-TG_10200_TURBO2 | PLANTA DE COGENERACIÓN | U_T_RAMAL801 TG_10200_TURBO2_SEP01 | MONT | DBGEA | ZPM000263 | X | 1255308100 | C |  | AREAS NO CLASIFICADAS | 5.0 A | 5.0 | 60.0 Hz | MEDICION Y PROTECCION |  | ABB | RET615A_1G | 3 | 28 A | 35 | 8 N.C.Y 20 N.A. | PC02 | TM02 | 27/59,50/51,50G/86,87T | ELECTRONICO | DIGITAL Y ANALÓGICA | 125.0 V
070 | 20971911 | RET615-TDMT-216-01 BC | SECTOR08 | RELEVADOR RET615-TDMT-216-01 BC | TRI-REF-DBP-08SEL-SEP01-TDMT_216_01_B | PLANTA DE COGENERACIÓN | U_T_RAMAL807 TDMT_216_01_B_SEP01 | MONT | DBGEA | ZPM000263 | X | 1255308100 | C |  | AREAS NO CLASIFICADAS | 5.0 A | 5.0 | 60.0 Hz | MEDICION Y PROTECCION |  | ABB | RET615A_1G | 3 | 28 A | 35 | 8 N.C.Y 20 N.A. | PC02 | TM02 | 27/59,50/51,50G/86,87T | ELECTRONICO | DIGITAL Y ANALÓGICA | 125.0 V
070 | 20971912 | REM615-88-CR1 | SECTOR08 | RELEVADOR REM615-88-CR1 | TRI-REF-DBP-08COG-SGELE-TG_10100 | PLANTA DE COGENERACIÓN | U_T_TURBOGENERADOR TG-10100 | MONT | DBGEA | ZPM000263 | X | 1255308100 | C |  | AREAS NO CLASIFICADAS | 5.0 A | 5.0 | 60.0 Hz | MEDICION Y PROTECCION |  | ABB | REM615A_1G | 3 | 22 A | 34 | 6 N.C. Y 16 N.A. | PC02 | TM02 | 27,46,49,50G,51 RL,66,86 | ELECTRONICO | DIGITAL Y ANALÓGICA | 125.0 V
070 | 20971913 | REF615-GTG1-EXCITACIÓN | SECTOR08 | RELEVADOR REF615-GTG1-EXCITACIÓN | TRI-REF-DBP-08SEL-SEP01-TG_10100_TURBO1 | PLANTA DE COGENERACIÓN | U_T_RAMAL800 TG_10100_TURBO1_SEP01 | MONT | DBGEA | ZPM000263 | X | 1255308100 | C |  | AREAS NO CLASIFICADAS | 5.0 A | 5.0 | 60.0 Hz | MEDICION Y PROTECCION |  | ABB | REF615A_1G | 3 | 28 A | 35 | 8 N.C.Y 20 N.A. | PC02 | TM02 | 27/59,50/51,50G/86 | ELECTRONICO | DIGITAL Y ANALÓGICA | 125.0 V
070 | 20971914 | REF615-TR-AUX-GTG1 | SECTOR08 | RELEVADOR REF615-TR-AUX-GTG1 | TRI-REF-DBP-08SEL-SEP01-TDMT_216_01_C | PLANTA DE COGENERACIÓN | U_T_RAMAL808 TDMT_216_01_C_SEP01 | MONT | DBGEA | ZPM000263 | X | 1255308100 | C |  | AREAS NO CLASIFICADAS | 5.0 A | 5.0 | 60.0 Hz | MEDICION Y PROTECCION |  | ABB | REF615A_1G | 3 | 28 A | 35 | 8 N.C.Y 20 N.A. | PC02 | TM02 | 27/59,50/51,50G/86 | ELECTRONICO | DIGITAL Y ANALÓGICA | 125.0 V
070 | 20971915 | REF615-TDMT-216-04C (ANR) | SECTOR08 | RELEVADOR REF615-TDMT-216-04C (ANR) | TRI-REF-DBP-08SEL-SEP01-TDMT_216_01_C | PLANTA DE COGENERACIÓN | U_T_RAMAL808 TDMT_216_01_C_SEP01 | MONT | DBGEA | ZPM000263 | X | 1255308100 | C |  | AREAS NO CLASIFICADAS | 5.0 A | 5.0 | 60.0 Hz | MEDICION Y PROTECCION |  | ABB | REF615A_1G | 3 | 28 A | 35 | 8 N.C.Y 20 N.A. | PC02 | TM02 | 27/59,50/51,50G/86 | ELECTRONICO | DIGITAL Y ANALÓGICA | 125.0 V
070 | 20971916 | RET615-TR-216-01 | SECTOR08 | RELEVADOR RET615-TR-216-01 | TRI-REF-DBP-08SEL-SEP01-TG_10100_TURBO1 | PLANTA DE COGENERACIÓN | U_T_RAMAL800 TG_10100_TURBO1_SEP01 | MONT | DBGEA | ZPM000263 | X | 1255308100 | C |  | AREAS NO CLASIFICADAS | 5.0 A | 5.0 | 60.0 Hz | MEDICION Y PROTECCION |  | ABB | RET615A_1G | 3 | 28 A | 35 | 8 N.C.Y 20 N.A. | PC02 | TM02 | 27/59,50/51,50G/86,87T | ELECTRONICO | DIGITAL Y ANALÓGICA | 125.0 V
070 | 20977779 | PT1-72010-T60 | SECTOR08 | RELEVADOR PT1-72010-T60 | TRI-REF-DBP-08SEL-SEP01-GIS_BARRA_1 | PLANTA DE COGENERACIÓN | U_T_RAMAL804 GIS_BARRA_1_SEP01 | MONT | DBGEA | ZPM000263 | X | 1255308100 | C |  | AREAS NO CLASIFICADAS | 5.0 A | 5.0 | 60.0 Hz | MEDICION Y PROTECCION |  | GE | MULTILIN T60 | 3 |  |  |  | PC05 | TM02 | 87T/50/51/50/51NT | ELECTRONICO | DIGITAL Y ANALÓGICA | 125.0 V
070 | 20977780 | PT2-72010-T35 | SECTOR08 | RELEVADOR PT2-72010-T35 | TRI-REF-DBP-08SEL-SEP01-GIS_BARRA_1 | PLANTA DE COGENERACIÓN | U_T_RAMAL804 GIS_BARRA_1_SEP01 | MONT | DBGEA | ZPM000263 | X | 1255308100 | C |  | AREAS NO CLASIFICADAS | 5.0 A | 5.0 | 60.0 Hz | MEDICION Y PROTECCION |  | GE | MULTILIN T35 | 3 |  |  |  | PC05 | TM02 | 87T/50/51/50/51NT | ELECTRONICO | DIGITAL Y ANALÓGICA | 125.0 V
070 | 20977781 | MCAD-72010-C30 | SECTOR08 | RELEVADOR MCAD-72010-C30 | TRI-REF-DBP-08SEL-SEP01-GIS_BARRA_1 | PLANTA DE COGENERACIÓN | U_T_RAMAL804 GIS_BARRA_1_SEP01 | MONT | DBGEA | ZPM000263 | X | 1255308100 | C |  | AREAS NO CLASIFICADAS | 5.0 A | 5.0 | 60.0 Hz | CONTROL Y PROTECCION |  | GE | MULTILIN C30 | 3 |  |  |  | PC03 | TM02 | CONTROLADOR | ELECTRONICO | DIGITAL Y ANALÓGICA | 125.0 V
070 | 20977782 | PBF-72010-F60 | SECTOR08 | RELEVADOR PBF-72010-F60 | TRI-REF-DBP-08SEL-SEP01-GIS_BARRA_1 | PLANTA DE COGENERACIÓN | U_T_RAMAL804 GIS_BARRA_1_SEP01 | MONT | DBGEA | ZPM000263 | X | 1255308100 | C |  | AREAS NO CLASIFICADAS | 5.0 A | 5.0 | 60.0 Hz | MEDICION Y PROTECCION |  | GE | MULTILIN F60 | 3 |  |  |  | PC05 | TM02 | 50FI/25/27 | ELECTRONICO | DIGITAL Y ANALÓGICA | 125.0 V
070 | 20977783 | SEL735-MM-TR-SEP01-1A | SECTOR08 | RELEVADOR SEL735-MM-TR-SEP01-1A | TRI-REF-DBP-08SEL-SEP01-GIS_BARRA_1 | PLANTA DE COGENERACIÓN | U_T_RAMAL804 GIS_BARRA_1_SEP01 | MONT | DBGEA | ZPM000263 | X | 1255308100 | C |  | AREAS NO CLASIFICADAS | 5.0 A | 5.0 | 60.0 Hz | MEDICION |  | SEL | SEL-735 | 3 | 8 A | 10 | 4 N.C. Y 4 N.A. | PC03 | TM02 |  | ELECTRONICO | DIGITAL Y ANALÓGICA | 125.0 V
070 | 20977784 | PT1-72040-T60 | SECTOR08 | RELEVADOR PT1-72040-T60 | TRI-REF-DBP-08SEL-SEP01-GIS_BARRA_2 | PLANTA DE COGENERACIÓN | U_T_RAMAL805 GIS_BARRA_2_SEP01 | MONT | DBGEA | ZPM000263 | X | 1255308100 | C |  | AREAS NO CLASIFICADAS | 5.0 A | 5.0 | 60.0 Hz | MEDICION Y PROTECCION |  | GE | MULTILIN T60 | 3 |  |  |  | PC05 | TM02 | 87T/50/51/50/51NT | ELECTRONICO | DIGITAL Y ANALÓGICA | 125.0 V
070 | 20977785 | PT2-72040-T35 | SECTOR08 | RELEVADOR PT2-72040-T35 | TRI-REF-DBP-08SEL-SEP01-GIS_BARRA_2 | PLANTA DE COGENERACIÓN | U_T_RAMAL805 GIS_BARRA_2_SEP01 | MONT | DBGEA | ZPM000263 | X | 1255308100 | C |  | AREAS NO CLASIFICADAS | 5.0 A | 5.0 | 60.0 Hz | MEDICION Y PROTECCION |  | GE | MULTILIN T35 | 3 |  |  |  | PC05 | TM02 | 87T/50/51/50/51NT | ELECTRONICO | DIGITAL Y ANALÓGICA | 125.0 V
070 | 20977786 | MCAD-72040-C30 | SECTOR08 | RELEVADOR MCAD-72040-C30 | TRI-REF-DBP-08SEL-SEP01-GIS_BARRA_2 | PLANTA DE COGENERACIÓN | U_T_RAMAL805 GIS_BARRA_2_SEP01 | MONT | DBGEA | ZPM000263 | X | 1255308100 | C |  | AREAS NO CLASIFICADAS | 5.0 A | 5.0 | 60.0 Hz | CONTROL Y PROTECCION |  | GE | MULTILIN C30 | 3 |  |  |  | PC03 | TM02 | CONTROLADOR | ELECTRONICO | DIGITAL Y ANALÓGICA | 125.0 V
070 | 20977787 | PBF-72040-F60 | SECTOR08 | RELEVADOR PBF-72040-F60 | TRI-REF-DBP-08SEL-SEP01-GIS_BARRA_2 | PLANTA DE COGENERACIÓN | U_T_RAMAL805 GIS_BARRA_2_SEP01 | MONT | DBGEA | ZPM000263 | X | 1255308100 | C |  | AREAS NO CLASIFICADAS | 5.0 A | 5.0 | 60.0 Hz | MEDICION Y PROTECCION |  | GE | MULTILIN F60 | 3 |  |  |  | PC05 | TM02 | 50FI/25/27 | ELECTRONICO | DIGITAL Y ANALÓGICA | 125.0 V
070 | 20971885 | RET615-TR-216-07 B SEP01 | SECTOR08 | RELEVADOR RET615-TR-216-07 B SEP01 | TRI-REF-DBP-08SEL-SEP01-TR216_07B_SEP01 | PLANTA DE COGENERACIÓN | U_T_RAMAL812 TR_216_07B_SEP01 | MONT | DBGEA | ZPM000263 | X | 1255308100 | C |  | AREAS NO CLASIFICADAS | 5.0 A | 5.0 | 60.0 Hz | MEDICION Y PROTECCION |  | ABB | RET615A_1G | 3 | 28 A | 35 | 8 N.C.Y 20 N.A. | PC02 | TM02 | 27/59,50/51,50G/86,87T | ELECTRONICO | DIGITAL Y ANALÓGICA | 125.0 V
070 | 20971845 | MB90-04-IV-01 T-SEP0104 | SECTOR08 | RELEVADOR MB90-04-IV-01 T-SEP0104 | TRI-REF-DBP-08SEL-SEP01-TDMT_SEP01_04_A | PLANTA DE COGENERACIÓN | U_T_RAMAL17 TDMT_SEP01_04_A | MONT | DBGEA | ZPM000263 | X | 1255308100 | C |  | AREAS NO CLASIFICADAS | 5.0 A | 5.0 | 60.0 Hz | MEDICION Y PROTECCION |  | GE | MULTILIN B90 | 3 |  |  |  | PC05 | TM02 | 87B | ELECTRONICO | DIGITAL Y ANALÓGICA | 125.0 V
070 | 20971846 | P5F30-04-IV-01 T-SEP0104 | SECTOR08 | RELEVADOR P5F30-04-IV-01 T-SEP0104 | TRI-REF-DBP-08SEL-SEP01-TDMT_SEP01_04_A | PLANTA DE COGENERACIÓN | U_T_RAMAL17 TDMT_SEP01_04_A | MONT | DBGEA | ZPM000263 | X | 1255308100 | C |  | AREAS NO CLASIFICADAS | 5.0 A | 5.0 | 60.0 Hz | MEDICION Y PROTECCION |  | SCHNEIDER ELECTRIC | P5F30 | 3 |  | 16 |  | PC03 | TM02 | 50/51,50G/51G,50FI,86 | ELECTRONICO | DIGITAL Y ANALÓGICA | 125.0 V
070 | 20971847 | MB90-04-IV-02 T-SEP0104 | SECTOR08 | RELEVADOR MB90-04-IV-02 T-SEP0104 | TRI-REF-DBP-08SEL-SEP01-TDMT_SEP01_04_B | PLANTA DE COGENERACIÓN | U_T_RAMAL18 TDMT_SEP01_04_B | MONT | DBGEA | ZPM000263 | X | 1255308100 | C |  | AREAS NO CLASIFICADAS | 5.0 A | 5.0 | 60.0 Hz | MEDICION Y PROTECCION |  | GE | MULTILIN B90 | 3 |  |  |  | PC05 | TM02 | 87B | ELECTRONICO | DIGITAL Y ANALÓGICA | 125.0 V
070 | 20971848 | P5F30-04-IV-02 T-SEP0104 | SECTOR08 | RELEVADOR P5F30-04-IV-02 T-SEP0104 | TRI-REF-DBP-08SEL-SEP01-TDMT_SEP01_04_B | PLANTA DE COGENERACIÓN | U_T_RAMAL18 TDMT_SEP01_04_B | MONT | DBGEA | ZPM000263 | X | 1255308100 | C |  | AREAS NO CLASIFICADAS | 5.0 A | 5.0 | 60.0 Hz | MEDICION Y PROTECCION |  | SCHNEIDER ELECTRIC | P5F30 | 3 |  | 16 |  | PC03 | TM02 | 50/51,50G/51G,50FI,86 | ELECTRONICO | DIGITAL Y ANALÓGICA | 125.0 V
070 | 20971849 | P5F30-04-IV-03 T-SEP0104 | SECTOR08 | RELEVADOR P5F30-04-IV-03 T-SEP0104 | TRI-REF-DBP-08SEL-SEP01-TDMT_SEP01_04_A | PLANTA DE COGENERACIÓN | U_T_RAMAL17 TDMT_SEP01_04_A | MONT | DBGEA | ZPM000263 | X | 1255308100 | C |  | AREAS NO CLASIFICADAS | 5.0 A | 5.0 | 60.0 Hz | MEDICION Y PROTECCION |  | SCHNEIDER ELECTRIC | P5F30 | 3 |  | 16 |  | PC03 | TM02 | 50/51,50G/51G,50FI,86 | ELECTRONICO | DIGITAL Y ANALÓGICA | 125.0 V
070 | 20971850 | P5F30-04-IV-04 T-SEP0104 | SECTOR08 | RELEVADOR P5F30-04-IV-04 T-SEP0104 | TRI-REF-DBP-08SEL-SEP01-TDMT_SEP01_04_A | PLANTA DE COGENERACIÓN | U_T_RAMAL17 TDMT_SEP01_04_A | MONT | DBGEA | ZPM000263 | X | 1255308100 | C |  | AREAS NO CLASIFICADAS | 5.0 A | 5.0 | 60.0 Hz | MEDICION Y PROTECCION |  | SCHNEIDER ELECTRIC | P5F30 | 3 |  | 16 |  | PC03 | TM02 | 50/51,50G/51G,50FI,86 | ELECTRONICO | DIGITAL Y ANALÓGICA | 125.0 V
070 | 20971851 | P5F30-04-IV-05 T-SEP0104 | SECTOR08 | RELEVADOR P5F30-04-IV-05 T-SEP0104 | TRI-REF-DBP-08SEL-SEP01-TDMT_SEP01_04_A | PLANTA DE COGENERACIÓN | U_T_RAMAL17 TDMT_SEP01_04_A | MONT | DBGEA | ZPM000263 | X | 1255308100 | C |  | AREAS NO CLASIFICADAS | 5.0 A | 5.0 | 60.0 Hz | MEDICION Y PROTECCION |  | SCHNEIDER ELECTRIC | P5F30 | 3 |  | 16 |  | PC03 | TM02 | 50/51,50G/51G,50FI,86 | ELECTRONICO | DIGITAL Y ANALÓGICA | 125.0 V
070 | 20971852 | P5F30-04-IV-06 T-SEP0104 | SECTOR08 | RELEVADOR P5F30-04-IV-06 T-SEP0104 | TRI-REF-DBP-08SEL-SEP01-TR_216_04_SEP01 | PLANTA DE COGENERACIÓN | U_T_RAMAL796 TR_216_04_SEP01 | MONT | DBGEA | ZPM000263 | X | 1255308100 | C |  | AREAS NO CLASIFICADAS | 5.0 A | 5.0 | 60.0 Hz | MEDICION Y PROTECCION |  | SCHNEIDER ELECTRIC | P5F30 | 3 |  | 16 |  | PC03 | TM02 | 50/51,50G/51G,50FI,86 | ELECTRONICO | DIGITAL Y ANALÓGICA | 125.0 V
070 | 20971853 | M845-04-IV-06 T-SEP0104 | SECTOR08 | RELEVADOR M845-04-IV-06 T-SEP0104 | TRI-REF-DBP-08SEL-SEP01-TDMT_SEP01_04_A | PLANTA DE COGENERACIÓN | U_T_RAMAL17 TDMT_SEP01_04_A | MONT | DBGEA | ZPM000263 | X | 1255308100 | C |  | AREAS NO CLASIFICADAS | 5.0 A | 5.0 | 60.0 Hz | MEDICION Y PROTECCION |  | GE | MULTILIN 845 | 3 |  |  |  | PC03 | TM02 | 87T | ELECTRONICO | DIGITAL Y ANALÓGICA | 125.0 V
070 | 20971854 | P5F30-04-IV-08 T-SEP0104 | SECTOR08 | RELEVADOR P5F30-04-IV-08 T-SEP0104 | TRI-REF-DBP-08SEL-SEP01-TDMT_SEP01_04_B | PLANTA DE COGENERACIÓN | U_T_RAMAL18 TDMT_SEP01_04_B | MONT | DBGEA | ZPM000263 | X | 1255308100 | C |  | AREAS NO CLASIFICADAS | 5.0 A | 5.0 | 60.0 Hz | MEDICION Y PROTECCION |  | SCHNEIDER ELECTRIC | P5F30 | 3 |  | 16 |  | PC03 | TM02 | 50/51,50G/51G,50FI,86 | ELECTRONICO | DIGITAL Y ANALÓGICA | 125.0 V
070 | 20971855 | P5F30-04-IV-09 T-SEP0104 | SECTOR08 | RELEVADOR P5F30-04-IV-09 T-SEP0104 | TRI-REF-DBP-08SEL-SEP01-TDMT_SEP01_04_B | PLANTA DE COGENERACIÓN | U_T_RAMAL18 TDMT_SEP01_04_B | MONT | DBGEA | ZPM000263 | X | 1255308100 | C |  | AREAS NO CLASIFICADAS | 5.0 A | 5.0 | 60.0 Hz | MEDICION Y PROTECCION |  | SCHNEIDER ELECTRIC | P5F30 | 3 |  | 16 |  | PC03 | TM02 | 50/51,50G/51G,50FI,86 | ELECTRONICO | DIGITAL Y ANALÓGICA | 125.0 V
070 | 20971856 | REM615-ME-BV-10001 A | SECTOR08 | RELEVADOR REM615-ME-BV-10001 A | TRI-REF-DBP-08COG-SCOND-BV10001A | PLANTA DE COGENERACIÓN | U_T_AEROCONDENSADOR BV_10001A | MONT | DBGEA | ZPM000263 | X | 1255308100 | C |  | AREAS NO CLASIFICADAS | 5.0 A | 5.0 | 60.0 Hz | MEDICION Y PROTECCION |  | ABB | REM615A_1G | 3 | 22 A | 34 | 6 N.C. Y 16 N.A. | PC02 | TM02 | 27,46,49,50G,51 RL,66,86 | ELECTRONICO | DIGITAL Y ANALÓGICA | 125.0 V
070 | 20971857 | SEL735-ME-BV-10001 A | SECTOR08 | RELEVADOR SEL735-ME-BV-10001 A | TRI-REF-DBP-08COG-SCOND-BV10001A | PLANTA DE COGENERACIÓN | U_T_AEROCONDENSADOR BV_10001A | MONT | DBGEA | ZPM000263 | X | 1255308100 | C |  | AREAS NO CLASIFICADAS | 5.0 A | 5.0 | 60.0 Hz | MEDICION |  | SEL | SEL-735 | 3 | 8 A | 10 | 4 N.C. Y 4 N.A. | PC03 | TM02 |  | ELECTRONICO | DIGITAL Y ANALÓGICA | 125.0 V
070 | 20971858 | REM615-ME-BV-10001 B | SECTOR08 | RELEVADOR REM615-ME-BV-10001 B | TRI-REF-DBP-08COG-SCOND-BV10001B | PLANTA DE COGENERACIÓN | U_T_AEROCONDENSADOR BV_10001B | MONT | DBGEA | ZPM000263 | X | 1255308100 | C |  | AREAS NO CLASIFICADAS | 5.0 A | 5.0 | 60.0 Hz | MEDICION Y PROTECCION |  | ABB | REM615A_1G | 3 | 22 A | 34 | 6 N.C. Y 16 N.A. | PC02 | TM02 | 27,46,49,50G,51 RL,66,86 | ELECTRONICO | DIGITAL Y ANALÓGICA | 125.0 V
070 | 20971859 | SEL735-ME-BV-10001 B | SECTOR08 | RELEVADOR SEL735-ME-BV-10001 B | TRI-REF-DBP-08COG-SCOND-BV10001B | PLANTA DE COGENERACIÓN | U_T_AEROCONDENSADOR BV_10001B | MONT | DBGEA | ZPM000263 | X | 1255308100 | C |  | AREAS NO CLASIFICADAS | 5.0 A | 5.0 | 60.0 Hz | MEDICION |  | SEL | SEL-735 | 3 | 8 A | 10 | 4 N.C. Y 4 N.A. | PC03 | TM02 |  | ELECTRONICO | DIGITAL Y ANALÓGICA | 125.0 V
070 | 20971860 | REM615-ME-BV-10001 C | SECTOR08 | RELEVADOR REM615-ME-BV-10001 C | TRI-REF-DBP-08COG-SCOND-BV10001C | PLANTA DE COGENERACIÓN | U_T_AEROCONDENSADOR BV_10001C | MONT | DBGEA | ZPM000263 | X | 1255308100 | C |  | AREAS NO CLASIFICADAS | 5.0 A | 5.0 | 60.0 Hz | MEDICION Y PROTECCION |  | ABB | REM615A_1G | 3 | 22 A | 34 | 6 N.C. Y 16 N.A. | PC02 | TM02 | 27,46,49,50G,51 RL,66,86 | ELECTRONICO | DIGITAL Y ANALÓGICA | 125.0 V
070 | 20971861 | SEL735-ME-BV-10001 C | SECTOR08 | RELEVADOR SEL735-ME-BV-10001 C | TRI-REF-DBP-08COG-SCOND-BV10001C | PLANTA DE COGENERACIÓN | U_T_AEROCONDENSADOR BV_10001C | MONT | DBGEA | ZPM000263 | X | 1255308100 | C |  | AREAS NO CLASIFICADAS | 5.0 A | 5.0 | 60.0 Hz | MEDICION |  | SEL | SEL-735 | 3 | 8 A | 10 | 4 N.C. Y 4 N.A. | PC03 | TM02 |  | ELECTRONICO | DIGITAL Y ANALÓGICA | 125.0 V
070 | 20971862 | REM615-ME-GA-10002 A | SECTOR08 | RELEVADOR REM615-ME-GA-10002 A | TRI-REF-DBP-08COG-SAGAL-GA10002A | PLANTA DE COGENERACIÓN | U_T_MOTOBOMBA GA-10002 A | MONT | DBGEA | ZPM000263 | X | 1255308100 | C |  | AREAS NO CLASIFICADAS | 5.0 A | 5.0 | 60.0 Hz | MEDICION Y PROTECCION |  | ABB | REM615A_1G | 3 | 22 A | 34 | 6 N.C. Y 16 N.A. | PC02 | TM02 | 27,46,49,50G,51 RL,66,86 | ELECTRONICO | DIGITAL Y ANALÓGICA | 125.0 V
070 | 20971863 | SEL735-ME-GA-10002 A | SECTOR08 | RELEVADOR SEL735-ME-GA-10002 A | TRI-REF-DBP-08COG-SAGAL-GA10002A | PLANTA DE COGENERACIÓN | U_T_MOTOBOMBA GA-10002 A | MONT | DBGEA | ZPM000263 | X | 1255308100 | C |  | AREAS NO CLASIFICADAS | 5.0 A | 5.0 | 60.0 Hz | MEDICION |  | SEL | SEL-735 | 3 | 8 A | 10 | 4 N.C. Y 4 N.A. | PC03 | TM02 |  | ELECTRONICO | DIGITAL Y ANALÓGICA | 125.0 V
070 | 20971864 | REM615-ME-GA-10002 B | SECTOR08 | RELEVADOR REM615-ME-GA-10002 B | TRI-REF-DBP-08COG-SAGAL-GA10002B | PLANTA DE COGENERACIÓN | U_T_MOTOBOMBA GA-10002 B | MONT | DBGEA | ZPM000263 | X | 1255308100 | C |  | AREAS NO CLASIFICADAS | 5.0 A | 5.0 | 60.0 Hz | MEDICION Y PROTECCION |  | ABB | REM615A_1G | 3 | 22 A | 34 | 6 N.C. Y 16 N.A. | PC02 | TM02 | 27,46,49,50G,51 RL,66,86 | ELECTRONICO | DIGITAL Y ANALÓGICA | 125.0 V
070 | 20971865 | SEL735-ME-GA-10002 B | SECTOR08 | RELEVADOR SEL735-ME-GA-10002 B | TRI-REF-DBP-08COG-SAGAL-GA10002B | PLANTA DE COGENERACIÓN | U_T_MOTOBOMBA GA-10002 B | MONT | DBGEA | ZPM000263 | X | 1255308100 | C |  | AREAS NO CLASIFICADAS | 5.0 A | 5.0 | 60.0 Hz | MEDICION |  | SEL | SEL-735 | 3 | 8 A | 10 | 4 N.C. Y 4 N.A. | PC03 | TM02 |  | ELECTRONICO | DIGITAL Y ANALÓGICA | 125.0 V
070 | 20971866 | REM615-ME-01202 | SECTOR08 | RELEVADOR REM615-ME-01202 | TRI-REF-DBP-08COG-SGVAP-CB01500 | PLANTA DE COGENERACIÓN | U_T_CALDERA AUXILIAR CB-1500 | MONT | DBGEA | ZPM000263 | X | 1255308100 | C |  | AREAS NO CLASIFICADAS | 5.0 A | 5.0 | 60.0 Hz | MEDICION Y PROTECCION |  | ABB | REM615A_1G | 3 | 22 A | 34 | 6 N.C. Y 16 N.A. | PC02 | TM02 | 27,46,49,50G,51 RL,66,86 | ELECTRONICO | DIGITAL Y ANALÓGICA | 125.0 V
070 | 20971867 | SEL735-ME-01202 | SECTOR08 | RELEVADOR SEL735-ME-01202 | TRI-REF-DBP-08COG-SGVAP-CB01500 | PLANTA DE COGENERACIÓN | U_T_CALDERA AUXILIAR CB-1500 | MONT | DBGEA | ZPM000263 | X | 1255308100 | C |  | AREAS NO CLASIFICADAS | 5.0 A | 5.0 | 60.0 Hz | MEDICION |  | SEL | SEL-735 | 3 | 8 A | 10 | 4 N.C. Y 4 N.A. | PC03 | TM02 |  | ELECTRONICO | DIGITAL Y ANALÓGICA | 125.0 V
070 | 20971868 | REM615-ME-GA-10501 A | SECTOR08 | RELEVADOR REM615-ME-GA-10501 A | TRI-REF-DBP-08COG-SECCW-GA10501A | PLANTA DE COGENERACIÓN | U_T_MOTOBOMBA GA-10501 A | MONT | DBGEA | ZPM000263 | X | 1255308100 | C |  | AREAS NO CLASIFICADAS | 5.0 A | 5.0 | 60.0 Hz | MEDICION Y PROTECCION |  | ABB | REM615A_1G | 3 | 22 A | 34 | 6 N.C. Y 16 N.A. | PC02 | TM02 | 27,46,49,50G,51 RL,66,86 | ELECTRONICO | DIGITAL Y ANALÓGICA | 125.0 V
070 | 20971869 | SEL735-ME-GA-10501 A | SECTOR08 | RELEVADOR SEL735-ME-GA-10501 A | TRI-REF-DBP-08COG-SECCW-GA10501A | PLANTA DE COGENERACIÓN | U_T_MOTOBOMBA GA-10501 A | MONT | DBGEA | ZPM000263 | X | 1255308100 | C |  | AREAS NO CLASIFICADAS | 5.0 A | 5.0 | 60.0 Hz | MEDICION |  | SEL | SEL-735 | 3 | 8 A | 10 | 4 N.C. Y 4 N.A. | PC03 | TM02 |  | ELECTRONICO | DIGITAL Y ANALÓGICA | 125.0 V
070 | 20971870 | RET615-TR-216-08 SEP01 | SECTOR08 | RELEVADOR RET615-TR-216-08 SEP01 | TRI-REF-DBP-08SEL-SEP01-TR216_08_SEP01 | PLANTA DE COGENERACIÓN | U_T_RAMAL810 TR_216_08_SEP01 | MONT | DBGEA | ZPM000263 | X | 1255308100 | C |  | AREAS NO CLASIFICADAS | 5.0 A | 5.0 | 60.0 Hz | MEDICION Y PROTECCION |  | ABB | RET615A_1G | 3 | 28 A | 35 | 8 N.C.Y 20 N.A. | PC02 | TM02 | 27/59,50/51,50G/86,87T | ELECTRONICO | DIGITAL Y ANALÓGICA | 125.0 V
070 | 20971871 | SEL735-TR-216-08 SEP01 | SECTOR08 | RELEVADOR SEL735-TR-216-08 SEP01 | TRI-REF-DBP-08SEL-SEP01-TR216_08_SEP01 | PLANTA DE COGENERACIÓN | U_T_RAMAL810 TR_216_08_SEP01 | MONT | DBGEA | ZPM000263 | X | 1255308100 | C |  | AREAS NO CLASIFICADAS | 5.0 A | 5.0 | 60.0 Hz | MEDICION |  | SEL | SEL-735 | 3 | 8 A | 10 | 4 N.C. Y 4 N.A. | PC03 | TM02 |  | ELECTRONICO | DIGITAL Y ANALÓGICA | 125.0 V
070 | 20971872 | RET615-TR-216-07 A SEP01 | SECTOR08 | RELEVADOR RET615-TR-216-07 A SEP01 | TRI-REF-DBP-08SEL-SEP01-TR216_07A_SEP01 | PLANTA DE COGENERACIÓN | U_T_RAMAL809 TR_216_07A_SEP01 | MONT | DBGEA | ZPM000263 | X | 1255308100 | C |  | AREAS NO CLASIFICADAS | 5.0 A | 5.0 | 60.0 Hz | MEDICION Y PROTECCION |  | ABB | RET615A_1G | 3 | 28 A | 35 | 8 N.C.Y 20 N.A. | PC02 | TM02 | 27/59,50/51,50G/86,87T | ELECTRONICO | DIGITAL Y ANALÓGICA | 125.0 V
070 | 20971873 | SEL735-TR-216-07 A SEP01 | SECTOR08 | RELEVADOR SEL735-TR-216-07 A SEP01 | TRI-REF-DBP-08SEL-SEP01-TR216_07A_SEP01 | PLANTA DE COGENERACIÓN | U_T_RAMAL809 TR_216_07A_SEP01 | MONT | DBGEA | ZPM000263 | X | 1255308100 | C |  | AREAS NO CLASIFICADAS | 5.0 A | 5.0 | 60.0 Hz | MEDICION |  | SEL | SEL-735 | 3 | 8 A | 10 | 4 N.C. Y 4 N.A. | PC03 | TM02 |  | ELECTRONICO | DIGITAL Y ANALÓGICA | 125.0 V
070 | 20971874 | RET615-TR-216-06 A SEP01 | SECTOR08 | RELEVADOR RET615-TR-216-06 A SEP01 | TRI-REF-DBP-08SEL-SEP01-TR216_06A_SEP01 | PLANTA DE COGENERACIÓN | U_T_RAMAL799 TR_216_06A_SEP01 | MONT | DBGEA | ZPM000263 | X | 1255308100 | C |  | AREAS NO CLASIFICADAS | 5.0 A | 5.0 | 60.0 Hz | MEDICION Y PROTECCION |  | ABB | RET615A_1G | 3 | 28 A | 35 | 8 N.C.Y 20 N.A. | PC02 | TM02 | 27/59,50/51,50G/86,87T | ELECTRONICO | DIGITAL Y ANALÓGICA | 125.0 V
070 | 20971875 | SEL735-TR-216-06 A SEP01 | SECTOR08 | RELEVADOR SEL735-TR-216-06 A SEP01 | TRI-REF-DBP-08SEL-SEP01-TR216_06A_SEP01 | PLANTA DE COGENERACIÓN | U_T_RAMAL799 TR_216_06A_SEP01 | MONT | DBGEA | ZPM000263 | X | 1255308100 | C |  | AREAS NO CLASIFICADAS | 5.0 A | 5.0 | 60.0 Hz | MEDICION |  | SEL | SEL-735 | 3 | 8 A | 10 | 4 N.C. Y 4 N.A. | PC03 | TM02 |  | ELECTRONICO | DIGITAL Y ANALÓGICA | 125.0 V
070 | 20971876 | REF615-TDMT-216-02 A | SECTOR08 | RELEVADOR REF615-TDMT-216-02 A | TRI-REF-DBP-08SEL-SEP01-TDMT21602ASEP01 | PLANTA DE COGENERACIÓN | U_T_RAMAL797 TDMT_216_02_A_SEP01 | MONT | DBGEA | ZPM000263 | X | 1255308100 | C |  | AREAS NO CLASIFICADAS | 5.0 A | 5.0 | 60.0 Hz | MEDICION Y PROTECCION |  | ABB | RET615A_1G | 3 | 28 A | 35 | 8 N.C.Y 20 N.A. | PC02 | TM02 | 27/59,50/51,50G/86,87T | ELECTRONICO | DIGITAL Y ANALÓGICA | 125.0 V
070 | 20971877 | SEL735-TDMT-216-02 A | SECTOR08 | RELEVADOR SEL735-TDMT-216-02 A | TRI-REF-DBP-08SEL-SEP01-TDMT21602ASEP01 | PLANTA DE COGENERACIÓN | U_T_RAMAL797 TDMT_216_02_A_SEP01 | MONT | DBGEA | ZPM000263 | X | 1255308100 | C |  | AREAS NO CLASIFICADAS | 5.0 A | 5.0 | 60.0 Hz | MEDICION |  | SEL | SEL-735 | 3 | 8 A | 10 | 4 N.C. Y 4 N.A. | PC03 | TM02 |  | ELECTRONICO | DIGITAL Y ANALÓGICA | 125.0 V
070 | 20971878 | REA101-TDMT-216-02 A | SECTOR08 | RELEVADOR REA101-TDMT-216-02 A | TRI-REF-DBP-08SEL-SEP01-TDMT21602ASEP01 | PLANTA DE COGENERACIÓN | U_T_RAMAL797 TDMT_216_02_A_SEP01 | MONT | DBGEA | ZPM000263 | X | 1255308100 | C |  | AREAS NO CLASIFICADAS | 5.0 A | 5.0 | 60.0 Hz | PROTECCION |  | ABB | REA 101 | 3 | 4 A | 3 | 1 N.C.Y 3 N.A. | NO | TM02 | 50 AFD | ELECTRONICO | DIGITAL Y ANALÓGICA | 125.0 V
070 | 20971879 | REF615-TDMT-216-02 E | SECTOR08 | RELEVADOR REF615-TDMT-216-02 E | TRI-REF-DBP-08SEL-SEP01-TDMT21602ASEP01 | PLANTA DE COGENERACIÓN | U_T_RAMAL797 TDMT_216_02_A_SEP01 | MONT | DBGEA | ZPM000263 | X | 1255308100 | C |  | AREAS NO CLASIFICADAS | 5.0 A | 5.0 | 60.0 Hz | MEDICION Y PROTECCION |  | ABB | REF615A_1G | 3 | 28 A | 35 | 8 N.C.Y 20 N.A. | PC02 | TM02 | 27/59,50/51,50G/86 | ELECTRONICO | DIGITAL Y ANALÓGICA | 125.0 V
070 | 20971880 | REF615-TDMT-216-02 B | SECTOR08 | RELEVADOR REF615-TDMT-216-02 B | TRI-REF-DBP-08SEL-SEP01-TDMT21602BSEP01 | PLANTA DE COGENERACIÓN | U_T_RAMAL798 TDMT_216_02_B_SEP01 | MONT | DBGEA | ZPM000263 | X | 1255308100 | C |  | AREAS NO CLASIFICADAS | 5.0 A | 5.0 | 60.0 Hz | MEDICION Y PROTECCION |  | ABB | REF615A_1G | 3 | 28 A | 35 | 8 N.C.Y 20 N.A. | PC02 | TM02 | 27/59,50/51,50G/86 | ELECTRONICO | DIGITAL Y ANALÓGICA | 125.0 V
070 | 20971881 | SEL735-TDMT-216-02 B | SECTOR08 | RELEVADOR SEL735-TDMT-216-02 B | TRI-REF-DBP-08SEL-SEP01-TDMT21602BSEP01 | PLANTA DE COGENERACIÓN | U_T_RAMAL798 TDMT_216_02_B_SEP01 | MONT | DBGEA | ZPM000263 | X | 1255308100 | C |  | AREAS NO CLASIFICADAS | 5.0 A | 5.0 | 60.0 Hz | MEDICION |  | SEL | SEL-735 | 3 | 8 A | 10 | 4 N.C. Y 4 N.A. | PC03 | TM02 |  | ELECTRONICO | DIGITAL Y ANALÓGICA | 125.0 V
070 | 20971882 | REA101-TDMT-216-02 B | SECTOR08 | RELEVADOR REA101-TDMT-216-02 B | TRI-REF-DBP-08SEL-SEP01-TDMT21602BSEP01 | PLANTA DE COGENERACIÓN | U_T_RAMAL798 TDMT_216_02_B_SEP01 | MONT | DBGEA | ZPM000263 | X | 1255308100 | C |  | AREAS NO CLASIFICADAS | 5.0 A | 5.0 | 60.0 Hz | PROTECCION |  | ABB | REA 101 | 3 | 4 A | 3 | 1 N.C.Y 3 N.A. | NO | TM02 | 50 AFD | ELECTRONICO | DIGITAL Y ANALÓGICA | 125.0 V
070 | 20971883 | RET615-TR-216-06 B SEP01 | SECTOR08 | RELEVADOR RET615-TR-216-06 B SEP01 | TRI-REF-DBP-08SEL-SEP01-TR216_06B_SEP01 | PLANTA DE COGENERACIÓN | U_T_RAMAL811 TR_216_06B_SEP01 | MONT | DBGEA | ZPM000263 | X | 1255308100 | C |  | AREAS NO CLASIFICADAS | 5.0 A | 5.0 | 60.0 Hz | MEDICION Y PROTECCION |  | ABB | RET615A_1G | 3 | 28 A | 35 | 8 N.C.Y 20 N.A. | PC02 | TM02 | 27/59,50/51,50G/86,87T | ELECTRONICO | DIGITAL Y ANALÓGICA | 125.0 V
070 | 20971884 | SEL735-TR-216-06 B SEP01 | SECTOR08 | RELEVADOR SEL735-TR-216-06 B SEP01 | TRI-REF-DBP-08SEL-SEP01-TR216_06B_SEP01 | PLANTA DE COGENERACIÓN | U_T_RAMAL811 TR_216_06B_SEP01 | MONT | DBGEA | ZPM000263 | X | 1255308100 | C |  | AREAS NO CLASIFICADAS | 5.0 A | 5.0 | 60.0 Hz | MEDICION |  | SEL | SEL-735 | 3 | 8 A | 10 | 4 N.C. Y 4 N.A. | PC03 | TM02 |  | ELECTRONICO | DIGITAL Y ANALÓGICA | 125.0 V
070 | 20971763 | SEL735-H08(TR-SEP01-02) | SECTOR08 | RELEVADOR SEL735-H08(TR-SEP01-02) | TRI-REF-DBP-08SEL-SEP01-TR_SEP01_02A | PLANTA DE COGENERACIÓN | U_T_RAMAL5 TR_SEP01_02A | MONT | DBGEA | ZPM000263 | X | 1255308100 | C |  | AREAS NO CLASIFICADAS | 5.0 A | 5.0 | 60.0 Hz | MEDICION |  | SEL | SEL-735 | 3 | 8 A | 10 | 4 N.C. Y 4 N.A. | PC03 | TM02 |  | ELECTRONICO | DIGITAL Y ANALÓGICA | 125.0 V
070 | 20965408 | SEL735-IV-8 TDP-SEP02-05 | SECTOR08 | RELEVADOR SEL735-IV-8 TDP-SEP02-05 | TRI-REF-DBP-08SEL-SEP02-TDP_SEP02_05_A | PLANTA DE COGENERACIÓN | U_T_RAMAL45 TDP_SEP02_05_A | MONT | DBGEA | ZPM000263 | X | 1255308100 | C |  | AREAS NO CLASIFICADAS | 5.0 A | 5.0 | 60.0 Hz | MEDICION Y PROTECCION |  | SEL | SEL 735 | 3 | 0 A | 10 | 4 N.C. Y 4 N.A. | USB | TM02 |  | ELECTRONICO | DIGITAL Y ANALÓGICA | 125.0 V
070 | 20965409 | SEL735-IV-9 TDP-SEP02-02 | SECTOR08 | RELEVADOR SEL735-IV-9 TDP-SEP02-02 | TRI-REF-DBP-08SEL-SEP02-TDP_SEP02_02_B | PLANTA DE COGENERACIÓN | U_T_RAMAL40 TDP_SEP02_02_B | MONT | DBGEA | ZPM000263 | X | 1255308100 | C |  | AREAS NO CLASIFICADAS | 5.0 A | 5.0 | 60.0 Hz | MEDICION Y PROTECCION |  | SEL | SEL 735 | 3 | 0 A | 10 | 4 N.C. Y 4 N.A. | USB | TM02 |  | ELECTRONICO | DIGITAL Y ANALÓGICA | 125.0 V
070 | 20965410 | SEL735-IV-9 TDP-SEP02-03 | SECTOR08 | RELEVADOR SEL735-IV-9 TDP-SEP02-03 | TRI-REF-DBP-08SEL-SEP02-TDP_SEP02_03_B | PLANTA DE COGENERACIÓN | U_T_RAMAL42 TDP_SEP02_03_B | MONT | DBGEA | ZPM000263 | X | 1255308100 | C |  | AREAS NO CLASIFICADAS | 5.0 A | 5.0 | 60.0 Hz | MEDICION Y PROTECCION |  | SEL | SEL 735 | 3 | 0 A | 10 | 4 N.C. Y 4 N.A. | USB | TM02 |  | ELECTRONICO | DIGITAL Y ANALÓGICA | 125.0 V
070 | 20965411 | SEL735-IV-9 TDP-SEP02-05 | SECTOR08 | RELEVADOR SEL735-IV-9 TDP-SEP02-05 | TRI-REF-DBP-08SEL-SEP02-TDP_SEP02_05_B | PLANTA DE COGENERACIÓN | U_T_RAMAL46 TDP_SEP02_05_B | MONT | DBGEA | ZPM000263 | X | 1255308100 | C |  | AREAS NO CLASIFICADAS | 5.0 A | 5.0 | 60.0 Hz | MEDICION Y PROTECCION |  | SEL | SEL 735 | 3 | 0 A | 10 | 4 N.C. Y 4 N.A. | USB | TM02 |  | ELECTRONICO | DIGITAL Y ANALÓGICA | 125.0 V
070 | 20965412 | SEL735-TDM-02-02 A | SECTOR08 | RELEVADOR SEL735-TDM-02-02 A | TRI-REF-DBP-06SEL-S_002-TDM_02_02_A_SE2 | U-RECUPERADORA DE AZUFRE (PRA1) TREN 1 | U_T_RAMAL55 TDM_02_02_A_SE2 | MONT | DBGEA | ZPM000263 | X | 1255308100 | C
070 | 20965413 | SEL735-TDM-02-02 B | SECTOR08 | RELEVADOR SEL735-TDM-02-02 B | TRI-REF-DBP-06SEL-S_002-TDM_02_02_B_SE2 | U-RECUPERADORA DE AZUFRE (PRA1) TREN 1 | U_T_RAMAL56 TDM_02_02_B_SE2 | MONT | DBGEA | ZPM000263 | X | 1255308100 | C
070 | 20965414 | SEL735-TDM-16-01 A | SECTOR08 | RELEVADOR SEL735-TDM-16-01 A | TRI-REF-DBP-08SEL-S_016-TDM16_01_A_SE16 | SECCION TORRE DE ENFRIAMIENTO CT-00201 | U_T_RAMAL137 TDM16_01_A_SE16 | MONT | DBGEA | ZPM000263 | X | 1255308100 | C |  | AREAS NO CLASIFICADAS | 5.0 A | 5.0 | 60.0 Hz | MEDICIÓN |  | SEL | SEL-735 | 3 | 8 A | 10 | 4 N.C. Y 4 N.A. | PC03 | TM02 | NO APLICA | ELECTRONICO | DIGITAL Y ANALÓGICA | 125.0 V
070 | 20965415 | SEL735-TDM-16-01 B | SECTOR08 | RELEVADOR SEL735-TDM-16-01 B | TRI-REF-DBP-08SEL-S_016-TDM16_01_B_SE16 | SECCION TORRE DE ENFRIAMIENTO CT-00201 | U_T_RAMAL138 TDM16_01_B_SE16 | MONT | DBGEA | ZPM000263 | X | 1255308100 | C |  | AREAS NO CLASIFICADAS | 5.0 A | 5.0 | 60.0 Hz | MEDICIÓN |  | SEL | SEL-735 | 3 | 8 A | 10 | 4 N.C. Y 4 N.A. | PC03 | TM02 | NO APLICA | ELECTRONICO | DIGITAL Y ANALÓGICA | 125.0 V
070 | 20965416 | SEL735-TDM-19-01 A | SECTOR08 | RELEVADOR SEL735-TDM-19-01 A | TRI-REF-DBP-08SEL-S_019-TDM19_01_A_SE19 | SECCION TORRE DE ENFRIAMIENTO CT-00202 | U_T_RAMAL403 TDM19_01_A_SE19 | MONT | DBGEA | ZPM000263 | X | 1255308100 | C |  | AREAS NO CLASIFICADAS | 5.0 A | 5.0 | 60.0 Hz | MEDICION |  | SEL | SEL-735 | 3 | 8 A | 10 | 4 N.C. Y 4 N.A. | PC03 | TM02 | NO APLICA | ELECTRONICO | DIGITAL Y ANALÓGICA | 125.0 V
070 | 20965417 | SEL735-TDM-19-01 B | SECTOR08 | RELEVADOR SEL735-TDM-19-01 B | TRI-REF-DBP-08SEL-S_019-TDM19_01_B_SE19 | SECCION TORRE DE ENFRIAMIENTO CT-00202 | U_T_RAMAL404 TDM19_01_B_SE19 | MONT | DBGEA | ZPM000263 | X | 1255308100 | C |  | AREAS NO CLASIFICADAS | 5.0 A | 5.0 | 60.0 Hz | MEDICION |  | SEL | SEL-735 | 3 | 8 A | 10 | 4 N.C. Y 4 N.A. | PC03 | TM02 | NO APLICA | ELECTRONICO | DIGITAL Y ANALÓGICA | 125.0 V
070 | 20965418 | SEL735-TDP-SEP02-01 | SECTOR08 | RELEVADOR SEL735-TDP-SEP02-01 | TRI-REF-DBP-08SEL-SEP02-TDP_SEP02_01_A | PLANTA DE COGENERACIÓN | U_T_RAMAL29 TDP_SEP02_01_A | MONT | DBGEA | ZPM000263 | X | 1255308100 | C |  | AREAS NO CLASIFICADAS | 5.0 A | 5.0 | 60.0 Hz | MEDICION Y PROTECCION |  | SEL | SEL 735 | 3 | 0 A | 10 | 4 N.C. Y 4 N.A. | USB | TM02 |  | ELECTRONICO | DIGITAL Y ANALÓGICA | 125.0 V
070 | 20965419 | SEL735-TDP-SEP02-01 A | SECTOR08 | RELEVADOR SEL735-TDP-SEP02-01 A | TRI-REF-DBP-08SEL-SEP02-TDP_SEP02_01_A | PLANTA DE COGENERACIÓN | U_T_RAMAL29 TDP_SEP02_01_A | MONT | DBGEA | ZPM000263 | X | 1255308100 | C |  | AREAS NO CLASIFICADAS | 5.0 A | 5.0 | 60.0 Hz | MEDICION Y PROTECCION |  | SEL | SEL 735 | 3 | 0 A | 10 | 4 N.C. Y 4 N.A. | USB | TM02 |  | ELECTRONICO | DIGITAL Y ANALÓGICA | 125.0 V
070 | 20965420 | SEL735-TDP-SEP02-01 B | SECTOR08 | RELEVADOR SEL735-TDP-SEP02-01 B | TRI-REF-DBP-08SEL-SEP02-TDP_SEP02_01_B | PLANTA DE COGENERACIÓN | U_T_RAMAL30 TDP_SEP02_01_B | MONT | DBGEA | ZPM000263 | X | 1255308100 | C |  | AREAS NO CLASIFICADAS | 5.0 A | 5.0 | 60.0 Hz | MEDICION Y PROTECCION |  | SEL | SEL 735 | 3 | 0 A | 10 | 4 N.C. Y 4 N.A. | USB | TM02 |  | ELECTRONICO | DIGITAL Y ANALÓGICA | 125.0 V
070 | 20965421 | SEL735-TR-SEP02-03 | SECTOR08 | RELEVADOR SEL735-TR-SEP02-03 | TRI-REF-DBP-08SEL-SEP02-TDP_SEP02_01_A | PLANTA DE COGENERACIÓN | U_T_RAMAL29 TDP_SEP02_01_A | MONT | DBGEA | ZPM000263 | X | 1255308100 | C |  | AREAS NO CLASIFICADAS | 5.0 A | 5.0 | 60.0 Hz | MEDICION Y PROTECCION |  | SEL | SEL 735 | 3 | 0 A | 10 | 4 N.C. Y 4 N.A. | USB | TM02 |  | ELECTRONICO | DIGITAL Y ANALÓGICA | 125.0 V
070 | 20965422 | SEL735-TR-SEP02-04 | SECTOR08 | RELEVADOR SEL735-TR-SEP02-04 | TRI-REF-DBP-08SEL-SEP02-TDP_SEP02_01_B | PLANTA DE COGENERACIÓN | U_T_RAMAL30 TDP_SEP02_01_B | MONT | DBGEA | ZPM000263 | X | 1255308100 | C |  | AREAS NO CLASIFICADAS | 5.0 A | 5.0 | 60.0 Hz | MEDICION Y PROTECCION |  | SEL | SEL 735 | 3 | 0 A | 10 | 4 N.C. Y 4 N.A. | USB | TM02 |  | ELECTRONICO | DIGITAL Y ANALÓGICA | 125.0 V
070 | 20965423 | SEL735-TR-SEP02-05 | SECTOR08 | RELEVADOR SEL735-TR-SEP02-05 | TRI-REF-DBP-08SEL-SEP02-TDP_SEP02_01_A | PLANTA DE COGENERACIÓN | U_T_RAMAL29 TDP_SEP02_01_A | MONT | DBGEA | ZPM000263 | X | 1255308100 | C |  | AREAS NO CLASIFICADAS | 5.0 A | 5.0 | 60.0 Hz | MEDICION Y PROTECCION |  | SEL | SEL 735 | 3 | 0 A | 10 | 4 N.C. Y 4 N.A. | USB | TM02 |  | ELECTRONICO | DIGITAL Y ANALÓGICA | 125.0 V
070 | 20965424 | SEL735-TR-SEP02-06 | SECTOR08 | RELEVADOR SEL735-TR-SEP02-06 | TRI-REF-DBP-08SEL-SEP02-TDP_SEP02_01_B | PLANTA DE COGENERACIÓN | U_T_RAMAL30 TDP_SEP02_01_B | MONT | DBGEA | ZPM000263 | X | 1255308100 | C |  | AREAS NO CLASIFICADAS | 5.0 A | 5.0 | 60.0 Hz | MEDICION Y PROTECCION |  | SEL | SEL 735 | 3 | 0 A | 10 | 4 N.C. Y 4 N.A. | USB | TM02 |  | ELECTRONICO | DIGITAL Y ANALÓGICA | 125.0 V
070 | 20965425 | SEL735-TR-SEP02-07 | SECTOR08 | RELEVADOR SEL735-TR-SEP02-07 | TRI-REF-DBP-08SEL-SEP02-TDP_SEP02_01_A | PLANTA DE COGENERACIÓN | U_T_RAMAL29 TDP_SEP02_01_A | MONT | DBGEA | ZPM000263 | X | 1255308100 | C |  | AREAS NO CLASIFICADAS | 5.0 A | 5.0 | 60.0 Hz | MEDICION Y PROTECCION |  | SEL | SEL 735 | 3 | 0 A | 10 | 4 N.C. Y 4 N.A. | USB | TM02 |  | ELECTRONICO | DIGITAL Y ANALÓGICA | 125.0 V
070 | 20965426 | SEL735-TR-SEP02-08 | SECTOR08 | RELEVADOR SEL735-TR-SEP02-08 | TRI-REF-DBP-08SEL-SEP02-TDP_SEP02_01_B | PLANTA DE COGENERACIÓN | U_T_RAMAL30 TDP_SEP02_01_B | MONT | DBGEA | ZPM000263 | X | 1255308100 | C |  | AREAS NO CLASIFICADAS | 5.0 A | 5.0 | 60.0 Hz | MEDICION Y PROTECCION |  | SEL | SEL 735 | 3 | 0 A | 10 | 4 N.C. Y 4 N.A. | USB | TM02 |  | ELECTRONICO | DIGITAL Y ANALÓGICA | 125.0 V
070 | 20965427 | SEL735-TR-SEP02-09 | SECTOR08 | RELEVADOR SEL735-TR-SEP02-09 | TRI-REF-DBP-08SEL-SEP02-TDP_SEP02_01_A | PLANTA DE COGENERACIÓN | U_T_RAMAL29 TDP_SEP02_01_A | MONT | DBGEA | ZPM000263 | X | 1255308100 | C |  | AREAS NO CLASIFICADAS | 5.0 A | 5.0 | 60.0 Hz | MEDICION Y PROTECCION |  | SEL | SEL 735 | 3 | 0 A | 10 | 4 N.C. Y 4 N.A. | USB | TM02 |  | ELECTRONICO | DIGITAL Y ANALÓGICA | 125.0 V
070 | 20965428 | SEL735-TR-SEP02-10 | SECTOR08 | RELEVADOR SEL735-TR-SEP02-10 | TRI-REF-DBP-08SEL-SEP02-TDP_SEP02_01_B | PLANTA DE COGENERACIÓN | U_T_RAMAL30 TDP_SEP02_01_B | MONT | DBGEA | ZPM000263 | X | 1255308100 | C |  | AREAS NO CLASIFICADAS | 5.0 A | 5.0 | 60.0 Hz | MEDICION Y PROTECCION |  | SEL | SEL 735 | 3 | 0 A | 10 | 4 N.C. Y 4 N.A. | USB | TM02 |  | ELECTRONICO | DIGITAL Y ANALÓGICA | 125.0 V
070 | 20965429 | SEL751-IE-1-CCM-02-03 A | SECTOR08 | RELEVADOR SEL751-IE-1-CCM-02-03 A | TRI-REF-DBP-06SEL-S_002-CCM_02_03_A_SE2 | U-RECUPERADORA DE AZUFRE (PRA1) TREN 1 | U_T_RAMAL61 CCM_02_03_A_SE2 | MONT | DBGEA | ZPM000263 | X | 1255308100 | C
070 | 20965430 | SEL751-IE-2-CCM-02-03 B | SECTOR08 | RELEVADOR SEL751-IE-2-CCM-02-03 B | TRI-REF-DBP-06SEL-S_002-CCM_02_03_B_SE2 | U-RECUPERADORA DE AZUFRE (PRA1) TREN 1 | U_T_RAMAL62 CCM_02_03_B_SE2 | MONT | DBGEA | ZPM000263 | X | 1255308100 | C
070 | 20965431 | SEL751-IE-CCM-UDA-01E | SECTOR08 | RELEVADOR SEL751-IE-CCM-UDA-01E | TRI-REF-DBP-08SEL-S_001-CCMUDA_01_A_S01 | UNIDAD DESMINERALIZADORA DE AGUA | U_T_RAMAL750 CCMUDA_01_A_S01 | MONT | DBGEA | ZPM000263 | X | 1255308100 | C |  | AREAS NO CLASIFICADAS | 5.0 A | 5.0 | 60.0 Hz | PROTECCIÓN |  | SEL | SEL-751 | 3 | 8 A | 10 | 4 N.C. Y 4 N.A. | PC03 | TM02 | 25,27 | ELECTRONICO | DIGITAL Y ANALÓGICA | 125.0 V
070 | 20965432 | SEL751-IE-CCM-UDA-02E | SECTOR08 | RELEVADOR SEL751-IE-CCM-UDA-02E | TRI-REF-DBP-08SEL-S_001-CCMUDA_02_A_S01 | UNIDAD DESMINERALIZADORA DE AGUA | U_T_RAMAL754 CCMUDA_02_A_S01 | MONT | DBGEA | ZPM000263 | X | 1255308100 | C |  | AREAS NO CLASIFICADAS | 5.0 A | 5.0 | 60.0 Hz | PROTECCIÓN |  | SEL | SEL-751 | 3 | 8 A | 10 | 4 N.C. Y 4 N.A. | PC03 | TM02 | 25,27 | ELECTRONICO | DIGITAL Y ANALÓGICA | 125.0 V
070 | 20965433 | SEL751-IE-CCM-UDA-03E | SECTOR08 | RELEVADOR SEL751-IE-CCM-UDA-03E | TRI-REF-DBP-08SEL-S_001-CCMUDA_03_A_S01 | UNIDAD DESMINERALIZADORA DE AGUA | U_T_RAMAL756 CCMUDA_03_A_S01 | MONT | DBGEA | ZPM000263 | X | 1255308100 | C |  | AREAS NO CLASIFICADAS | 5.0 A | 5.0 | 60.0 Hz | PROTECCIÓN |  | SEL | SEL-751 | 3 | 8 A | 10 | 4 N.C. Y 4 N.A. | PC03 | TM02 | 25,27 | ELECTRONICO | DIGITAL Y ANALÓGICA | 125.0 V
070 | 20965434 | SEL751-IE-CCM-UDA-04E | SECTOR08 | RELEVADOR SEL751-IE-CCM-UDA-04E | TRI-REF-DBP-08SEL-S_001-CCMUDA_04_A_S01 | UNIDAD DESMINERALIZADORA DE AGUA | U_T_RAMAL758 CCMUDA_04_A_S01 | MONT | DBGEA | ZPM000263 | X | 1255308100 | C |  | AREAS NO CLASIFICADAS | 5.0 A | 5.0 | 60.0 Hz | PROTECCIÓN |  | SEL | SEL-751 | 3 | 8 A | 10 | 4 N.C. Y 4 N.A. | PC03 | TM02 | 25,27 | ELECTRONICO | DIGITAL Y ANALÓGICA | 125.0 V
070 | 20965435 | SEL751-IP1-CCM-UDA-01A | SECTOR08 | RELEVADOR SEL751-IP1-CCM-UDA-01A | TRI-REF-DBP-08SEL-S_001-CCMUDA_01_A_S01 | UNIDAD DESMINERALIZADORA DE AGUA | U_T_RAMAL750 CCMUDA_01_A_S01 | MONT | DBGEA | ZPM000263 | X | 1255308100 | C |  | AREAS NO CLASIFICADAS | 5.0 A | 5.0 | 60.0 Hz | PROTECCIÓN |  | SEL | SEL-751 | 3 | 8 A | 10 | 4 N.C. Y 4 N.A. | PC03 | TM02 | 25,27 | ELECTRONICO | DIGITAL Y ANALÓGICA | 125.0 V
070 | 20965436 | SEL751-IP1-CCM-UDA-02A | SECTOR08 | RELEVADOR SEL751-IP1-CCM-UDA-02A | TRI-REF-DBP-08SEL-S_001-CCMUDA_02_A_S01 | UNIDAD DESMINERALIZADORA DE AGUA | U_T_RAMAL754 CCMUDA_02_A_S01 | MONT | DBGEA | ZPM000263 | X | 1255308100 | C |  | AREAS NO CLASIFICADAS | 5.0 A | 5.0 | 60.0 Hz | PROTECCIÓN |  | SEL | SEL-751 | 3 | 8 A | 10 | 4 N.C. Y 4 N.A. | PC03 | TM02 | 25,27 | ELECTRONICO | DIGITAL Y ANALÓGICA | 125.0 V
070 | 20965437 | SEL751-IP1-CCM-UDA-03A | SECTOR08 | RELEVADOR SEL751-IP1-CCM-UDA-03A | TRI-REF-DBP-08SEL-S_001-CCMUDA_03_A_S01 | UNIDAD DESMINERALIZADORA DE AGUA | U_T_RAMAL756 CCMUDA_03_A_S01 | MONT | DBGEA | ZPM000263 | X | 1255308100 | C |  | AREAS NO CLASIFICADAS | 5.0 A | 5.0 | 60.0 Hz | PROTECCIÓN |  | SEL | SEL-751 | 3 | 8 A | 10 | 4 N.C. Y 4 N.A. | PC03 | TM02 | 25,27 | ELECTRONICO | DIGITAL Y ANALÓGICA | 125.0 V
070 | 20965438 | SEL751-IP1-CCM-UDA-04A | SECTOR08 | RELEVADOR SEL751-IP1-CCM-UDA-04A | TRI-REF-DBP-08SEL-S_001-CCMUDA_04_A_S01 | UNIDAD DESMINERALIZADORA DE AGUA | U_T_RAMAL758 CCMUDA_04_A_S01 | MONT | DBGEA | ZPM000263 | X | 1255308100 | C |  | AREAS NO CLASIFICADAS | 5.0 A | 5.0 | 60.0 Hz | PROTECCIÓN |  | SEL | SEL-751 | 3 | 8 A | 10 | 4 N.C. Y 4 N.A. | PC03 | TM02 | 25,27 | ELECTRONICO | DIGITAL Y ANALÓGICA | 125.0 V
070 | 20965439 | SEL751-IP2-CCM-UDA-01B | SECTOR08 | RELEVADOR SEL751-IP2-CCM-UDA-01B | TRI-REF-DBP-08SEL-S_001-CCMUDA_01_B_S01 | UNIDAD DESMINERALIZADORA DE AGUA | U_T_RAMAL751 CCMUDA_01_B_S01 | MONT | DBGEA | ZPM000263 | X | 1255308100 | C |  | AREAS NO CLASIFICADAS | 5.0 A | 5.0 | 60.0 Hz | PROTECCIÓN |  | SEL | SEL-751 | 3 | 8 A | 10 | 4 N.C. Y 4 N.A. | PC03 | TM02 | 25,27 | ELECTRONICO | DIGITAL Y ANALÓGICA | 125.0 V
070 | 20965440 | SEL751-IP2-CCM-UDA-02B | SECTOR08 | RELEVADOR SEL751-IP2-CCM-UDA-02B | TRI-REF-DBP-08SEL-S_001-CCMUDA_02_B_S01 | UNIDAD DESMINERALIZADORA DE AGUA | U_T_RAMAL755 CCMUDA_02_B_S01 | MONT | DBGEA | ZPM000263 | X | 1255308100 | C |  | AREAS NO CLASIFICADAS | 5.0 A | 5.0 | 60.0 Hz | PROTECCIÓN |  | SEL | SEL-751 | 3 | 8 A | 10 | 4 N.C. Y 4 N.A. | PC03 | TM02 | 25,27 | ELECTRONICO | DIGITAL Y ANALÓGICA | 125.0 V
070 | 20965441 | SEL751-IP2-CCM-UDA-03B | SECTOR08 | RELEVADOR SEL751-IP2-CCM-UDA-03B | TRI-REF-DBP-08SEL-S_001-CCMUDA_03_B_S01 | UNIDAD DESMINERALIZADORA DE AGUA | U_T_RAMAL757 CCMUDA_03_B_S01 | MONT | DBGEA | ZPM000263 | X | 1255308100 | C |  | AREAS NO CLASIFICADAS | 5.0 A | 5.0 | 60.0 Hz | PROTECCIÓN |  | SEL | SEL-751 | 3 | 8 A | 10 | 4 N.C. Y 4 N.A. | PC03 | TM02 | 25,27 | ELECTRONICO | DIGITAL Y ANALÓGICA | 125.0 V
070 | 20965442 | SEL751-IP2-CCM-UDA-04B | SECTOR08 | RELEVADOR SEL751-IP2-CCM-UDA-04B | TRI-REF-DBP-08SEL-S_001-CCMUDA_04_B_S01 | UNIDAD DESMINERALIZADORA DE AGUA | U_T_RAMAL759 CCMUDA_04_B_S01 | MONT | DBGEA | ZPM000263 | X | 1255308100 | C |  | AREAS NO CLASIFICADAS | 5.0 A | 5.0 | 60.0 Hz | PROTECCIÓN |  | SEL | SEL-751 | 3 | 8 A | 10 | 4 N.C. Y 4 N.A. | PC03 | TM02 | 25,27 | ELECTRONICO | DIGITAL Y ANALÓGICA | 125.0 V
070 | 20965443 | SEPAM-IP-30-01 | SECTOR08 | RELEVADOR SEPAM-IP-30-01 | TRI-REF-DBP-08SEL-S_030-TR_30_01_SE_30 | SUMINISTRO DE AGUA CRUDA | U_T_RAMAL776 TR_30_01_SE_30 | MONT | DBGEA | ZPM000263 | X | 1255308100 | C |  | CLASE I DIVISION II | 5.0 A | 5.0 | 60.0 Hz | MEDICION Y PROTECCION |  | SIEMENS | SEPAM | 3 | 34 A | 30 | 14 N.C. Y 3 N.A. | PC03 | INSERCION | 27,46,49,50,51,66 87T,50 AFD | ELECTRONICO | DIGITAL Y ANALÓGICA | 125.0 V
070 | 20965444 | SIPROTEC1-TDP-SEP02-01 A | SECTOR08 | RELEVADOR SIPROTEC1-TDP-SEP02-01 A | TRI-REF-DBP-08SEL-SEP02-TDP_SEP02_01_A | PLANTA DE COGENERACIÓN | U_T_RAMAL29 TDP_SEP02_01_A | MONT | DBGEA | ZPM000263 | X | 1255308100 | C |  | AREAS NO CLASIFICADAS | 5.0 A | 5.0 | 60.0 Hz | MEDICION Y PROTECCION |  | SIEMENS | SIPROTEC 7SS85 | 3 | 20 A | 16 | 10 NC Y 10 NA | PC03 | TM02 | 87B | ELECTRONICO | DIGITAL Y ANALÓGICA | 125.0 V
070 | 20965445 | SIPROTEC2-TDP-SEP02-01 A | SECTOR08 | RELEVADOR SIPROTEC2-TDP-SEP02-01 A | TRI-REF-DBP-08SEL-SEP02-TDP_SEP02_01_A | PLANTA DE COGENERACIÓN | U_T_RAMAL29 TDP_SEP02_01_A | MONT | DBGEA | ZPM000263 | X | 1255308100 | C |  | AREAS NO CLASIFICADAS | 5.0 A | 5.0 | 60.0 Hz | MEDICION Y PROTECCION |  | SIEMENS | SIPROTEC 7VU68 | 3 |  |  |  | PC03 | TM02 | 87 B | ELECTRONICO | DIGITAL Y ANALÓGICA | 125.0 V
070 | 20965446 | SIPROTEC3-TDP-SEP02-01 A | SECTOR08 | RELEVADOR SIPROTEC3-TDP-SEP02-01 A | TRI-REF-DBP-08SEL-SEP02-TDP_SEP02_01_A | PLANTA DE COGENERACIÓN | U_T_RAMAL29 TDP_SEP02_01_A | MONT | DBGEA | ZPM000263 | X | 1255308100 | C |  | AREAS NO CLASIFICADAS | 5.0 A | 5.0 | 60.0 Hz | MEDICION Y PROTECCION |  | SIEMENS | SIPROTEC 7SS85 | 3 | 20 A | 16 | 10 NC Y 10 NA | PC03 | TM02 | 87B | ELECTRONICO | DIGITAL Y ANALÓGICA | 125.0 V
070 | 20965447 | SIPROTEC7SJ85-TDMT216-03E | SECTOR08 | RELEVADOR SIPROTEC7SJ85-TDMT216-03E | TRI-REF-DBP-08SEL-S_001-TDMT216_03A_S01 | UNIDAD DESMINERALIZADORA DE AGUA | U_T_RAMAL738 TDMT216_03A_S01 | MONT | DBGEA | ZPM000263 | X | 1255308100 | C |  | AREAS NO CLASIFICADAS | 5.0 A | 5.0 | 60.0 Hz | PROTECCIÓN |  | SIEMENS | SIPROTEC7SJ85 | 3 | 17 A | 30 | 14 N.C. Y 3 N.A. | PC03 | TM02 | 27,49,50,50G,51,50 AFD | ELECTRONICO | DIGITAL Y ANALÓGICA | 125.0 V
070 | 20965407 | SEL735-IV-8 TDP-SEP02-03 | SECTOR08 | RELEVADOR SEL735-IV-8 TDP-SEP02-03 | TRI-REF-DBP-08SEL-SEP02-TDP_SEP02_03_A | PLANTA DE COGENERACIÓN | U_T_RAMAL41 TDP_SEP02_03_A | MONT | DBGEA | ZPM000263 | X | 1255308100 | C |  | AREAS NO CLASIFICADAS | 5.0 A | 5.0 | 60.0 Hz | MEDICION Y PROTECCION |  | SEL | SEL 735 | 3 | 0 A | 10 | 4 N.C. Y 4 N.A. | USB | TM02 |  | ELECTRONICO | DIGITAL Y ANALÓGICA | 125.0 V
070 | 20965367 | SEL735-IE-2-TDB-16-01 B | SECTOR08 | RELEVADOR SEL735-IE-2-TDB-16-01 B | TRI-REF-DBP-08SEL-S_016-TDB16_01_B_SE16 | SECCION TORRE DE ENFRIAMIENTO CT-00201 | U_T_RAMAL148 TDB16_01_B_SE16 | MONT | DBGEA | ZPM000263 | X | 1255308100 | C |  | AREAS NO CLASIFICADAS | 5.0 A | 5.0 | 60.0 Hz | MEDICIÓN |  | SEL | SEL-735 | 3 | 8 A | 10 | 4 N.C. Y 4 N.A. | PC03 | TM02 | NO APLICA | ELECTRONICO | DIGITAL Y ANALÓGICA | 125.0 V
070 | 20965368 | SEL735-IE-2-TDB-16-02 B | SECTOR08 | RELEVADOR SEL735-IE-2-TDB-16-02 B | TRI-REF-DBP-08SEL-S_016-TR_16_08_SE16 | SECCION TORRE DE ENFRIAMIENTO CT-00201 | U_T_RAMAL150 TR_16_08_SE16 | MONT | DBGEA | ZPM000263 | X | 1255308100 | C |  | AREAS NO CLASIFICADAS | 5.0 A | 5.0 | 60.0 Hz | MEDICIÓN |  | SEL | SEL-735 | 3 | 8 A | 10 | 4 N.C. Y 4 N.A. | PC03 | TM02 | NO APLICA | ELECTRONICO | DIGITAL Y ANALÓGICA | 125.0 V
070 | 20965369 | SEL735-IE-2-TDB-19-01 | SECTOR08 | RELEVADOR SEL735-IE-2-TDB-19-01 | TRI-REF-DBP-08SEL-S_019-TDB19_01_B_SE19 | SECCION TORRE DE ENFRIAMIENTO CT-00202 | U_T_RAMAL414 TDB19_01_B_SE19 | MONT | DBGEA | ZPM000263 | X | 1255308100 | C |  | AREAS NO CLASIFICADAS | 5.0 A | 5.0 | 60.0 Hz | MEDICIÓN |  | SEL | SEL-735 | 3 | 8 A | 10 | 4 N.C. Y 4 N.A. | PC03 | TM02 | NO APLICA | ELECTRONICO | DIGITAL Y ANALÓGICA | 125.0 V
070 | 20965370 | SEL735-IE-2-TDB-19-02 | SECTOR08 | RELEVADOR SEL735-IE-2-TDB-19-02 | TRI-REF-DBP-08SEL-S_019-TR_19_22_SE19 | SECCION TORRE DE ENFRIAMIENTO CT-00202 | U_T_RAMAL416 TR_19_22_SE19 | MONT | DBGEA | ZPM000263 | X | 1255308100 | C |  | AREAS NO CLASIFICADAS | 5.0 A | 5.0 | 60.0 Hz | MEDICIÓN |  | SEL | SEL-735 | 3 | 8 A | 10 | 4 N.C. Y 4 N.A. | PC03 | TM02 | NO APLICA | ELECTRONICO | DIGITAL Y ANALÓGICA | 125.0 V
070 | 20965371 | SEL735-IP-02-01(TR-02-11) | SECTOR08 | RELEVADOR SEL735-IP-02-01(TR-02-11) | TRI-REF-DBP-06SEL-S_002-TR_02_11_SE2 | U-RECUPERADORA DE AZUFRE (PRA1) TREN 1 | U_T_RAMAL53 TR_02_11_SE2 | MONT | DBGEA | ZPM000263 | X | 1255308100 | C
070 | 20965372 | SEL735-IP-02-02(TR-02-12) | SECTOR08 | RELEVADOR SEL735-IP-02-02(TR-02-12) | TRI-REF-DBP-06SEL-S_002-TR_02_12_SE2 | U-RECUPERADORA DE AZUFRE (PRA1) TREN 1 | U_T_RAMAL54 TR_02_12_SE2 | MONT | DBGEA | ZPM000263 | X | 1255308100 | C
070 | 20965373 | SEL735-IP-16-01(TR-16-01) | SECTOR08 | RELEVADOR SEL735-IP-16-01(TR-16-01) | TRI-REF-DBP-08SEL-S_016-TR_16_01_SE16 | SECCION TORRE DE ENFRIAMIENTO CT-00201 | U_T_RAMAL135 TR_16_01_SE16 | MONT | DBGEA | ZPM000263 | X | 1255308100 | C |  | AREAS NO CLASIFICADAS | 5.0 A | 5.0 | 60.0 Hz | MEDICIÓN |  | SEL | SEL-735 | 3 | 8 A | 10 | 4 N.C. Y 4 N.A. | PC03 | TM02 | NO APLICA | ELECTRONICO | DIGITAL Y ANALÓGICA | 125.0 V
070 | 20965374 | SEL735-IP-16-02(TR-16-02) | SECTOR08 | RELEVADOR SEL735-IP-16-02(TR-16-02) | TRI-REF-DBP-08SEL-S_016-TR_16_02_SE16 | SECCION TORRE DE ENFRIAMIENTO CT-00201 | U_T_RAMAL136 TR_16_02_SE16 | MONT | DBGEA | ZPM000263 | X | 1255308100 | C |  | AREAS NO CLASIFICADAS | 5.0 A | 5.0 | 60.0 Hz | MEDICIÓN |  | SEL | SEL-735 | 3 | 8 A | 10 | 4 N.C. Y 4 N.A. | PC03 | TM02 | NO APLICA | ELECTRONICO | DIGITAL Y ANALÓGICA | 125.0 V
070 | 20965375 | SEL735-IP-19-01A.TR-19-01 | SECTOR08 | RELEVADOR SEL735-IP-19-01A.TR-19-01 | TRI-REF-DBP-08SEL-S_019-TR_19_01_SE19 | SECCION TORRE DE ENFRIAMIENTO CT-00202 | U_T_RAMAL401 TR_19_01_SE19 | MONT | DBGEA | ZPM000263 | X | 1255308100 | C |  | AREAS NO CLASIFICADAS | 5.0 A | 5.0 | 60.0 Hz | MEDICIÓN |  | SEL | SEL-735 | 3 | 8 A | 10 | 4 N.C. Y 4 N.A. | PC03 | TM02 | NO APLICA | ELECTRONICO | DIGITAL Y ANALÓGICA | 125.0 V
070 | 20965376 | SEL735-IP-19-01B | SECTOR08 | RELEVADOR SEL735-IP-19-01B | TRI-REF-DBP-08SEL-S_019-TR_19_02_SE19 | SECCION TORRE DE ENFRIAMIENTO CT-00202 | U_T_RAMAL402 TR_19_02_SE19 | MONT | DBGEA | ZPM000263 | X | 1255308100 | C |  | AREAS NO CLASIFICADAS | 5.0 A | 5.0 | 60.0 Hz | MEDICION |  | SEL | SEL-735 | 3 | 8 A | 10 | 4 N.C. Y 4 N.A. | PC03 | TM02 | NO APLICA | ELECTRONICO | DIGITAL Y ANALÓGICA | 125.0 V
070 | 20965377 | SEL735-IV-1 TDP-SEP02-02 | SECTOR08 | RELEVADOR SEL735-IV-1 TDP-SEP02-02 | TRI-REF-DBP-08SEL-SEP02-TDP_SEP02_02_A | PLANTA DE COGENERACIÓN | U_T_RAMAL39 TDP_SEP02_02_A | MONT | DBGEA | ZPM000263 | X | 1255308100 | C |  | AREAS NO CLASIFICADAS | 5.0 A | 5.0 | 60.0 Hz | MEDICION Y PROTECCION |  | SEL | SEL 735 | 3 | 0 A | 10 | 4 N.C. Y 4 N.A. | USB | TM02 |  | ELECTRONICO | DIGITAL Y ANALÓGICA | 125.0 V
070 | 20965378 | SEL735-IV-1 TDP-SEP02-03 | SECTOR08 | RELEVADOR SEL735-IV-1 TDP-SEP02-03 | TRI-REF-DBP-08SEL-SEP02-TDP_SEP02_03_A | PLANTA DE COGENERACIÓN | U_T_RAMAL41 TDP_SEP02_03_A | MONT | DBGEA | ZPM000263 | X | 1255308100 | C |  | AREAS NO CLASIFICADAS | 5.0 A | 5.0 | 60.0 Hz | MEDICION Y PROTECCION |  | SEL | SEL 735 | 3 | 0 A | 10 | 4 N.C. Y 4 N.A. | USB | TM02 |  | ELECTRONICO | DIGITAL Y ANALÓGICA | 125.0 V
070 | 20965379 | SEL735-IV-1 TDP-SEP02-04 | SECTOR08 | RELEVADOR SEL735-IV-1 TDP-SEP02-04 | TRI-REF-DBP-08SEL-SEP02-TDP_SEP02_04_A | PLANTA DE COGENERACIÓN | U_T_RAMAL43 TDP_SEP02_04_A | MONT | DBGEA | ZPM000263 | X | 1255308100 | C |  | AREAS NO CLASIFICADAS | 5.0 A | 5.0 | 60.0 Hz | MEDICION Y PROTECCION |  | SEL | SEL 735 | 3 | 0 A | 10 | 4 N.C. Y 4 N.A. | USB | TM02 |  | ELECTRONICO | DIGITAL Y ANALÓGICA | 125.0 V
070 | 20965380 | SEL735-IV-1 TDP-SEP02-05 | SECTOR08 | RELEVADOR SEL735-IV-1 TDP-SEP02-05 | TRI-REF-DBP-08SEL-SEP02-TDP_SEP02_05_A | PLANTA DE COGENERACIÓN | U_T_RAMAL45 TDP_SEP02_05_A | MONT | DBGEA | ZPM000263 | X | 1255308100 | C |  | AREAS NO CLASIFICADAS | 5.0 A | 5.0 | 60.0 Hz | MEDICION Y PROTECCION |  | SEL | SEL 735 | 3 | 0 A | 10 | 4 N.C. Y 4 N.A. | USB | TM02 |  | ELECTRONICO | DIGITAL Y ANALÓGICA | 125.0 V
070 | 20965381 | SEL735-IV-10 TDP-SEP02-02 | SECTOR08 | RELEVADOR SEL735-IV-10 TDP-SEP02-02 | TRI-REF-DBP-08SEL-SEP02-TDP_SEP02_02_A | PLANTA DE COGENERACIÓN | U_T_RAMAL39 TDP_SEP02_02_A | MONT | DBGEA | ZPM000263 | X | 1255308100 | C |  | AREAS NO CLASIFICADAS | 5.0 A | 5.0 | 60.0 Hz | MEDICION Y PROTECCION |  | SEL | SEL 735 | 3 | 0 A | 10 | 4 N.C. Y 4 N.A. | USB | TM02 |  | ELECTRONICO | DIGITAL Y ANALÓGICA | 125.0 V
070 | 20965382 | SEL735-IV-11 TDP-SEP02-02 | SECTOR08 | RELEVADOR SEL735-IV-11 TDP-SEP02-02 | TRI-REF-DBP-08SEL-SEP02-TDP_SEP02_02_B | PLANTA DE COGENERACIÓN | U_T_RAMAL40 TDP_SEP02_02_B | MONT | DBGEA | ZPM000263 | X | 1255308100 | C |  | AREAS NO CLASIFICADAS | 5.0 A | 5.0 | 60.0 Hz | MEDICION Y PROTECCION |  | SEL | SEL 735 | 3 | 0 A | 10 | 4 N.C. Y 4 N.A. | USB | TM02 |  | ELECTRONICO | DIGITAL Y ANALÓGICA | 125.0 V
070 | 20965383 | SEL735-IV-11 TDP-SEP02-03 | SECTOR08 | RELEVADOR SEL735-IV-11 TDP-SEP02-03 | TRI-REF-DBP-08SEL-SEP02-TDP_SEP02_03_B | PLANTA DE COGENERACIÓN | U_T_RAMAL42 TDP_SEP02_03_B | MONT | DBGEA | ZPM000263 | X | 1255308100 | C |  | AREAS NO CLASIFICADAS | 5.0 A | 5.0 | 60.0 Hz | MEDICION Y PROTECCION |  | SEL | SEL 735 | 3 | 0 A | 10 | 4 N.C. Y 4 N.A. | USB | TM02 |  | ELECTRONICO | DIGITAL Y ANALÓGICA | 125.0 V
070 | 20965384 | SEL735-IV-12 TDP-SEP02-02 | SECTOR08 | RELEVADOR SEL735-IV-12 TDP-SEP02-02 | TRI-REF-DBP-08SEL-SEP02-TDP_SEP02_02_A | PLANTA DE COGENERACIÓN | U_T_RAMAL39 TDP_SEP02_02_A | MONT | DBGEA | ZPM000263 | X | 1255308100 | C |  | AREAS NO CLASIFICADAS | 5.0 A | 5.0 | 60.0 Hz | MEDICION Y PROTECCION |  | SEL | SEL 735 | 3 | 0 A | 10 | 4 N.C. Y 4 N.A. | USB | TM02 |  | ELECTRONICO | DIGITAL Y ANALÓGICA | 125.0 V
070 | 20965385 | SEL735-IV-13 TDP-SEP02-03 | SECTOR08 | RELEVADOR SEL735-IV-13 TDP-SEP02-03 | TRI-REF-DBP-08SEL-SEP02-TDP_SEP02_03_B | PLANTA DE COGENERACIÓN | U_T_RAMAL42 TDP_SEP02_03_B | MONT | DBGEA | ZPM000263 | X | 1255308100 | C |  | AREAS NO CLASIFICADAS | 5.0 A | 5.0 | 60.0 Hz | MEDICION Y PROTECCION |  | SEL | SEL 735 | 3 | 0 A | 10 | 4 N.C. Y 4 N.A. | USB | TM02 |  | ELECTRONICO | DIGITAL Y ANALÓGICA | 125.0 V
070 | 20965386 | SEL735-IV-2 TDP-SEP02-02 | SECTOR08 | RELEVADOR SEL735-IV-2 TDP-SEP02-02 | TRI-REF-DBP-08SEL-SEP02-TDP_SEP02_02_B | PLANTA DE COGENERACIÓN | U_T_RAMAL40 TDP_SEP02_02_B | MONT | DBGEA | ZPM000263 | X | 1255308100 | C |  | AREAS NO CLASIFICADAS | 5.0 A | 5.0 | 60.0 Hz | MEDICION Y PROTECCION |  | SEL | SEL 735 | 3 | 0 A | 10 | 4 N.C. Y 4 N.A. | USB | TM02 |  | ELECTRONICO | DIGITAL Y ANALÓGICA | 125.0 V
070 | 20965387 | SEL735-IV-2 TDP-SEP02-03 | SECTOR08 | RELEVADOR SEL735-IV-2 TDP-SEP02-03 | TRI-REF-DBP-08SEL-SEP02-TDP_SEP02_03_B | PLANTA DE COGENERACIÓN | U_T_RAMAL42 TDP_SEP02_03_B | MONT | DBGEA | ZPM000263 | X | 1255308100 | C |  | AREAS NO CLASIFICADAS | 5.0 A | 5.0 | 60.0 Hz | MEDICION Y PROTECCION |  | SEL | SEL 735 | 3 | 0 A | 10 | 4 N.C. Y 4 N.A. | USB | TM02 |  | ELECTRONICO | DIGITAL Y ANALÓGICA | 125.0 V
070 | 20965388 | SEL735-IV-2 TDP-SEP02-04 | SECTOR08 | RELEVADOR SEL735-IV-2 TDP-SEP02-04 | TRI-REF-DBP-08SEL-SEP02-TDP_SEP02_04_B | PLANTA DE COGENERACIÓN | U_T_RAMAL44 TDP_SEP02_04_B | MONT | DBGEA | ZPM000263 | X | 1255308100 | C |  | AREAS NO CLASIFICADAS | 5.0 A | 5.0 | 60.0 Hz | MEDICION Y PROTECCION |  | SEL | SEL 735 | 3 | 0 A | 10 | 4 N.C. Y 4 N.A. | USB | TM02 |  | ELECTRONICO | DIGITAL Y ANALÓGICA | 125.0 V
070 | 20965389 | SEL735-IV-2 TDP-SEP02-05 | SECTOR08 | RELEVADOR SEL735-IV-2 TDP-SEP02-05 | TRI-REF-DBP-08SEL-SEP02-TDP_SEP02_05_B | PLANTA DE COGENERACIÓN | U_T_RAMAL46 TDP_SEP02_05_B | MONT | DBGEA | ZPM000263 | X | 1255308100 | C |  | AREAS NO CLASIFICADAS | 5.0 A | 5.0 | 60.0 Hz | MEDICION Y PROTECCION |  | SEL | SEL 735 | 3 | 0 A | 10 | 4 N.C. Y 4 N.A. | USB | TM02 |  | ELECTRONICO | DIGITAL Y ANALÓGICA | 125.0 V
070 | 20965390 | SEL735-IV-4 TDP-SEP02-02 | SECTOR08 | RELEVADOR SEL735-IV-4 TDP-SEP02-02 | TRI-REF-DBP-08SEL-SEP02-TDP_SEP02_02_A | PLANTA DE COGENERACIÓN | U_T_RAMAL39 TDP_SEP02_02_A | MONT | DBGEA | ZPM000263 | X | 1255308100 | C |  | AREAS NO CLASIFICADAS | 5.0 A | 5.0 | 60.0 Hz | MEDICION Y PROTECCION |  | SEL | SEL 735 | 3 | 0 A | 10 | 4 N.C. Y 4 N.A. | USB | TM02 |  | ELECTRONICO | DIGITAL Y ANALÓGICA | 125.0 V
070 | 20965391 | SEL735-IV-4 TDP-SEP02-03 | SECTOR08 | RELEVADOR SEL735-IV-4 TDP-SEP02-03 | TRI-REF-DBP-08SEL-SEP02-TDP_SEP02_03_A | PLANTA DE COGENERACIÓN | U_T_RAMAL41 TDP_SEP02_03_A | MONT | DBGEA | ZPM000263 | X | 1255308100 | C |  | AREAS NO CLASIFICADAS | 5.0 A | 5.0 | 60.0 Hz | MEDICION Y PROTECCION |  | SEL | SEL 735 | 3 | 0 A | 10 | 4 N.C. Y 4 N.A. | USB | TM02 |  | ELECTRONICO | DIGITAL Y ANALÓGICA | 125.0 V
070 | 20965392 | SEL735-IV-4 TDP-SEP02-04 | SECTOR08 | RELEVADOR SEL735-IV-4 TDP-SEP02-04 | TRI-REF-DBP-08SEL-SEP02-TDP_SEP02_04_A | PLANTA DE COGENERACIÓN | U_T_RAMAL43 TDP_SEP02_04_A | MONT | DBGEA | ZPM000263 | X | 1255308100 | C |  | AREAS NO CLASIFICADAS | 5.0 A | 5.0 | 60.0 Hz | MEDICION Y PROTECCION |  | SEL | SEL 735 | 3 | 0 A | 10 | 4 N.C. Y 4 N.A. | USB | TM02 |  | ELECTRONICO | DIGITAL Y ANALÓGICA | 125.0 V
070 | 20965393 | SEL735-IV-4 TDP-SEP02-05 | SECTOR08 | RELEVADOR SEL735-IV-4 TDP-SEP02-05 | TRI-REF-DBP-08SEL-SEP02-TDP_SEP02_05_A | PLANTA DE COGENERACIÓN | U_T_RAMAL45 TDP_SEP02_05_A | MONT | DBGEA | ZPM000263 | X | 1255308100 | C |  | AREAS NO CLASIFICADAS | 5.0 A | 5.0 | 60.0 Hz | MEDICION Y PROTECCION |  | SEL | SEL 735 | 3 | 0 A | 10 | 4 N.C. Y 4 N.A. | USB | TM02 |  | ELECTRONICO | DIGITAL Y ANALÓGICA | 125.0 V
070 | 20965394 | SEL735-IV-5 TDP-SEP02-02 | SECTOR08 | RELEVADOR SEL735-IV-5 TDP-SEP02-02 | TRI-REF-DBP-08SEL-SEP02-TDP_SEP02_02_B | PLANTA DE COGENERACIÓN | U_T_RAMAL40 TDP_SEP02_02_B | MONT | DBGEA | ZPM000263 | X | 1255308100 | C |  | AREAS NO CLASIFICADAS | 5.0 A | 5.0 | 60.0 Hz | MEDICION Y PROTECCION |  | SEL | SEL 735 | 3 | 0 A | 10 | 4 N.C. Y 4 N.A. | USB | TM02 |  | ELECTRONICO | DIGITAL Y ANALÓGICA | 125.0 V
070 | 20965395 | SEL735-IV-5 TDP-SEP02-03 | SECTOR08 | RELEVADOR SEL735-IV-5 TDP-SEP02-03 | TRI-REF-DBP-08SEL-SEP02-TDP_SEP02_03_B | PLANTA DE COGENERACIÓN | U_T_RAMAL42 TDP_SEP02_03_B | MONT | DBGEA | ZPM000263 | X | 1255308100 | C |  | AREAS NO CLASIFICADAS | 5.0 A | 5.0 | 60.0 Hz | MEDICION Y PROTECCION |  | SEL | SEL 735 | 3 | 0 A | 10 | 4 N.C. Y 4 N.A. | USB | TM02 |  | ELECTRONICO | DIGITAL Y ANALÓGICA | 125.0 V
070 | 20965396 | SEL735-IV-5 TDP-SEP02-04 | SECTOR08 | RELEVADOR SEL735-IV-5 TDP-SEP02-04 | TRI-REF-DBP-08SEL-SEP02-TDP_SEP02_04_B | PLANTA DE COGENERACIÓN | U_T_RAMAL44 TDP_SEP02_04_B | MONT | DBGEA | ZPM000263 | X | 1255308100 | C |  | AREAS NO CLASIFICADAS | 5.0 A | 5.0 | 60.0 Hz | MEDICION Y PROTECCION |  | SEL | SEL 735 | 3 | 0 A | 10 | 4 N.C. Y 4 N.A. | USB | TM02 |  | ELECTRONICO | DIGITAL Y ANALÓGICA | 125.0 V
070 | 20965397 | SEL735-IV-5 TDP-SEP02-05 | SECTOR08 | RELEVADOR SEL735-IV-5 TDP-SEP02-05 | TRI-REF-DBP-08SEL-SEP02-TDP_SEP02_05_B | PLANTA DE COGENERACIÓN | U_T_RAMAL46 TDP_SEP02_05_B | MONT | DBGEA | ZPM000263 | X | 1255308100 | C |  | AREAS NO CLASIFICADAS | 5.0 A | 5.0 | 60.0 Hz | MEDICION Y PROTECCION |  | SEL | SEL 735 | 3 | 0 A | 10 | 4 N.C. Y 4 N.A. | USB | TM02 |  | ELECTRONICO | DIGITAL Y ANALÓGICA | 125.0 V
070 | 20965398 | SEL735-IV-6 TDP-SEP02-02 | SECTOR08 | RELEVADOR SEL735-IV-6 TDP-SEP02-02 | TRI-REF-DBP-08SEL-SEP02-TDP_SEP02_02_A | PLANTA DE COGENERACIÓN | U_T_RAMAL39 TDP_SEP02_02_A | MONT | DBGEA | ZPM000263 | X | 1255308100 | C |  | AREAS NO CLASIFICADAS | 5.0 A | 5.0 | 60.0 Hz | MEDICION Y PROTECCION |  | SEL | SEL 735 | 3 | 0 A | 10 | 4 N.C. Y 4 N.A. | USB | TM02 |  | ELECTRONICO | DIGITAL Y ANALÓGICA | 125.0 V
070 | 20965399 | SEL735-IV-6 TDP-SEP02-03 | SECTOR08 | RELEVADOR SEL735-IV-6 TDP-SEP02-03 | TRI-REF-DBP-08SEL-SEP02-TDP_SEP02_03_A | PLANTA DE COGENERACIÓN | U_T_RAMAL41 TDP_SEP02_03_A | MONT | DBGEA | ZPM000263 | X | 1255308100 | C |  | AREAS NO CLASIFICADAS | 5.0 A | 5.0 | 60.0 Hz | MEDICION Y PROTECCION |  | SEL | SEL 735 | 3 | 0 A | 10 | 4 N.C. Y 4 N.A. | USB | TM02 |  | ELECTRONICO | DIGITAL Y ANALÓGICA | 125.0 V
070 | 20965400 | SEL735-IV-6 TDP-SEP02-04 | SECTOR08 | RELEVADOR SEL735-IV-6 TDP-SEP02-04 | TRI-REF-DBP-08SEL-SEP02-TDP_SEP02_04_A | PLANTA DE COGENERACIÓN | U_T_RAMAL43 TDP_SEP02_04_A | MONT | DBGEA | ZPM000263 | X | 1255308100 | C |  | AREAS NO CLASIFICADAS | 5.0 A | 5.0 | 60.0 Hz | MEDICION Y PROTECCION |  | SEL | SEL 735 | 3 | 0 A | 10 | 4 N.C. Y 4 N.A. | USB | TM02 |  | ELECTRONICO | DIGITAL Y ANALÓGICA | 125.0 V
070 | 20965401 | SEL735-IV-6 TDP-SEP02-05 | SECTOR08 | RELEVADOR SEL735-IV-6 TDP-SEP02-05 | TRI-REF-DBP-08SEL-SEP02-TDP_SEP02_05_A | PLANTA DE COGENERACIÓN | U_T_RAMAL45 TDP_SEP02_05_A | MONT | DBGEA | ZPM000263 | X | 1255308100 | C |  | AREAS NO CLASIFICADAS | 5.0 A | 5.0 | 60.0 Hz | MEDICION Y PROTECCION |  | SEL | SEL 735 | 3 | 0 A | 10 | 4 N.C. Y 4 N.A. | USB | TM02 |  | ELECTRONICO | DIGITAL Y ANALÓGICA | 125.0 V
070 | 20965402 | SEL735-IV-7 TDP-SEP02-02 | SECTOR08 | RELEVADOR SEL735-IV-7 TDP-SEP02-02 | TRI-REF-DBP-08SEL-SEP02-TDP_SEP02_02_B | PLANTA DE COGENERACIÓN | U_T_RAMAL40 TDP_SEP02_02_B | MONT | DBGEA | ZPM000263 | X | 1255308100 | C |  | AREAS NO CLASIFICADAS | 5.0 A | 5.0 | 60.0 Hz | MEDICION Y PROTECCION |  | SEL | SEL 735 | 3 | 0 A | 10 | 4 N.C. Y 4 N.A. | USB | TM02 |  | ELECTRONICO | DIGITAL Y ANALÓGICA | 125.0 V
070 | 20965403 | SEL735-IV-7 TDP-SEP02-03 | SECTOR08 | RELEVADOR SEL735-IV-7 TDP-SEP02-03 | TRI-REF-DBP-08SEL-SEP02-TDP_SEP02_03_B | PLANTA DE COGENERACIÓN | U_T_RAMAL42 TDP_SEP02_03_B | MONT | DBGEA | ZPM000263 | X | 1255308100 | C |  | AREAS NO CLASIFICADAS | 5.0 A | 5.0 | 60.0 Hz | MEDICION Y PROTECCION |  | SEL | SEL 735 | 3 | 0 A | 10 | 4 N.C. Y 4 N.A. | USB | TM02 |  | ELECTRONICO | DIGITAL Y ANALÓGICA | 125.0 V
070 | 20965404 | SEL735-IV-7 TDP-SEP02-04 | SECTOR08 | RELEVADOR SEL735-IV-7 TDP-SEP02-04 | TRI-REF-DBP-08SEL-SEP02-TDP_SEP02_04_B | PLANTA DE COGENERACIÓN | U_T_RAMAL44 TDP_SEP02_04_B | MONT | DBGEA | ZPM000263 | X | 1255308100 | C |  | AREAS NO CLASIFICADAS | 5.0 A | 5.0 | 60.0 Hz | MEDICION Y PROTECCION |  | SEL | SEL 735 | 3 | 0 A | 10 | 4 N.C. Y 4 N.A. | USB | TM02 |  | ELECTRONICO | DIGITAL Y ANALÓGICA | 125.0 V
070 | 20965405 | SEL735-IV-7 TDP-SEP02-05 | SECTOR08 | RELEVADOR SEL735-IV-7 TDP-SEP02-05 | TRI-REF-DBP-08SEL-SEP02-TDP_SEP02_05_B | PLANTA DE COGENERACIÓN | U_T_RAMAL46 TDP_SEP02_05_B | MONT | DBGEA | ZPM000263 | X | 1255308100 | C |  | AREAS NO CLASIFICADAS | 5.0 A | 5.0 | 60.0 Hz | MEDICION Y PROTECCION |  | SEL | SEL 735 | 3 | 0 A | 10 | 4 N.C. Y 4 N.A. | USB | TM02 |  | ELECTRONICO | DIGITAL Y ANALÓGICA | 125.0 V
070 | 20965406 | SEL735-IV-8 TDP-SEP02-02 | SECTOR08 | RELEVADOR SEL735-IV-8 TDP-SEP02-02 | TRI-REF-DBP-08SEL-SEP02-TDP_SEP02_02_A | PLANTA DE COGENERACIÓN | U_T_RAMAL39 TDP_SEP02_02_A | MONT | DBGEA | ZPM000263 | X | 1255308100 | C |  | AREAS NO CLASIFICADAS | 5.0 A | 5.0 | 60.0 Hz | MEDICION Y PROTECCION |  | SEL | SEL 735 | 3 | 0 A | 10 | 4 N.C. Y 4 N.A. | USB | TM02 |  | ELECTRONICO | DIGITAL Y ANALÓGICA | 125.0 V
070 | 20971693 | REA 105-TR-121-06 | SECTOR01 | RELEVADOR REA 105-TR-121-06 | TRI-REF-DBP-01SEL-S12_1-TR_121_06_S121 | U-DE DESTILACIÓN COMBINADA (UDC1) TREN 1 | U_T_RAMAL 680 TR_121_06_S12_1 | MONT | DBGEA | ZPM000263 | X | 1255101100 | C |  | AREAS NO CLASIFICADAS |  | 5.0 | 60.0 Hz | PROTECCION |  | ABB | 1AFFAEAGNEC5BNA11G | 1 | 5 A | 5 | NA04/NC01 | NO APLICA | INSERCION | 50AF | REA 105 | ANALOGICAS | 125.0 V
070 | 20971694 | REF-615-TR-121-06 | SECTOR01 | RELEVADOR REF-615-TR-121-06 | TRI-REF-DBP-01SEL-S12_1-TR_121_06_S121 | U-DE DESTILACIÓN COMBINADA (UDC1) TREN 1 | U_T_RAMAL 680 TR_121_06_S12_1 | MONT | DBGEA | ZPM000263 | X | 1255101100 | C |  | AREAS NO CLASIFICADAS |  | 5.0 | 60.0 Hz | MEDICION Y PROTECCION |  | ABB | 1AFFAEAGNEC5BNA11G | 1 | 22 A | 35 | NA16 NC6 | ETHERNET | INSERCION | 27,46,49T,50G,51G,86 | REF-615A_1G | DIGITALES Y ANALOGICAS | 125.0 V
070 | 20971695 | REA 105-TR-121-08 | SECTOR01 | RELEVADOR REA 105-TR-121-08 | TRI-REF-DBP-01SEL-S12_1-TR_121_08_S121 | U-DE DESTILACIÓN COMBINADA (UDC1) TREN 1 | U_T_RAMAL 681 TR_121_08_S12_1 | MONT | DBGEA | ZPM000263 | X | 1255101100 | C |  | AREAS NO CLASIFICADAS |  | 5.0 | 60.0 Hz | PROTECCION |  | ABB | 1AFFAEAGNEC5BNA11G | 1 | 5 A | 5 | NA04/NC01 | NO APLICA | INSERCION | 50AF | REA 105 | ANALOGICAS | 125.0 V
070 | 20971696 | REF-615-TR-121-08 | SECTOR01 | RELEVADOR REF-615-TR-121-08 | TRI-REF-DBP-01SEL-S12_1-TR_121_08_S121 | U-DE DESTILACIÓN COMBINADA (UDC1) TREN 1 | U_T_RAMAL 681 TR_121_08_S12_1 | MONT | DBGEA | ZPM000263 | X | 1255101100 | C |  | AREAS NO CLASIFICADAS |  | 5.0 | 60.0 Hz | MEDICION Y PROTECCION |  | ABB | 1AFFAEAGNEC5BNA11G | 1 | 28 A | 33 | NA 19 NC 9 | ETHERNET | INSERCION | 50G,87 | REF-615A_1G | DIGITALES Y ANALOGAS | 125.0 V
070 | 20971727 | REA-101-IP-121-01A | SECTOR01 | RELEVADOR REA-101-IP-121-01A | TRI-REF-DBP-01SEL-S12_1-TR_121_01_S121 | U-DE DESTILACIÓN COMBINADA (UDC1) TREN 1 | U_T_RAMAL 672 TR_121_01_S12_1 | MONT | DBGEA | ZPM000263 | X | 1255101100 | C |  | AREAS NO CLASIFICADAS |  | 5.0 | 60.0 Hz | PROTECCION |  | ABB | 1AFFAEAGNEC5BNA11G | 1 | 5 A | 5 | NA04/NC01 | NO APLICA | INSERCION | 50AF | REA-101 | ANALOGICAS | 125.0 V
070 | 20971728 | REA-107-IP-121-01A | SECTOR01 | RELEVADOR REA-107-IP-121-01A | TRI-REF-DBP-01SEL-S12_1-TR_121_01_S121 | U-DE DESTILACIÓN COMBINADA (UDC1) TREN 1 | U_T_RAMAL 672 TR_121_01_S12_1 | MONT | DBGEA | ZPM000263 | X | 1255101100 | C |  | AREAS NO CLASIFICADAS |  | 5.0 | 60.0 Hz | PROTECCION |  | ABB | 1AFFAEAGNEC5BNA11G | 1 | 5 A | 5 | NA04/NC01 | NO APLICA | INSERCION | 50AF | REA-107 | ANALOGICAS | 125.0 V
070 | 20971729 | RET-615-IP-121-01A | SECTOR01 | RELEVADOR RET-615-IP-121-01A | TRI-REF-DBP-01SEL-S12_1-TR_121_01_S121 | U-DE DESTILACIÓN COMBINADA (UDC1) TREN 1 | U_T_RAMAL 672 TR_121_01_S12_1 | MONT | DBGEA | ZPM000263 | X | 1255101100 | C |  | AREAS NO CLASIFICADAS |  | 5.0 | 60.0 Hz | MEDICION Y PROTECCION |  | ABB | 1ATBBABBNEC5BNN11G | 1 | 28 A | 33 | NA 19 NC 9 | ETHERNET | INSERCION | 50G,87 | RET-615 | DIGITALES Y ANALOGAS | 125.0 V
070 | 20971730 | REF-615-IP-121-01A T | SECTOR01 | RELEVADOR REF-615-IP-121-01A T | TRI-REF-DBP-01SEL-S12_1-TR_121_01_S121 | U-DE DESTILACIÓN COMBINADA (UDC1) TREN 1 | U_T_RAMAL 672 TR_121_01_S12_1 | MONT | DBGEA | ZPM000263 | X | 1255101100 | C |  | AREAS NO CLASIFICADAS |  | 5.0 | 60.0 Hz | MEDICION Y PROTECCION |  | ABB | 1AFFAEAGNEC5BNA11G | 1 | 28 A | 33 | NA 19 NC 9 | ETHERNET | INSERCION | 50G,87 | REF-615A_1G | DIGITALES Y ANALOGAS | 125.0 V
070 | 20971731 | SEL-735-IP-121-01A | SECTOR01 | RELEVADOR SEL-735-IP-121-01A | TRI-REF-DBP-01SEL-S12_1-TR_121_01_S121 | U-DE DESTILACIÓN COMBINADA (UDC1) TREN 1 | U_T_RAMAL 672 TR_121_01_S12_1 | MONT | DBGEA | ZPM000263 | X | 1255101100 | C |  | AREAS NO CLASIFICADAS |  | 5.0 | 60.0 Hz | MEDICION Y PROTECCION |  | ABB | 1AFFAEAGNEC5BNA11G | 1 | 28 A | 33 | NA 19 NC 9 | ETHERNET | INSERCION | 50G,87 | SEL-735 | DIGITALES Y ANALOGAS | 125.0 V
070 | 20971732 | REA-101-IP-121-01B | SECTOR01 | RELEVADOR REA-101-IP-121-01B | TRI-REF-DBP-01SEL-S12_1-TR_121_02_S121 | U-DE DESTILACIÓN COMBINADA (UDC1) TREN 1 | U_T_RAMAL 673 TR_121_02_S12_1 | MONT | DBGEA | ZPM000263 | X | 1255101100 | C |  | AREAS NO CLASIFICADAS |  | 5.0 | 60.0 Hz | PROTECCION |  | ABB | 1AFFAEAGNEC5BNA11G | 1 | 5 A | 5 | NA04/NC01 | NO APLICA | INSERCION | 50AF | REA-101 | ANALOGICAS | 125.0 V
070 | 20971733 | REA-107-IP-121-01B | SECTOR01 | RELEVADOR REA-107-IP-121-01B | TRI-REF-DBP-01SEL-S12_1-TR_121_02_S121 | U-DE DESTILACIÓN COMBINADA (UDC1) TREN 1 | U_T_RAMAL 673 TR_121_02_S12_1 | MONT | DBGEA | ZPM000263 | X | 1255101100 | C |  | AREAS NO CLASIFICADAS |  | 5.0 | 60.0 Hz | PROTECCION |  | ABB | 1AFFAEAGNEC5BNA11G | 1 | 5 A | 5 | NA04/NC01 | NO APLICA | INSERCION | 50AF | REA-107 | ANALOGICAS | 125.0 V
070 | 20971734 | RET-615-IP-121-01B | SECTOR01 | RELEVADOR RET-615-IP-121-01B | TRI-REF-DBP-01SEL-S12_1-TR_121_02_S121 | U-DE DESTILACIÓN COMBINADA (UDC1) TREN 1 | U_T_RAMAL 673 TR_121_02_S12_1 | MONT | DBGEA | ZPM000263 | X | 1255101100 | C |  | AREAS NO CLASIFICADAS |  | 5.0 | 60.0 Hz | MEDICION Y PROTECCION |  | ABB | 1ATBBABBNEC5BNN11G | 1 | 28 A | 33 | NA 19 NC 9 | ETHERNET | INSERCION | 50G,87 | RET-615 | DIGITALES Y ANALOGAS | 125.0 V
070 | 20971735 | REF-615-IP-121-01B T | SECTOR01 | RELEVADOR REF-615-IP-121-01B T | TRI-REF-DBP-01SEL-S12_1-TR_121_02_S121 | U-DE DESTILACIÓN COMBINADA (UDC1) TREN 1 | U_T_RAMAL 673 TR_121_02_S12_1 | MONT | DBGEA | ZPM000263 | X | 1255101100 | C |  | AREAS NO CLASIFICADAS |  | 5.0 | 60.0 Hz | PROTECCION |  | ABB | 1AFFAEAGNEC5BNA11G | 1 | 28 A | 27 | NA 19 NC 9 | ETHERNET | INSERCION | 25,27,50,51 | REF-615A_1G | DIGITALES Y ANALOGICAS | 125.0 V
070 | 20971736 | SEL-735-IP-121-01B | SECTOR01 | RELEVADOR SEL-735-IP-121-01B | TRI-REF-DBP-01SEL-S12_1-TR_121_02_S121 | U-DE DESTILACIÓN COMBINADA (UDC1) TREN 1 | U_T_RAMAL 673 TR_121_02_S12_1 | MONT | DBGEA | ZPM000263 | X | 1255101100 | C |  | AREAS NO CLASIFICADAS |  | 5.0 | 60.0 Hz | PROTECCION |  | ABB | 1AFFAEAGNEC5BNA11G | 1 | 28 A | 27 | NA 19 NC 9 | ETHERNET | INSERCION | 25,27,50,51 | SEL-735 | DIGITALES Y ANALOGICAS | 125.0 V
070 | 20971737 | REF-615-CCM-121-01A | SECTOR01 | RELEVADOR REF-615-IE-1 CCM-121-01 | TRI-REF-DBP-01SEL-S12_1-CCM12101_A_S121 | U-DE DESTILACIÓN COMBINADA (UDC1) TREN 1 | U_T_RAMAL 682 CCM12101_A_S12_1 | MONT | DBGEA | ZPM000263 | X | 1255101100 | C |  | AREAS NO CLASIFICADAS |  | 5.0 | 60.0 Hz | PROTECCION |  | ABB | 1AFPAKAKNGC5BNN11G | 1 | 28 A | 27 | NA 19 NC 9 | ETHERNET | INSERCION | 25,27,50,51 | REF-615A_1G | DIGITALES Y ANALOGICAS | 125.0 V
070 | 20971738 | REF-615-CCM-121-01B | SECTOR01 | RELEVADOR REF-615-IE-2 CCM-121-01 | TRI-REF-DBP-01SEL-S12_1-CCM12101_B_S121 | U-DE DESTILACIÓN COMBINADA (UDC1) TREN 1 | U_T_RAMAL 683 CCM12101_B_S12_1 | MONT | DBGEA | ZPM000263 | X | 1255101100 | C |  | AREAS NO CLASIFICADAS |  | 5.0 | 60.0 Hz | PROTECCION |  | ABB | 1AFPAKAKNGC5BNN11G | 1 | 28 A | 27 | NA 19 NC 9 | ETHERNET | INSERCION | 25,27,50,51 | REF-615A_1G | DIGITALES Y ANALOGICAS | 125.0 V
070 | 20971739 | REF-615-CCM-121-01E | SECTOR01 | RELEVADOR REF-615-IE-3 CCM-121-01 | TRI-REF-DBP-01SEL-S12_1-CCM12101_A_S121 | U-DE DESTILACIÓN COMBINADA (UDC1) TREN 1 | U_T_RAMAL 682 CCM12101_A_S12_1 | MONT | DBGEA | ZPM000263 | X | 1255101100 | C |  | AREAS NO CLASIFICADAS |  | 5.0 | 60.0 Hz | PROTECCION |  | ABB | 1AFPAKAKNGC5BNN11G | 1 | 28 A | 27 | NA 19 NC 9 | ETHERNET | INSERCION | 25,27,50,51 | REF-615A_1G | DIGITALES Y ANALOGICAS | 125.0 V
070 | 20971740 | REF-615-CCM-121-02A | SECTOR01 | RELEVADOR REF-615-IE-1 CCM-121-02 | TRI-REF-DBP-01SEL-S12_1-CCM12102_A_S121 | U-DE DESTILACIÓN COMBINADA (UDC1) TREN 1 | U_T_RAMAL 684 CCM12102_A_S12_1 | MONT | DBGEA | ZPM000263 | X | 1255101100 | C |  | AREAS NO CLASIFICADAS |  | 5.0 | 60.0 Hz | PROTECCION |  | ABB | 1AFPAKAKNGC5BNN11G | 1 | 28 A | 27 | NA 19 NC 9 | ETHERNET | INSERCION | 25,27,50,51 | REF-615A_1G | DIGITALES Y ANALOGICAS | 125.0 V
070 | 20971741 | REF-615-CCM-121-02B | SECTOR01 | RELEVADOR REF-615-IE-2 CCM-121-02 | TRI-REF-DBP-01SEL-S12_1-CCM12102_B_S121 | U-DE DESTILACIÓN COMBINADA (UDC1) TREN 1 | U_T_RAMAL 685 CCM12102_B_S12_1 | MONT | DBGEA | ZPM000263 | X | 1255101100 | C |  | AREAS NO CLASIFICADAS |  | 5.0 | 60.0 Hz | PROTECCION |  | ABB | 1AFPAKAKNGC5BNN11G | 1 | 28 A | 27 | NA 19 NC 9 | ETHERNET | INSERCION | 25,27,50,51 | REF-615A_1G | DIGITALES Y ANALOGICAS | 125.0 V
070 | 20971742 | REF-615-CCM-121-02E | SECTOR01 | RELEVADOR REF-615-IE-3 CCM-121-02 | TRI-REF-DBP-01SEL-S12_1-CCM12102_A_S121 | U-DE DESTILACIÓN COMBINADA (UDC1) TREN 1 | U_T_RAMAL 684 CCM12102_A_S12_1 | MONT | DBGEA | ZPM000263 | X | 1255101100 | C |  | AREAS NO CLASIFICADAS |  | 5.0 | 60.0 Hz | PROTECCION |  | ABB | 1AFPAKAKNGC5BNN11G | 1 | 28 A | 27 | NA 19 NC 9 | ETHERNET | INSERCION | 25,27,50,51 | REF-615A_1G | DIGITALES Y ANALOGICAS | 125.0 V
070 | 20971743 | REF-615-CCM-121-03A | SECTOR01 | RELEVADOR REF-615-IE-1 CCM-121-03 | TRI-REF-DBP-01SEL-S12_1-CCM12103_A_S121 | U-DE DESTILACIÓN COMBINADA (UDC1) TREN 1 | U_T_RAMAL 686 CCM12103_A_S12_1 | MONT | DBGEA | ZPM000263 | X | 1255101100 | C |  | AREAS NO CLASIFICADAS |  | 5.0 | 60.0 Hz | PROTECCION |  | ABB | 1AFPAKAKNGC5BNN11G | 1 | 28 A | 27 | NA 19 NC 9 | ETHERNET | INSERCION | 25,27,50,51 | REF-615A_1G | DIGITALES Y ANALOGICAS | 125.0 V
070 | 20971744 | REF-615-CCM-121-03B | SECTOR01 | RELEVADOR REF-615-IE-2 CCM-121-03 | TRI-REF-DBP-01SEL-S12_1-CCM12103_B_S121 | U-DE DESTILACIÓN COMBINADA (UDC1) TREN 1 | U_T_RAMAL 687 CCM12103_B_S12_1 | MONT | DBGEA | ZPM000263 | X | 1255101100 | C |  | AREAS NO CLASIFICADAS |  | 5.0 | 60.0 Hz | PROTECCION |  | ABB | 1AFPAKAKNGC5BNN11G | 1 | 28 A | 27 | NA 19 NC 9 | ETHERNET | INSERCION | 25,27,50,51 | REF-615A_1G | DIGITALES Y ANALOGICAS | 125.0 V
070 | 20971745 | REF-615-CCM-121-03E | SECTOR01 | RELEVADOR REF-615-IE-3 CCM-121-03 | TRI-REF-DBP-01SEL-S12_1-CCM12103_A_S121 | U-DE DESTILACIÓN COMBINADA (UDC1) TREN 1 | U_T_RAMAL 686 CCM12103_A_S12_1 | MONT | DBGEA | ZPM000263 | X | 1255101100 | C |  | AREAS NO CLASIFICADAS |  | 5.0 | 60.0 Hz | PROTECCION |  | ABB | 1AFPAKAKNGC5BNN11G | 1 | 28 A | 27 | NA 19 NC 9 | ETHERNET | INSERCION | 25,27,50,51 | REF-615A_1G | DIGITALES Y ANALOGICAS | 125.0 V
070 | 20971746 | REF-615-TDB-121-01A | SECTOR01 | RELEVADOR REF-615-IE-1 TDB-121-01 | TRI-REF-DBP-01SEL-S12_1-TR_121_21_S121 | U-DE DESTILACIÓN COMBINADA (UDC1) TREN 1 | U_T_RAMAL 688 TR_121_21_S12_1 | MONT | DBGEA | ZPM000263 | X | 1255101100 | C |  | AREAS NO CLASIFICADAS |  | 5.0 | 60.0 Hz | PROTECCION |  | ABB | 1AFFAEAGNEC5BNA11G | 1 | 28 A | 27 | NA 19 NC 9 | ETHERNET | INSERCION | 25,27,50,51 | REF-615A_1G | DIGITALES Y ANALOGICAS | 125.0 V
070 | 20971747 | REF-615-TDB-121-01B | SECTOR01 | RELEVADOR REF-615-IE-2 TDB-121-01 | TRI-REF-DBP-01SEL-S12_1-TR_121_22_S121 | U-DE DESTILACIÓN COMBINADA (UDC1) TREN 1 | U_T_RAMAL 689 TR_121_22_S12_1 | MONT | DBGEA | ZPM000263 | X | 1255101100 | C |  | AREAS NO CLASIFICADAS |  | 5.0 | 60.0 Hz | MEDICION Y PROTECCION |  | ABB | 1AFFAEAGNEC5BNA11G | 1 | 28 A | 35 | NA 19 NC 9 | ETHERNET | INSERCION | 50G,51,27,86 | REF-615A_1G | DIGITALES Y ANALOGAS | 125.0 V
070 | 20971748 | REF-615-TDB-121-01E | SECTOR01 | RELEVADOR REF-615-IE-3 TDB-121-01 | TRI-REF-DBP-01SEL-S12_1-TR_121_21_S121 | U-DE DESTILACIÓN COMBINADA (UDC1) TREN 1 | U_T_RAMAL 688 TR_121_21_S12_1 | MONT | DBGEA | ZPM000263 | X | 1255101100 | C |  | AREAS NO CLASIFICADAS |  | 5.0 | 60.0 Hz | MEDICION Y PROTECCION |  | ABB | 1AFFAEAGNEC5BNA11G | 1 | 28 A | 35 | NA 19 NC 9 | ETHERNET | INSERCION | 50G,51,27,86 | REF-615A_1G | DIGITALES Y ANALOGAS | 125.0 V
070 | 20971749 | REB670-H01(TDMT-SEP01-01) | SECTOR08 | RELEVADOR REB670-H01(TDMT-SEP01-01) | TRI-REF-DBP-08SEL-SEP01-TDMT_SEP01_01_A | PLANTA DE COGENERACIÓN | U_T_RAMAL3 TDMT_SEP01_01_A | MONT | DBGEA | ZPM000263 | X | 1255308100 | C |  | AREAS NO CLASIFICADAS | 5.0 A | 5.0 | 60.0 Hz | MEDICION Y PROTECCION |  | ABB | REB670 | 3 |  | 16 |  | PC02 | TM02 | 87B | ELECTRONICO | DIGITAL Y ANALÓGICA | 125.0 V
070 | 20971750 | REF620-H03(TR-SEP01-01) | SECTOR08 | RELEVADOR REF620-H03(TR-SEP01-01) | TRI-REF-DBP-08SEL-SEP01-TR_SEP01_01A | PLANTA DE COGENERACIÓN | U_T_RAMAL1 TR_SEP01_01A | MONT | DBGEA | ZPM000263 | X | 1255308100 | C |  | AREAS NO CLASIFICADAS | 5.0 A | 5.0 | 60.0 Hz | MEDICION Y PROTECCION |  | ABB | REF620E_1G | 3 |  |  |  | PC02 | TM02 | 50/51 F,N, 50GS,50FI,27 | ELECTRONICO | DIGITAL Y ANALÓGICA | 125.0 V
070 | 20971751 | SEL735-H03(TR-SEP01-01) | SECTOR08 | RELEVADOR SEL735-H03(TR-SEP01-01) | TRI-REF-DBP-08SEL-SEP01-TR_SEP01_01A | PLANTA DE COGENERACIÓN | U_T_RAMAL1 TR_SEP01_01A | MONT | DBGEA | ZPM000263 | X | 1255308100 | C |  | AREAS NO CLASIFICADAS | 5.0 A | 5.0 | 60.0 Hz | MEDICION |  | SEL | SEL-735 | 3 | 8 A | 10 | 4 N.C. Y 4 N.A. | PC03 | TM02 | 50/51 F,N, 50GS,50FI,27 | ELECTRONICO | DIGITAL Y ANALÓGICA | 125.0 V
070 | 20971752 | RET615-H05(TR-SEP01-05) | SECTOR08 | RELEVADOR RET615-H05(TR-SEP01-05) | TRI-REF-DBP-08SEL-SEP01-TR_SEP01_05A | PLANTA DE COGENERACIÓN | U_T_RAMAL8 TR_SEP01_05A | MONT | DBGEA | ZPM000263 | X | 1255308100 | C |  | AREAS NO CLASIFICADAS | 5.0 A | 5.0 | 60.0 Hz | MEDICION Y PROTECCION |  | ABB | RET615A_1G | 3 | 28 A | 35 | 8 N.C.Y 20 N.A. | PC02 | TM02 | 27/59,50/51,50G/86,87T | ELECTRONICO | DIGITAL Y ANALÓGICA | 125.0 V
070 | 20971753 | REF620-H05(TR-SEP01-05) | SECTOR08 | RELEVADOR REF620-H05(TR-SEP01-05) | TRI-REF-DBP-08SEL-SEP01-TR_SEP01_05A | PLANTA DE COGENERACIÓN | U_T_RAMAL8 TR_SEP01_05A | MONT | DBGEA | ZPM000263 | X | 1255308100 | C |  | AREAS NO CLASIFICADAS | 5.0 A | 5.0 | 60.0 Hz | MEDICION Y PROTECCION |  | ABB | REF620E_1G | 3 |  |  |  | PC02 | TM02 | 50/51 F,N, 50GS,50FI | ELECTRONICO | DIGITAL Y ANALÓGICA | 125.0 V
070 | 20971754 | SEL735-H05(TR-SEP01-05) | SECTOR08 | RELEVADOR SEL735-H05(TR-SEP01-05) | TRI-REF-DBP-08SEL-SEP01-TR_SEP01_05A | PLANTA DE COGENERACIÓN | U_T_RAMAL8 TR_SEP01_05A | MONT | DBGEA | ZPM000263 | X | 1255308100 | C |  | AREAS NO CLASIFICADAS | 5.0 A | 5.0 | 60.0 Hz | MEDICION |  | SEL | SEL-735 | 3 | 8 A | 10 | 4 N.C. Y 4 N.A. | PC03 | TM02 |  | ELECTRONICO | DIGITAL Y ANALÓGICA | 125.0 V
070 | 20971755 | RET615-H06(TR-SEP01-04) | SECTOR08 | RELEVADOR RET615-H06(TR-SEP01-04) | TRI-REF-DBP-08SEL-SEP01-TR_SEP01_04A | PLANTA DE COGENERACIÓN | U_T_RAMAL7 TR_SEP01_04A | MONT | DBGEA | ZPM000263 | X | 1255308100 | C |  | AREAS NO CLASIFICADAS | 5.0 A | 5.0 | 60.0 Hz | MEDICION Y PROTECCION |  | ABB | RET615A_1G | 3 | 28 A | 35 | 8 N.C.Y 20 N.A. | PC02 | TM02 | 27/59,50/51,50G/86,87T | ELECTRONICO | DIGITAL Y ANALÓGICA | 125.0 V
070 | 20971756 | REF620-H06(TR-SEP01-04) | SECTOR08 | RELEVADOR REF620-H06(TR-SEP01-04) | TRI-REF-DBP-08SEL-SEP01-TR_SEP01_04A | PLANTA DE COGENERACIÓN | U_T_RAMAL7 TR_SEP01_04A | MONT | DBGEA | ZPM000263 | X | 1255308100 | C |  | AREAS NO CLASIFICADAS | 5.0 A | 5.0 | 60.0 Hz | MEDICION Y PROTECCION |  | ABB | REF620E_1G | 3 |  |  |  | PC02 | TM02 | 50/51 F,N, 50GS,50FI | ELECTRONICO | DIGITAL Y ANALÓGICA | 125.0 V
070 | 20971757 | SEL735-H06(TR-SEP01-04) | SECTOR08 | RELEVADOR SEL735-H06(TR-SEP01-04) | TRI-REF-DBP-08SEL-SEP01-TR_SEP01_04A | PLANTA DE COGENERACIÓN | U_T_RAMAL7 TR_SEP01_04A | MONT | DBGEA | ZPM000263 | X | 1255308100 | C |  | AREAS NO CLASIFICADAS | 5.0 A | 5.0 | 60.0 Hz | MEDICION |  | SEL | SEL-735 | 3 | 8 A | 10 | 4 N.C. Y 4 N.A. | PC03 | TM02 |  | ELECTRONICO | DIGITAL Y ANALÓGICA | 125.0 V
070 | 20971758 | RET615-H07(TR-SEP01-03) | SECTOR08 | RELEVADOR RET615-H07(TR-SEP01-03) | TRI-REF-DBP-08SEL-SEP01-TR_SEP01_03A | PLANTA DE COGENERACIÓN | U_T_RAMAL6 TR_SEP01_03A | MONT | DBGEA | ZPM000263 | X | 1255308100 | C |  | AREAS NO CLASIFICADAS | 5.0 A | 5.0 | 60.0 Hz | MEDICION Y PROTECCION |  | ABB | RET615A_1G | 3 | 28 A | 35 | 8 N.C.Y 20 N.A. | PC02 | TM02 | 27/59,50/51,50G/86,87T | ELECTRONICO | DIGITAL Y ANALÓGICA | 125.0 V
070 | 20971759 | REF620-H07(TR-SEP01-03) | SECTOR08 | RELEVADOR REF620-H07(TR-SEP01-03) | TRI-REF-DBP-08SEL-SEP01-TR_SEP01_03A | PLANTA DE COGENERACIÓN | U_T_RAMAL6 TR_SEP01_03A | MONT | DBGEA | ZPM000263 | X | 1255308100 | C |  | AREAS NO CLASIFICADAS | 5.0 A | 5.0 | 60.0 Hz | MEDICION Y PROTECCION |  | ABB | REF620E_1G | 3 |  |  |  | PC02 | TM02 | 50/51 F,N, 50GS,50FI | ELECTRONICO | DIGITAL Y ANALÓGICA | 125.0 V
070 | 20971760 | SEL735-H07(TR-SEP01-03) | SECTOR08 | RELEVADOR SEL735-H07(TR-SEP01-03) | TRI-REF-DBP-08SEL-SEP01-TR_SEP01_03A | PLANTA DE COGENERACIÓN | U_T_RAMAL6 TR_SEP01_03A | MONT | DBGEA | ZPM000263 | X | 1255308100 | C |  | AREAS NO CLASIFICADAS | 5.0 A | 5.0 | 60.0 Hz | MEDICION |  | SEL | SEL-735 | 3 | 8 A | 10 | 4 N.C. Y 4 N.A. | PC03 | TM02 |  | ELECTRONICO | DIGITAL Y ANALÓGICA | 125.0 V
070 | 20971761 | RET615-H08(TR-SEP01-02) | SECTOR08 | RELEVADOR RET615-H08(TR-SEP01-02) | TRI-REF-DBP-08SEL-SEP01-TR_SEP01_02A | PLANTA DE COGENERACIÓN | U_T_RAMAL5 TR_SEP01_02A | MONT | DBGEA | ZPM000263 | X | 1255308100 | C |  | AREAS NO CLASIFICADAS | 5.0 A | 5.0 | 60.0 Hz | MEDICION Y PROTECCION |  | ABB | RET615A_1G | 3 | 28 A | 35 | 8 N.C.Y 20 N.A. | PC02 | TM02 | 27/59,50/51,50G/86,87T | ELECTRONICO | DIGITAL Y ANALÓGICA | 125.0 V
070 | 20971762 | REF620-H08(TR-SEP01-02) | SECTOR08 | RELEVADOR REF620-H08(TR-SEP01-02) | TRI-REF-DBP-08SEL-SEP01-TR_SEP01_02A | PLANTA DE COGENERACIÓN | U_T_RAMAL5 TR_SEP01_02A | MONT | DBGEA | ZPM000263 | X | 1255308100 | C |  | AREAS NO CLASIFICADAS | 5.0 A | 5.0 | 60.0 Hz | MEDICION Y PROTECCION |  | ABB | REF620E_1G | 3 |  |  |  | PC02 | TM02 | 50/51 F,N, 50GS,50FI | ELECTRONICO | DIGITAL Y ANALÓGICA | 125.0 V
070 | 20971692 | REA 103-TR-121-06 | SECTOR01 | RELEVADOR REA 103-TR-121-06 | TRI-REF-DBP-01SEL-S12_1-TR_121_06_S121 | U-DE DESTILACIÓN COMBINADA (UDC1) TREN 1 | U_T_RAMAL 680 TR_121_06_S12_1 | MONT | DBGEA | ZPM000263 | X | 1255101100 | C |  | AREAS NO CLASIFICADAS |  | 5.0 | 60.0 Hz | PROTECCION |  | ABB | 1AFFAEAGNEC5BNA11G | 1 | 5 A | 5 | NA04/NC01 | NO APLICA | INSERCION | 50AF | REA 103 | ANALOGICAS | 125.0 V
070 | 20965568 | 7SR5111-BC-17-01 | SECTOR08 | RELEVADOR 7SR5111-BC-17-01 | TRI-REF-DBP-08SEL-S_017-CCM17_01_A_SE17 | SERVICIOS COMPLEMENTARIOS | U_T_RAMAL233 CCM17_01_A_SE17 | MONT | DBGEA | ZPM000263 | X | 1255308100 | C |  | CLASE I DIVISION II | 5.0 A | 5.0 | 60.0 Hz | MEDICION Y PROTECCION |  | SIEMENS | 7SR5711 | 3 | 34 A | 30 | 14 N.C. Y 3 N.A. | PC03 | INSERCION | 27,46,49,50,51,66 87T,50 AFD | ELECTRONICO | DIGITAL Y ANALÓGICA | 125.0 V
070 | 20965569 | 7SR5111-BC-17-02 | SECTOR08 | RELEVADOR 7SR5111-BC-17-02 | TRI-REF-DBP-08SEL-S_017-CCM17_01_B_SE17 | SERVICIOS COMPLEMENTARIOS | U_T_RAMAL234 CCM17_01_B_SE17 | MONT | DBGEA | ZPM000263 | X | 1255308100 | C |  | CLASE I DIVISION II | 5.0 A | 5.0 | 60.0 Hz | MEDICION Y PROTECCION |  | SIEMENS | 7SR5711 | 3 | 34 A | 30 | 14 N.C. Y 3 N.A. | PC03 | INSERCION | 27,46,49,50,51,66 87T,50 AFD | ELECTRONICO | DIGITAL Y ANALÓGICA | 125.0 V
070 | 20965570 | 7SR5111-CCM1701-10A | SECTOR08 | RELEVADOR 7SR5111-CCM1701-10A | TRI-REF-DBP-08SEL-S_017-CCM17_01_A_SE17 | SERVICIOS COMPLEMENTARIOS | U_T_RAMAL233 CCM17_01_A_SE17 | MONT | DBGEA | ZPM000263 | X | 1255308100 | C |  | CLASE I DIVISION II | 5.0 A | 5.0 | 60.0 Hz | MEDICION Y PROTECCION |  | SIEMENS | 7SR5711 | 3 | 34 A | 30 | 14 N.C. Y 3 N.A. | PC03 | INSERCION | 27,46,49,50,51,66 87T,50 AFD | ELECTRONICO | DIGITAL Y ANALÓGICA | 125.0 V
070 | 20965571 | 7SR5111-CCM1701-11E | SECTOR08 | RELEVADOR 7SR5111-CCM1701-11E | TRI-REF-DBP-08SEL-S_017-CCM17_01_A_SE17 | SERVICIOS COMPLEMENTARIOS | U_T_RAMAL233 CCM17_01_A_SE17 | MONT | DBGEA | ZPM000263 | X | 1255308100 | C |  | CLASE I DIVISION II | 5.0 A | 5.0 | 60.0 Hz | MEDICION Y PROTECCION |  | SIEMENS | 7SR5711 | 3 | 34 A | 30 | 14 N.C. Y 3 N.A. | PC03 | INSERCION | 27,46,49,50,51,66 87T,50 AFD | ELECTRONICO | DIGITAL Y ANALÓGICA | 125.0 V
070 | 20965572 | 7SR5111-CCM1701-12B | SECTOR08 | RELEVADOR 7SR5111-CCM1701-12B | TRI-REF-DBP-08SEL-S_017-CCM17_01_B_SE17 | SERVICIOS COMPLEMENTARIOS | U_T_RAMAL234 CCM17_01_B_SE17 | MONT | DBGEA | ZPM000263 | X | 1255308100 | C |  | CLASE I DIVISION II | 5.0 A | 5.0 | 60.0 Hz | MEDICION Y PROTECCION |  | SIEMENS | 7SR5711 | 3 | 34 A | 30 | 14 N.C. Y 3 N.A. | PC03 | INSERCION | 27,46,49,50,51,66 87T,50 AFD | ELECTRONICO | DIGITAL Y ANALÓGICA | 125.0 V
070 | 20965573 | 7SR5111-IP-17-01(TR-1701) | SECTOR08 | RELEVADOR 7SR5111-IP-17-01(TR-1701) | TRI-REF-DBP-08SEL-S_017-TR_17_01_SE17 | SERVICIOS COMPLEMENTARIOS | U_T_RAMAL231 TR_17_01_SE17 | MONT | DBGEA | ZPM000263 | X | 1255308100 | C |  | CLASE I DIVISION II | 5.0 A | 5.0 | 60.0 Hz | MEDICION Y PROTECCION |  | SIEMENS | 7SR5711 | 3 | 34 A | 30 | 14 N.C. Y 3 N.A. | PC03 | INSERCION | 27,46,49,50,51,66 87T,50 AFD | ELECTRONICO | DIGITAL Y ANALÓGICA | 125.0 V
070 | 20965574 | 7SR5111-IP-17-02(TR-1702) | SECTOR08 | RELEVADOR 7SR5111-IP-17-02(TR-1702) | TRI-REF-DBP-08SEL-S_017-TR_17_02_SE17 | SERVICIOS COMPLEMENTARIOS | U_T_RAMAL232 TR_17_02_SE17 | MONT | DBGEA | ZPM000263 | X | 1255308100 | C |  | CLASE I DIVISION II | 5.0 A | 5.0 | 60.0 Hz | MEDICION Y PROTECCION |  | SIEMENS | 7SR5711 | 3 | 34 A | 30 | 14 N.C. Y 3 N.A. | PC03 | INSERCION | 27,46,49,50,51,66 87T,50 AFD | ELECTRONICO | DIGITAL Y ANALÓGICA | 125.0 V
070 | 20965575 | 7SR5111-TR-17-03 | SECTOR08 | RELEVADOR 7SR5111-TR-17-03 | TRI-REF-DBP-08SEL-S_017-CCM17_01_A_SE17 | SERVICIOS COMPLEMENTARIOS | U_T_RAMAL233 CCM17_01_A_SE17 | MONT | DBGEA | ZPM000263 | X | 1255308100 | C |  | CLASE I DIVISION II | 5.0 A | 5.0 | 60.0 Hz | MEDICION Y PROTECCION |  | SIEMENS | 7SR5711 | 3 | 34 A | 30 | 14 N.C. Y 3 N.A. | PC03 | INSERCION | 27,46,49,50,51,66 87T,50 AFD | ELECTRONICO | DIGITAL Y ANALÓGICA | 125.0 V
070 | 20965576 | 7SR5111-TR-17-04 | SECTOR08 | RELEVADOR 7SR5111-TR-17-04 | TRI-REF-DBP-08SEL-S_017-CCM17_01_B_SE17 | SERVICIOS COMPLEMENTARIOS | U_T_RAMAL234 CCM17_01_B_SE17 | MONT | DBGEA | ZPM000263 | X | 1255308100 | C |  | CLASE I DIVISION II | 5.0 A | 5.0 | 60.0 Hz | MEDICION Y PROTECCION |  | SIEMENS | 7SR5711 | 3 | 34 A | 30 | 14 N.C. Y 3 N.A. | PC03 | INSERCION | 27,46,49,50,51,66 87T,50 AFD | ELECTRONICO | DIGITAL Y ANALÓGICA | 125.0 V
070 | 20965577 | 7SR5420-IP-17-01(TR-1701) | SECTOR08 | RELEVADOR 7SR5420-IP-17-01(TR-1701) | TRI-REF-DBP-08SEL-S_017-TR_17_01_SE17 | SERVICIOS COMPLEMENTARIOS | U_T_RAMAL231 TR_17_01_SE17 | MONT | DBGEA | ZPM000263 | X | 1255308100 | C |  | CLASE I DIVISION II | 5.0 A | 5.0 | 60.0 Hz | MEDICION Y PROTECCION |  | SIEMENS | 7SR5420 | 3 | 34 A | 30 | 14 N.C. Y 3 N.A. | PC03 | INSERCION | 27,46,49,50,51,66 87T,50 AFD | ELECTRONICO | DIGITAL Y ANALÓGICA | 125.0 V
070 | 20965578 | 7SR5420-IP-17-02(TR-1702) | SECTOR08 | RELEVADOR 7SR5420-IP-17-02(TR-1702) | TRI-REF-DBP-08SEL-S_017-TR_17_02_SE17 | SERVICIOS COMPLEMENTARIOS | U_T_RAMAL232 TR_17_02_SE17 | MONT | DBGEA | ZPM000263 | X | 1255308100 | C |  | CLASE I DIVISION II | 5.0 A | 5.0 | 60.0 Hz | MEDICION Y PROTECCION |  | SIEMENS | 7SR5420 | 3 | 34 A | 30 | 14 N.C. Y 3 N.A. | PC03 | INSERCION | 27,46,49,50,51,66 87T,50 AFD | ELECTRONICO | DIGITAL Y ANALÓGICA | 125.0 V
070 | 20965584 | 7SR5711-MGB-00601A | SECTOR08 | RELEVADOR 7SR5711-MGB-00601A | TRI-REF-DBP-08COG-SACAP-GB_00601A | PLANTA DE COGENERACIÓN | U_T_COMPRESOR DE AIRE GB-00601 A | MONT | DBGEA | ZPM000263 | X | 1255308100 | C |  | CLASE I DIVISION II | 5.0 A | 5.0 | 60.0 Hz | MEDICION Y PROTECCION |  | SIEMENS | 7SR5711 | 3 | 34 A | 30 | 14 N.C. Y 3 N.A. | PC03 | INSERCION | 27,46,49,50,51,66 87T,50 AFD | ELECTRONICO | DIGITAL Y ANALÓGICA | 125.0 V
070 | 20965585 | 7SR5711-MGB-00601B | SECTOR08 | RELEVADOR 7SR5711-MGB-00601B | TRI-REF-DBP-08COG-SACAP-GB_00601B | PLANTA DE COGENERACIÓN | U_T_COMPRESOR DE AIRE GB-00601 B | MONT | DBGEA | ZPM000263 | X | 1255308100 | C |  | CLASE I DIVISION II | 5.0 A | 5.0 | 60.0 Hz | MEDICION Y PROTECCION |  | SIEMENS | 7SR5711 | 3 | 34 A | 30 | 14 N.C. Y 3 N.A. | PC03 | INSERCION | 27,46,49,50,51,66 87T,50 AFD | ELECTRONICO | DIGITAL Y ANALÓGICA | 125.0 V
070 | 20965586 | 7SR5711-MGB-00601C | SECTOR08 | RELEVADOR 7SR5711-MGB-00601C | TRI-REF-DBP-08COG-SACAP-GB_00601C | PLANTA DE COGENERACIÓN | U_T_COMPRESOR DE AIRE GB-00601 C | MONT | DBGEA | ZPM000263 | X | 1255308100 | C |  | CLASE I DIVISION II | 5.0 A | 5.0 | 60.0 Hz | MEDICION Y PROTECCION |  | SIEMENS | 7SR5711 | 3 | 34 A | 30 | 14 N.C. Y 3 N.A. | PC03 | INSERCION | 27,46,49,50,51,66 87T,50 AFD | ELECTRONICO | DIGITAL Y ANALÓGICA | 125.0 V
070 | 20965587 | 7SR5711-MGB-00601D | SECTOR08 | RELEVADOR 7SR5711-MGB-00601D | TRI-REF-DBP-08COG-SACAP-GB_00601D | PLANTA DE COGENERACIÓN | U_T_COMPRESOR DE AIRE GB-00601 D | MONT | DBGEA | ZPM000263 | X | 1255308100 | C |  | CLASE I DIVISION II | 5.0 A | 5.0 | 60.0 Hz | MEDICION Y PROTECCION |  | SIEMENS | 7SR5711 | 3 | 34 A | 30 | 14 N.C. Y 3 N.A. | PC03 | INSERCION | 27,46,49,50,51,66 87T,50 AFD | ELECTRONICO | DIGITAL Y ANALÓGICA | 125.0 V
070 | 20965588 | 7SR5711-MGB-00602A | SECTOR08 | RELEVADOR 7SR5711-MGB-00602A | TRI-REF-DBP-08COG-SACAP-GB_00602A | PLANTA DE COGENERACIÓN | U_T_COMPRESOR DE AIRE GB-00602 A | MONT | DBGEA | ZPM000263 | X | 1255308100 | C |  | CLASE I DIVISION II | 5.0 A | 5.0 | 60.0 Hz | MEDICION Y PROTECCION |  | SIEMENS | 7SR5711 | 3 | 34 A | 30 | 14 N.C. Y 3 N.A. | PC03 | INSERCION | 27,46,49,50,51,66 87T,50 AFD | ELECTRONICO | DIGITAL Y ANALÓGICA | 125.0 V
070 | 20965589 | 7SR5711-MGB-00602B | SECTOR08 | RELEVADOR 7SR5711-MGB-00602B | TRI-REF-DBP-08COG-SACAP-GB_00601B | PLANTA DE COGENERACIÓN | U_T_COMPRESOR DE AIRE GB-00601 B | MONT | DBGEA | ZPM000263 | X | 1255308100 | C |  | CLASE I DIVISION II | 5.0 A | 5.0 | 60.0 Hz | MEDICION Y PROTECCION |  | SIEMENS | 7SR5711 | 3 | 34 A | 30 | 14 N.C. Y 3 N.A. | PC03 | INSERCION | 27,46,49,50,51,66 87T,50 AFD | ELECTRONICO | DIGITAL Y ANALÓGICA | 125.0 V
070 | 20971663 | REA 105-IV-14 | SECTOR01 | RELEVADOR REA 105-IV-14 | TRI-REF-DBP-01SEL-S12_1-TDM12101_A_S121 | U-DE DESTILACIÓN COMBINADA (UDC1) TREN 1 | U_T_RAMAL 674 TDM12101_A_S12_1 | MONT | DBGEA | ZPM000263 | X | 1255101100 | C |  | AREAS NO CLASIFICADAS |  | 5.0 | 60.0 Hz | PROTECCION |  | ABB | 1AFFAEAGNEC5BNA11G | 1 | 5 A | 5 | NA04/NC01 | NO APLICA | INSERCION | 50AF | REA 105 | ANALOGICAS | 125.0 V
070 | 20971664 | REM-615-IV14 | SECTOR01 | RELEVADOR REM-615-IV14 | TRI-REF-DBP-01SEL-S12_1-TDM12101_A_S121 | U-DE DESTILACIÓN COMBINADA (UDC1) TREN 1 | U_T_RAMAL 674 TDM12101_A_S12_1 | MONT | DBGEA | ZPM000263 | X | 1255101100 | C |  | AREAS NO CLASIFICADAS |  | 5.0 | 60.0 Hz | MEDICION Y PROTECCION |  | ABB | 1AMEBCADNEC5BNN11G | 1 | 22 A | 35 | NA16 NC6 | ETHERNET | INSERCION | 27,46,49T,50G,51G,86 | REM-615A_1G | DIGITALES Y ANALOGICAS | 125.0 V
070 | 20971671 | REA 105-TR-121-07 | SECTOR01 | RELEVADOR REA 105-TR-121-07 | TRI-REF-DBP-01SEL-S12_1-TR_121_07_S121 | U-DE DESTILACIÓN COMBINADA (UDC1) TREN 1 | U_T_RAMAL 678 TR_121_07_S12_1 | MONT | DBGEA | ZPM000263 | X | 1255101100 | C |  | AREAS NO CLASIFICADAS |  | 5.0 | 60.0 Hz | PROTECCION |  | ABB | 1AFFAEAGNEC5BNA11G | 1 | 5 A | 5 | NA04/NC01 | NO APLICA | INSERCION | 50AF | REA 105 | ANALOGICAS | 125.0 V
070 | 20971672 | REA 103-TR-121-07 | SECTOR01 | RELEVADOR REA 103-TR-121-07 | TRI-REF-DBP-01SEL-S12_1-TR_121_07_S121 | U-DE DESTILACIÓN COMBINADA (UDC1) TREN 1 | U_T_RAMAL 678 TR_121_07_S12_1 | MONT | DBGEA | ZPM000263 | X | 1255101100 | C |  | AREAS NO CLASIFICADAS |  | 5.0 | 60.0 Hz | PROTECCION |  | ABB | 1AFFAEAGNEC5BNA11G | 1 | 5 A | 5 | NA04/NC01 | NO APLICA | INSERCION | 50AF | REA 103 | ANALOGICAS | 125.0 V
070 | 20971673 | REF-615-TR-121-07 | SECTOR01 | RELEVADOR REF-615-TR-121-07 | TRI-REF-DBP-01SEL-S12_1-TR_121_07_S121 | U-DE DESTILACIÓN COMBINADA (UDC1) TREN 1 | U_T_RAMAL 678 TR_121_07_S12_1 | MONT | DBGEA | ZPM000263 | X | 1255101100 | C |  | AREAS NO CLASIFICADAS |  | 5.0 | 60.0 Hz | MEDICION Y PROTECCION |  | ABB | 1AFFAEAGNEC5BNA11G | 1 | 28 A | 33 | NA 19 NC 9 | ETHERNET | INSERCION | 50G,51,86,27 | REF-615A_1G | DIGITALES Y ANALOGAS | 125.0 V
070 | 20971674 | REA 101-IV-2 BUS B | SECTOR01 | RELEVADOR REA 101-IV-2 BUS B | TRI-REF-DBP-01SEL-S12_1-TDM12101_B_S121 | U-DE DESTILACIÓN COMBINADA (UDC1) TREN 1 | U_T_RAMAL 675 TDM12101_B_S12_1 | MONT | DBGEA | ZPM000263 | X | 1255101100 | C |  | AREAS NO CLASIFICADAS |  | 5.0 | 60.0 Hz | PROTECCION |  | ABB | 1AFFAEAGNEC5BNA11G | 1 | 5 A | 5 | NA04/NC01 | NO APLICA | INSERCION | 50AF | REA 101 | ANALOGICAS | 125.0 V
070 | 20971675 | REA 107-IV-2 BUS B | SECTOR01 | RELEVADOR REA 107-IV-2 BUS B | TRI-REF-DBP-01SEL-S12_1-TDM12101_B_S121 | U-DE DESTILACIÓN COMBINADA (UDC1) TREN 1 | U_T_RAMAL 675 TDM12101_B_S12_1 | MONT | DBGEA | ZPM000263 | X | 1255101100 | C |  | AREAS NO CLASIFICADAS |  | 5.0 | 60.0 Hz | PROTECCION |  | ABB | 1AFFAEAGNEC5BNA11G | 1 | 5 A | 5 | NA04/NC01 | NO APLICA | INSERCION | 50AF | REA 107 | ANALOGICAS | 125.0 V
070 | 20971676 | REF-615-IV-2 BUS B TDM121 | SECTOR01 | RELEVADOR REF-615-IV-2 BUS B TDM121 | TRI-REF-DBP-01SEL-S12_1-TDM12101_B_S121 | U-DE DESTILACIÓN COMBINADA (UDC1) TREN 1 | U_T_RAMAL 675 TDM12101_B_S12_1 | MONT | DBGEA | ZPM000263 | X | 1255101100 | C |  | AREAS NO CLASIFICADAS |  | 5.0 | 60.0 Hz | MEDICION Y PROTECCION |  | ABB | 1AFNAEAGNEC5BNA11G | 1 | 28 A | 33 | NA 19 NC 9 | ETHERNET | INSERCION | 50G,51,86,27 | REF-615A_1G | DIGITALES Y ANALOGAS | 125.0 V
070 | 20971677 | SEL-735-IV-2 BUS B TDM121 | SECTOR01 | RELEVADOR SEL-735-IV-2 BUS B TDM121 | TRI-REF-DBP-01SEL-S12_1-TDM12101_B_S121 | U-DE DESTILACIÓN COMBINADA (UDC1) TREN 1 | U_T_RAMAL 675 TDM12101_B_S12_1 | MONT | DBGEA | ZPM000263 | X | 1255101100 | C |  | AREAS NO CLASIFICADAS |  | 5.0 | 60.0 Hz | MEDICION Y PROTECCION |  | ABB | 1AFFAEAGNEC5BNA11G | 1 | 28 A | 33 | NA 19 NC 9 | ETHERNET | INSERCION | 50G,51,86,27 | SEL-735 | DIGITALES Y ANALOGAS | 125.0 V
070 | 20971678 | REA 105-IV-3 ENLACE | SECTOR01 | RELEVADOR REA 105-IV-3 ENLACE | TRI-REF-DBP-01SEL-S12_1-TDM12101_A_S121 | U-DE DESTILACIÓN COMBINADA (UDC1) TREN 1 | U_T_RAMAL 674 TDM12101_A_S12_1 | MONT | DBGEA | ZPM000263 | X | 1255101100 | C |  | AREAS NO CLASIFICADAS |  | 5.0 | 60.0 Hz | PROTECCION |  | ABB | 1AFFAEAGNEC5BNA11G | 1 | 5 A | 5 | NA04/NC01 | NO APLICA | INSERCION | 50AF | REA 105 | ANALOGICAS | 125.0 V
070 | 20971679 | REF-615-IV-3 ENLAC TDM121 | SECTOR01 | RELEVADOR REF-615-IV-3 ENLACE TDM121 | TRI-REF-DBP-01SEL-S12_1-TDM12101_A_S121 | U-DE DESTILACIÓN COMBINADA (UDC1) TREN 1 | U_T_RAMAL 674 TDM12101_A_S12_1 | MONT | DBGEA | ZPM000263 | X | 1255101100 | C |  | AREAS NO CLASIFICADAS |  | 5.0 | 60.0 Hz | MEDICION Y PROTECCION |  | ABB | 1AFNAEAGNEC5BNA11G | 1 | 28 A | 33 | NA 19 NC 9 | ETHERNET | INSERCION | 50G,51,86,27 | REF-615A_1G | DIGITALES Y ANALOGAS | 125.0 V
070 | 20971680 | REA 101-IV-1 BUS A | SECTOR01 | RELEVADOR REA 101-IV-1 BUS A | TRI-REF-DBP-01SEL-S12_1-TDM12101_A_S121 | U-DE DESTILACIÓN COMBINADA (UDC1) TREN 1 | U_T_RAMAL 674 TDM12101_A_S12_1 | MONT | DBGEA | ZPM000263 | X | 1255101100 | C |  | AREAS NO CLASIFICADAS |  | 5.0 | 60.0 Hz | PROTECCION |  | ABB | 1AFFAEAGNEC5BNA11G | 1 | 5 A | 5 | NA04/NC01 | NO APLICA | INSERCION | 50AF | REA 101 | ANALOGICAS | 125.0 V
070 | 20971681 | REA 107-IV-1 BUS A | SECTOR01 | RELEVADOR REA 107-IV-1 BUS A | TRI-REF-DBP-01SEL-S12_1-TDM12101_A_S121 | U-DE DESTILACIÓN COMBINADA (UDC1) TREN 1 | U_T_RAMAL 674 TDM12101_A_S12_1 | MONT | DBGEA | ZPM000263 | X | 1255101100 | C |  | AREAS NO CLASIFICADAS |  | 5.0 | 60.0 Hz | PROTECCION |  | ABB | 1AFFAEAGNEC5BNA11G | 1 | 5 A | 5 | NA04/NC01 | NO APLICA | INSERCION | 50AF | REA 107 | ANALOGICAS | 125.0 V
070 | 20971682 | REF-615-IV-1 BUS A TDM121 | SECTOR01 | RELEVADOR REF-615-IV-1 BUS A TDM121 | TRI-REF-DBP-01SEL-S12_1-TDM12101_A_S121 | U-DE DESTILACIÓN COMBINADA (UDC1) TREN 1 | U_T_RAMAL 674 TDM12101_A_S12_1 | MONT | DBGEA | ZPM000263 | X | 1255101100 | C |  | AREAS NO CLASIFICADAS |  | 5.0 | 60.0 Hz | MEDICION Y PROTECCION |  | ABB | 1AFNAEAGNEC5BNA11G | 1 | 22 A | 35 | NA16 NC6 | ETHERNET | INSERCION | 27,46,49T,50G,51G,86 | REF-615A_1G | DIGITALES Y ANALOGICAS | 125.0 V
070 | 20971683 | SEL-735-IV-1 BUS A TDM121 | SECTOR01 | RELEVADOR SEL-735-IV-1 BUS A TDM121 | TRI-REF-DBP-01SEL-S12_1-TDM12101_A_S121 | U-DE DESTILACIÓN COMBINADA (UDC1) TREN 1 | U_T_RAMAL 674 TDM12101_A_S12_1 | MONT | DBGEA | ZPM000263 | X | 1255101100 | C |  | AREAS NO CLASIFICADAS |  | 5.0 | 60.0 Hz | MEDICION Y PROTECCION |  | ABB | 1AFFAEAGNEC5BNA11G | 1 | 22 A | 35 | NA16 NC6 | ETHERNET | INSERCION | 27,46,49T,50G,51G,86 | SEL-735 | DIGITALES Y ANALOGICAS | 125.0 V
070 | 20971684 | REA 105-TR-121-05 | SECTOR01 | RELEVADOR REA 105-TR-121-05 | TRI-REF-DBP-01SEL-S12_1-TR_121_05_S121 | U-DE DESTILACIÓN COMBINADA (UDC1) TREN 1 | U_T_RAMAL 677 TR_121_05_S12_1 | MONT | DBGEA | ZPM000263 | X | 1255101100 | C |  | AREAS NO CLASIFICADAS |  | 5.0 | 60.0 Hz | PROTECCION |  | ABB | 1AFFAEAGNEC5BNA11G | 1 | 5 A | 5 | NA04/NC01 | NO APLICA | INSERCION | 50AF | REA 105 | ANALOGICAS | 125.0 V
070 | 20971685 | REF-615-TR-121-05 | SECTOR01 | RELEVADOR REF-615-TR-121-05 | TRI-REF-DBP-01SEL-S12_1-TR_121_05_S121 | U-DE DESTILACIÓN COMBINADA (UDC1) TREN 1 | U_T_RAMAL 677 TR_121_05_S12_1 | MONT | DBGEA | ZPM000263 | X | 1255101100 | C |  | AREAS NO CLASIFICADAS |  | 5.0 | 60.0 Hz | MEDICION Y PROTECCION |  | ABB | 1AFFAEAGNEC5BNA11G | 1 | 22 A | 35 | NA16 NC6 | ETHERNET | INSERCION | 27,46,49T,50G,51G,86 | REF-615A_1G | DIGITALES Y ANALOGICAS | 125.0 V
070 | 20971686 | REA 105-TR-121-03 | SECTOR01 | RELEVADOR REA 105-TR-121-03 | TRI-REF-DBP-01SEL-S12_1-TR_121_03_S121 | U-DE DESTILACIÓN COMBINADA (UDC1) TREN 1 | U_T_RAMAL 676 TR_121_03_S12_1 | MONT | DBGEA | ZPM000263 | X | 1255101100 | C |  | AREAS NO CLASIFICADAS |  | 5.0 | 60.0 Hz | PROTECCION |  | ABB | 1AFFAEAGNEC5BNA11G | 1 | 5 A | 5 | NA04/NC01 | NO APLICA | INSERCION | 50AF | REA 105 | ANALOGICAS | 125.0 V
070 | 20971687 | REA 101-TR-121-03 | SECTOR01 | RELEVADOR REA 101-TR-121-03 | TRI-REF-DBP-01SEL-S12_1-TR_121_03_S121 | U-DE DESTILACIÓN COMBINADA (UDC1) TREN 1 | U_T_RAMAL 676 TR_121_03_S12_1 | MONT | DBGEA | ZPM000263 | X | 1255101100 | C |  | AREAS NO CLASIFICADAS |  | 5.0 | 60.0 Hz | PROTECCION |  | ABB | 1AFFAEAGNEC5BNA11G | 1 | 5 A | 5 | NA04/NC01 | NO APLICA | INSERCION | 50AF | REA 101 | ANALOGICAS | 125.0 V
070 | 20971688 | REF-615-TR-121-03 | SECTOR01 | RELEVADOR REF-615-TR-121-03 | TRI-REF-DBP-01SEL-S12_1-TR_121_03_S121 | U-DE DESTILACIÓN COMBINADA (UDC1) TREN 1 | U_T_RAMAL 676 TR_121_03_S12_1 | MONT | DBGEA | ZPM000263 | X | 1255101100 | C |  | AREAS NO CLASIFICADAS |  | 5.0 | 60.0 Hz | MEDICION Y PROTECCION |  | ABB | 1AFFAEAGNEC5BNA11G | 1 | 22 A | 35 | NA16 NC6 | ETHERNET | INSERCION | 27,46,49T,50G,51G,86 | REF-615A_1G | DIGITALES Y ANALOGICAS | 125.0 V
070 | 20971689 | REA 105-TR-121-04 | SECTOR01 | RELEVADOR REA 105-TR-121-04 | TRI-REF-DBP-01SEL-S12_1-TR_121_04_S121 | U-DE DESTILACIÓN COMBINADA (UDC1) TREN 1 | U_T_RAMAL 679 TR_121_04_S12_1 | MONT | DBGEA | ZPM000263 | X | 1255101100 | C |  | AREAS NO CLASIFICADAS |  | 5.0 | 60.0 Hz | PROTECCION |  | ABB | 1AFFAEAGNEC5BNA11G | 1 | 5 A | 5 | NA04/NC01 | NO APLICA | INSERCION | 50AF | REA 105 | ANALOGICAS | 125.0 V
070 | 20971690 | REA 101-TR-121-04 | SECTOR01 | RELEVADOR REA 101-TR-121-04 | TRI-REF-DBP-01SEL-S12_1-TR_121_04_S121 | U-DE DESTILACIÓN COMBINADA (UDC1) TREN 1 | U_T_RAMAL 679 TR_121_04_S12_1 | MONT | DBGEA | ZPM000263 | X | 1255101100 | C |  | AREAS NO CLASIFICADAS |  | 5.0 | 60.0 Hz | PROTECCION |  | ABB | 1AFFAEAGNEC5BNA11G | 1 | 5 A | 5 | NA04/NC01 | NO APLICA | INSERCION | 50AF | REA 101 | ANALOGICAS | 125.0 V
070 | 20971691 | REF-615-TR-121-04 | SECTOR01 | RELEVADOR REF-615-TR-121-04 | TRI-REF-DBP-01SEL-S12_1-TR_121_04_S121 | U-DE DESTILACIÓN COMBINADA (UDC1) TREN 1 | U_T_RAMAL 679 TR_121_04_S12_1 | MONT | DBGEA | ZPM000263 | X | 1255101100 | C |  | AREAS NO CLASIFICADAS |  | 5.0 | 60.0 Hz | MEDICION Y PROTECCION |  | ABB | 1AFFAEAGNEC5BNA11G | 1 | 22 A | 35 | NA16 NC6 | ETHERNET | INSERCION | 27,46,49T,50G,51G,86 | REF-615A_1G | DIGITALES Y ANALOGICAS | 125.0 V
070 | 20977788 | SEL735-MM-TR-SEP01-1B | SECTOR08 | RELEVADOR SEL735-MM-TR-SEP01-1B | TRI-REF-DBP-08SEL-SEP01-GIS_BARRA_2 | PLANTA DE COGENERACIÓN | U_T_RAMAL805 GIS_BARRA_2_SEP01 | MONT | DBGEA | ZPM000263 | X | 1255308100 | C |  | AREAS NO CLASIFICADAS | 5.0 A | 5.0 | 60.0 Hz | MEDICION |  | SEL | SEL-735 | 3 | 8 A | 10 | 4 N.C. Y 4 N.A. | PC03 | TM02 |  | ELECTRONICO | DIGITAL Y ANALÓGICA | 125.0 V
070 | 20987485 | REA 105-TR-12-08 | SECTOR01 | RELEVADOR REA 105-TR-12-08 | TRI-REF-DBP-01SEL-S_012-TR_12_08_SE_12 | U-DE DESTILACIÓN COMBINADA (UDC2) TREN 2 | U_T_RAMAL392 TR_12_08_SE_12 | MONT | DBGEA | ZPM000263 | X | 1255308100 | C |  | AREAS NO CLASIFICADAS |  | 5.0 | 60.0 Hz | PROTECCION |  | ABB | 1AFFAEAGNEC5BNA11G | 1 | 5 A | 5 | NA04/NC01 | NO APLICA | INSERCION | 50AF | REA-105 | ANALOGICAS | 125.0 V
070 | 20987486 | REF-615-TR-12-08 | SECTOR01 | RELEVADOR REF-615-TR-12-08 | TRI-REF-DBP-01SEL-S_012-TR_12_08_SE_12 | U-DE DESTILACIÓN COMBINADA (UDC2) TREN 2 | U_T_RAMAL392 TR_12_08_SE_12 | MONT | DBGEA | ZPM000263 | X | 1255308100 | C |  | AREAS NO CLASIFICADAS |  | 5.0 | 60.0 Hz | MEDICION Y PROTECCION |  | ABB | 1AFFAEAGNEC5BNA11G | 1 | 28 A | 33 | NA 19 NC 9 | ETHERNET | INSERCION | 50G,51,86,27 | REF-615A_1G | DIGITALES Y ANALOGAS | 125.0 V
070 | 20987484 | REF-615-TR-12-06 | SECTOR01 | RELEVADOR REF-615-TR-12-06 | TRI-REF-DBP-01SEL-S_012-TR_12_06_SE_12 | U-DE DESTILACIÓN COMBINADA (UDC2) TREN 2 | U_T_RAMAL391 TR_12_06_SE_12 | MONT | DBGEA | ZPM000263 | X | 1255308100 | C |  | AREAS NO CLASIFICADAS |  | 5.0 | 60.0 Hz | MEDICION Y PROTECCION |  | ABB | 1AFFAEAGNEC5BNA11G | 1 | 28 A | 33 | NA 19 NC 9 | ETHERNET | INSERCION | 50G,51,86,27 | REF-615A_1G | DIGITALES Y ANALOGAS | 125.0 V
070 | 20987483 | REA 105-TR-12-06 | SECTOR01 | RELEVADOR REA 105-TR-12-06 | TRI-REF-DBP-01SEL-S_012-TR_12_06_SE_12 | U-DE DESTILACIÓN COMBINADA (UDC2) TREN 2 | U_T_RAMAL391 TR_12_06_SE_12 | MONT | DBGEA | ZPM000263 | X | 1255308100 | C |  | AREAS NO CLASIFICADAS |  | 5.0 | 60.0 Hz | PROTECCION |  | ABB | 1AFFAEAGNEC5BNA11G | 1 | 5 A | 5 | NA04/NC01 | NO APLICA | INSERCION | 50AF | REA-105 | ANALOGICAS | 125.0 V
070 | 20987482 | REA 103-TR-12-06 | SECTOR01 | RELEVADOR REA 103-TR-12-06 | TRI-REF-DBP-01SEL-S_012-TR_12_06_SE_12 | U-DE DESTILACIÓN COMBINADA (UDC2) TREN 2 | U_T_RAMAL391 TR_12_06_SE_12 | MONT | DBGEA | ZPM000263 | X | 1255308100 | C |  | AREAS NO CLASIFICADAS |  | 5.0 | 60.0 Hz | PROTECCION |  | ABB | 1AFFAEAGNEC5BNA11G | 1 | 5 A | 5 | NA04/NC01 | NO APLICA | INSERCION | 50AF | REA 103 | ANALOGICAS | 125.0 V
070 | 20987517 | REA-103-IP-121-01A | SECTOR01 | RELEVADOR REA-103-IP-121-01A | TRI-REF-DBP-01SEL-S_012-TDA12_01_A_SE12 | U-DE DESTILACIÓN COMBINADA (UDC2) TREN 2 | U_T_RAMAL379 TDA12_01_A_SE12 | MONT | DBGEA | ZPM000263 | X | 1255308100 | C |  | AREAS NO CLASIFICADAS |  | 5.0 | 60.0 Hz | PROTECCION |  | ABB | 1AFFAEAGNEC5BNA11G | 1 | 5 A | 5 | NA04/NC01 | NO APLICA | INSERCION | 50AF | REA 103 | ANALOGICAS | 125.0 V
070 | 20987518 | REA-105-IP-121-01A | SECTOR01 | RELEVADOR REA-105-IP-121-01A | TRI-REF-DBP-01SEL-S_012-TDA12_01_A_SE12 | U-DE DESTILACIÓN COMBINADA (UDC2) TREN 2 | U_T_RAMAL379 TDA12_01_A_SE12 | MONT | DBGEA | ZPM000263 | X | 1255308100 | C |  | AREAS NO CLASIFICADAS |  | 5.0 | 60.0 Hz | PROTECCION |  | ABB | 1AFFAEAGNEC5BNA11G | 1 | 5 A | 5 | NA04/NC01 | NO APLICA | INSERCION | 50AF | REA-105 | ANALOGICAS | 125.0 V
070 | 20987519 | REF-615-IP-121-01A | SECTOR01 | RELEVADOR REF-615-IP-121-01A | TRI-REF-DBP-01SEL-S_012-TDA12_01_A_SE12 | U-DE DESTILACIÓN COMBINADA (UDC2) TREN 2 | U_T_RAMAL379 TDA12_01_A_SE12 | MONT | DBGEA | ZPM000263 | X | 1255308100 | C |  | AREAS NO CLASIFICADAS |  | 5.0 | 60.0 Hz | MEDICION Y PROTECCION |  | SEL | 1AFFAEAGNEC5BNA11G | 1 | 28 A | 33 | NA 19 NC 9 | ETHERNET | INSERCION | 50G,51,86,27 | REF-615A_1G | DIGITALES Y ANALOGAS | 125.0 V
070 | 20987520 | RET-615-TR-12-01 | SECTOR01 | RELEVADOR RET-615-TR-12-01 | TRI-REF-DBP-01SEL-S_012-TR_12_01_SE12 | U-DE DESTILACIÓN COMBINADA (UDC2) TREN 2 | U_T_RAMAL383 TR_12_01_SE12 | MONT | DBGEA | ZPM000263 | X | 1255308100 | C |  | AREAS NO CLASIFICADAS |  | 5.0 | 60.0 Hz | MEDICION Y PROTECCION |  | ABB | 1ATBBABBNEC5BNN11G | 1 | 28 A | 33 | NA 19 NC 9 | ETHERNET | INSERCION | 50G,87 | RET-615 | DIGITALES Y ANALOGAS | 125.0 V
070 | 20987521 | REA-101-TR-12-01 | SECTOR01 | RELEVADOR REA-101-TR-12-01 | TRI-REF-DBP-01SEL-S_012-TR_12_01_SE12 | U-DE DESTILACIÓN COMBINADA (UDC2) TREN 2 | U_T_RAMAL383 TR_12_01_SE12 | MONT | DBGEA | ZPM000263 | X | 1255308100 | C |  | AREAS NO CLASIFICADAS |  | 5.0 | 60.0 Hz | PROTECCION |  | ABB | 1AFFAEAGNEC5BNA11G | 1 | 5 A | 5 | NA04/NC01 | NO APLICA | INSERCION | 50AF | REA-101 | ANALOGICAS | 125.0 V
070 | 20987481 | REF-615-TR-12-04 | SECTOR01 | RELEVADOR REF-615-TR-12-04 | TRI-REF-DBP-01SEL-S_012-TR_12_04_SE_12 | U-DE DESTILACIÓN COMBINADA (UDC2) TREN 2 | U_T_RAMAL390 TR_12_04_SE_12 | MONT | DBGEA | ZPM000263 | X | 1255308100 | C |  | AREAS NO CLASIFICADAS |  | 5.0 | 60.0 Hz | MEDICION Y PROTECCION |  | ABB | 1AFFAEAGNEC5BNA11G | 1 | 28 A | 33 | NA 19 NC 9 | ETHERNET | INSERCION | 50G,51,86,27 | REF-615A_1G | DIGITALES Y ANALOGAS | 125.0 V
070 | 20987480 | REA 101-TR-12-04 | SECTOR01 | RELEVADOR REA 101-TR-12-04 | TRI-REF-DBP-01SEL-S_012-TR_12_04_SE_12 | U-DE DESTILACIÓN COMBINADA (UDC2) TREN 2 | U_T_RAMAL390 TR_12_04_SE_12 | MONT | DBGEA | ZPM000263 | X | 1255308100 | C |  | AREAS NO CLASIFICADAS |  | 5.0 | 60.0 Hz | PROTECCION |  | ABB | 1AFFAEAGNEC5BNA11G | 1 | 5 A | 5 | NA04/NC01 | NO APLICA | INSERCION | 50AF | REA 101 | ANALOGICAS | 125.0 V
070 | 20987479 | REA 105-TR-12-04 | SECTOR01 | RELEVADOR REA 105-TR-12-04 | TRI-REF-DBP-01SEL-S_012-TR_12_04_SE_12 | U-DE DESTILACIÓN COMBINADA (UDC2) TREN 2 | U_T_RAMAL390 TR_12_04_SE_12 | MONT | DBGEA | ZPM000263 | X | 1255308100 | C |  | AREAS NO CLASIFICADAS |  | 5.0 | 60.0 Hz | PROTECCION |  | ABB | 1AFFAEAGNEC5BNA11G | 1 | 5 A | 5 | NA04/NC01 | NO APLICA | INSERCION | 50AF | REA-105 | ANALOGICAS | 125.0 V
070 | 20987478 | REF-615-TR-12-03 | SECTOR01 | RELEVADOR REF-615-TR-12-03 | TRI-REF-DBP-01SEL-S_012-TR_12_03_SE_12 | U-DE DESTILACIÓN COMBINADA (UDC2) TREN 2 | U_T_RAMAL387 TR_12_03_SE_12 | MONT | DBGEA | ZPM000263 | X | 1255308100 | C |  | AREAS NO CLASIFICADAS |  | 5.0 | 60.0 Hz | MEDICION Y PROTECCION |  | ABB | 1AFFAEAGNEC5BNA11G | 1 | 28 A | 33 | NA 19 NC 9 | ETHERNET | INSERCION | 50G,51,86,27 | REF-615A_1G | DIGITALES Y ANALOGAS | 125.0 V
070 | 20987477 | REA 101-TR-12-03 | SECTOR01 | RELEVADOR REA 101-TR-12-03 | TRI-REF-DBP-01SEL-S_012-TR_12_03_SE_12 | U-DE DESTILACIÓN COMBINADA (UDC2) TREN 2 | U_T_RAMAL387 TR_12_03_SE_12 | MONT | DBGEA | ZPM000263 | X | 1255308100 | C |  | AREAS NO CLASIFICADAS |  | 5.0 | 60.0 Hz | PROTECCION |  | ABB | 1AFFAEAGNEC5BNA11G | 1 | 5 A | 5 | NA04/NC01 | NO APLICA | INSERCION | 50AF | REA 101 | ANALOGICAS | 125.0 V
070 | 20987476 | REA 105-TR-12-03 | SECTOR01 | RELEVADOR REA 105-TR-12-03 | TRI-REF-DBP-01SEL-S_012-TR_12_03_SE_12 | U-DE DESTILACIÓN COMBINADA (UDC2) TREN 2 | U_T_RAMAL387 TR_12_03_SE_12 | MONT | DBGEA | ZPM000263 | X | 1255308100 | C |  | AREAS NO CLASIFICADAS |  | 5.0 | 60.0 Hz | PROTECCION |  | ABB | 1AFFAEAGNEC5BNA11G | 1 | 5 A | 5 | NA04/NC01 | NO APLICA | INSERCION | 50AF | REA-105 | ANALOGICAS | 125.0 V
070 | 20987475 | REF-615-TR-12-05 | SECTOR01 | RELEVADOR REF-615-TR-12-05 | TRI-REF-DBP-01SEL-S_012-TR_12_05_SE_12 | U-DE DESTILACIÓN COMBINADA (UDC2) TREN 2 | U_T_RAMAL388 TR_12_05_SE_12 | MONT | DBGEA | ZPM000263 | X | 1255308100 | C |  | AREAS NO CLASIFICADAS |  | 5.0 | 60.0 Hz | MEDICION Y PROTECCION |  | ABB | 1AFFAEAGNEC5BNA11G | 1 | 28 A | 33 | NA 19 NC 9 | ETHERNET | INSERCION | 50G,51,86,27 | REF-615A_1G | DIGITALES Y ANALOGAS | 125.0 V
070 | 20987474 | REA 105-TR-12-05 | SECTOR01 | RELEVADOR REA 105-TR-12-05 | TRI-REF-DBP-01SEL-S_012-TR_12_05_SE_12 | U-DE DESTILACIÓN COMBINADA (UDC2) TREN 2 | U_T_RAMAL388 TR_12_05_SE_12 | MONT | DBGEA | ZPM000263 | X | 1255308100 | C |  | AREAS NO CLASIFICADAS |  | 5.0 | 60.0 Hz | PROTECCION |  | ABB | 1AFFAEAGNEC5BNA11G | 1 | 5 A | 5 | NA04/NC01 | NO APLICA | INSERCION | 50AF | REA 105 | ANALOGICAS | 125.0 V
070 | 20987473 | SEL-735-IV-1 BUS A TDM12 | SECTOR01 | RELEVADOR SEL-735-IV-1 BUS A TDM12 | TRI-REF-DBP-01SEL-S_012-TDM12_01_A_SE12 | U-DE DESTILACIÓN COMBINADA (UDC2) TREN 2 | U_T_RAMAL385 TDM12_01_A_SE12 | MONT | DBGEA | ZPM000263 | X | 1255308100 | C |  | AREAS NO CLASIFICADAS |  | 5.0 | 60.0 Hz | MEDICION Y PROTECCION |  | ABB | 1AFFAEAGNEC5BNA11G | 1 | 28 A | 35 | NA 19 NC 9 | ETHERNET | INSERCION | 50G,51,27,86 | SEL-735 | DIGITALES Y ANALOGAS | 125.0 V
070 | 20987472 | REF-615-IV-1 BUS A TDM12 | SECTOR01 | RELEVADOR REF-615-IV-1 BUS A TDM12 | TRI-REF-DBP-01SEL-S_012-TDM12_01_A_SE12 | U-DE DESTILACIÓN COMBINADA (UDC2) TREN 2 | U_T_RAMAL385 TDM12_01_A_SE12 | MONT | DBGEA | ZPM000263 | X | 1255308100 | C |  | AREAS NO CLASIFICADAS |  | 5.0 | 60.0 Hz | MEDICION Y PROTECCION |  | ABB | 1AFFAEAGNEC5BNA11G | 1 | 28 A | 35 | NA 19 NC 9 | ETHERNET | INSERCION | 50G,51,27,86 | REF-615A_1G | DIGITALES Y ANALOGAS | 125.0 V
070 | 20987522 | REA-105-TR-12-01 | SECTOR01 | RELEVADOR REA-105-TR-12-01 | TRI-REF-DBP-01SEL-S_012-TR_12_01_SE12 | U-DE DESTILACIÓN COMBINADA (UDC2) TREN 2 | U_T_RAMAL383 TR_12_01_SE12 | MONT | DBGEA | ZPM000263 | X | 1255308100 | C |  | AREAS NO CLASIFICADAS |  | 5.0 | 60.0 Hz | PROTECCION |  | ABB | 1AFFAEAGNEC5BNA11G | 1 | 5 A | 5 | NA04/NC01 | NO APLICA | INSERCION | 50AF | REA-105 | ANALOGICAS | 125.0 V
070 | 20987523 | REF-615-TR-12-01 | SECTOR01 | RELEVADOR REF-615-TR-12-01 | TRI-REF-DBP-01SEL-S_012-TR_12_01_SE12 | U-DE DESTILACIÓN COMBINADA (UDC2) TREN 2 | U_T_RAMAL383 TR_12_01_SE12 | MONT | DBGEA | ZPM000263 | X | 1255308100 | C |  | AREAS NO CLASIFICADAS |  | 5.0 | 60.0 Hz | MEDICION Y PROTECCION |  | SEL | 1AFFAEAGNEC5BNA11G | 1 | 28 A | 33 | NA 19 NC 9 | ETHERNET | INSERCION | 50G,51,86,27 | REF-615A_1G | DIGITALES Y ANALOGAS | 125.0 V
070 | 20987524 | REA-105-BC-12-01 | SECTOR01 | RELEVADOR REA-105-BC-12-01 | TRI-REF-DBP-01SEL-S_012-BC_12_01_SE12 | U-DE DESTILACIÓN COMBINADA (UDC2) TREN 2 | U_T_RAMAL381 BC_12_01_SE12 | MONT | DBGEA | ZPM000263 | X | 1255308100 | C |  | AREAS NO CLASIFICADAS |  | 5.0 | 60.0 Hz | PROTECCION |  | ABB | 1AFFAEAGNEC5BNA11G |  | 5 A | 5 | NA04/NC01 | NO APLICA | INSERCION | 50AF | REA-105 | ANALOGICAS | 125.0 V
070 | 20987525 | REF-615-BC-12-01 | SECTOR01 | RELEVADOR REF-615-BC-12-01 | TRI-REF-DBP-01SEL-S_012-BC_12_01_SE12 | U-DE DESTILACIÓN COMBINADA (UDC2) TREN 2 | U_T_RAMAL381 BC_12_01_SE12 | MONT | DBGEA | ZPM000263 | X | 1255308100 | C |  | AREAS NO CLASIFICADAS |  | 5.0 | 60.0 Hz | MEDICION Y PROTECCION |  | ABB | 1AFFAEAGNEC5BNA11G |  | 28 A | 33 | NA 19 NC 9 | ETHERNET | INSERCION | 50G,51,86,27 | REF-615A_1G | DIGITALES Y ANALOGAS | 125.0 V
070 | 20987526 | REA-101-IV-1 | SECTOR01 | RELEVADOR REA-101-IV-1 | TRI-REF-DBP-01SEL-S_012-TDA12_01_A_SE12 | U-DE DESTILACIÓN COMBINADA (UDC2) TREN 2 | U_T_RAMAL379 TDA12_01_A_SE12 | MONT | DBGEA | ZPM000263 | X | 1255308100 | C |  | AREAS NO CLASIFICADAS |  | 5.0 | 60.0 Hz | PROTECCION |  | ABB | 1AFFAEAGNEC5BNA11G |  | 5 A | 5 | NA04/NC01 | NO APLICA | INSERCION | 50AF | REA-101 | ANALOGICAS | 125.0 V
070 | 20987527 | REA-107-IV-1 | SECTOR01 | RELEVADOR REA-107-IV-1 | TRI-REF-DBP-01SEL-S_012-TDA12_01_A_SE12 | U-DE DESTILACIÓN COMBINADA (UDC2) TREN 2 | U_T_RAMAL379 TDA12_01_A_SE12 | MONT | DBGEA | ZPM000263 | X | 1255308100 | C |  | AREAS NO CLASIFICADAS |  | 5.0 | 60.0 Hz | PROTECCION |  | ABB | 1AFFAEAGNEC5BNA11G |  | 5 A | 5 | NA04/NC01 | NO APLICA | INSERCION | 50AF | REA-107 | ANALOGICAS | 125.0 V
070 | 20987528 | REF-615-IV-1 | SECTOR01 | RELEVADOR REF-615-IV-1 | TRI-REF-DBP-01SEL-S_012-TDA12_01_A_SE12 | U-DE DESTILACIÓN COMBINADA (UDC2) TREN 2 | U_T_RAMAL379 TDA12_01_A_SE12 | MONT | DBGEA | ZPM000263 | X | 1255308100 | C |  | AREAS NO CLASIFICADAS |  | 5.0 | 60.0 Hz | MEDICION Y PROTECCION |  | ABB | 1AFNAEAGNEC5BNA11G |  | 28 A | 33 | NA 19 NC 9 | ETHERNET | INSERCION | 50G,51,86,27 | REF-615A_1G | DIGITALES Y ANALOGAS | 125.0 V
070 | 20987529 | SEL-735-IV-1 | SECTOR01 | RELEVADOR SEL-735-IV-1 | TRI-REF-DBP-01SEL-S_012-TDA12_01_A_SE12 | U-DE DESTILACIÓN COMBINADA (UDC2) TREN 2 | U_T_RAMAL379 TDA12_01_A_SE12 | MONT | DBGEA | ZPM000263 | X | 1255308100 | C |  | AREAS NO CLASIFICADAS | 5.0 A | 3.0 | 60.0 Hz | MEDICION |  | SEL | SEL-735 | 3 | 8 A | 24 |  | USB | INSERCION |  | 735 | DIGITALES Y ANALOGICAS | 125.0 V
070 | 20987530 | REA-105-IV-3 | SECTOR01 | RELEVADOR REA-105-IV-3 | TRI-REF-DBP-01SEL-S_012-TDA12_01_A_SE12 | U-DE DESTILACIÓN COMBINADA (UDC2) TREN 2 | U_T_RAMAL379 TDA12_01_A_SE12 | MONT | DBGEA | ZPM000263 | X | 1255308100 | C |  | AREAS NO CLASIFICADAS |  | 5.0 | 60.0 Hz | PROTECCION |  | ABB | 1AFFAEAGNEC5BNA11G |  | 5 A | 5 | NA04/NC01 | NO APLICA | INSERCION | 50AF | REA-105 | ANALOGICAS | 125.0 V
070 | 20987531 | REF-615-IV-3 | SECTOR01 | RELEVADOR REF-615-IV-3 | TRI-REF-DBP-01SEL-S_012-TDA12_01_A_SE12 | U-DE DESTILACIÓN COMBINADA (UDC2) TREN 2 | U_T_RAMAL379 TDA12_01_A_SE12 | MONT | DBGEA | ZPM000263 | X | 1255308100 | C |  | AREAS NO CLASIFICADAS |  | 5.0 | 60.0 Hz | MEDICION Y PROTECCION |  | ABB | 1AFNAEAGNEC5BNA11G |  | 28 A | 33 | NA 19 NC 9 | ETHERNET | INSERCION | 50G,51,86,27 | REF-615A_1G | DIGITALES Y ANALOGAS | 125.0 V
070 | 20987532 | REA-101-IV-2 | SECTOR01 | RELEVADOR REA-101-IV-2 | TRI-REF-DBP-01SEL-S_012-TDA12_01_B_SE12 | U-DE DESTILACIÓN COMBINADA (UDC2) TREN 2 | U_T_RAMAL380 TDA12_01_B_SE12 | MONT | DBGEA | ZPM000263 | X | 1255308100 | C |  | AREAS NO CLASIFICADAS |  | 5.0 | 60.0 Hz | PROTECCION |  | ABB | 1AFFAEAGNEC5BNA11G |  | 5 A | 5 | NA04/NC01 | NO APLICA | INSERCION | 50AF | REA-101 | ANALOGICAS | 125.0 V
070 | 20987533 | REA-107-IV-2 | SECTOR01 | RELEVADOR REA-107-IV-2 | TRI-REF-DBP-01SEL-S_012-TDA12_01_B_SE12 | U-DE DESTILACIÓN COMBINADA (UDC2) TREN 2 | U_T_RAMAL380 TDA12_01_B_SE12 | MONT | DBGEA | ZPM000263 | X | 1255308100 | C |  | AREAS NO CLASIFICADAS |  | 5.0 | 60.0 Hz | PROTECCION |  | ABB | 1AFFAEAGNEC5BNA11G |  | 5 A | 5 | NA04/NC01 | NO APLICA | INSERCION | 50AF | REA-107 | ANALOGICAS | 125.0 V
070 | 20987534 | REF-615-IV-2 | SECTOR01 | RELEVADOR REF-615-IV-2 | TRI-REF-DBP-01SEL-S_012-TDA12_01_B_SE12 | U-DE DESTILACIÓN COMBINADA (UDC2) TREN 2 | U_T_RAMAL380 TDA12_01_B_SE12 | MONT | DBGEA | ZPM000263 | X | 1255308100 | C |  | AREAS NO CLASIFICADAS |  | 5.0 | 60.0 Hz | MEDICION Y PROTECCION |  | ABB | 1AFNAEAGNEC5BNA11G |  | 28 A | 33 | NA 19 NC 9 | ETHERNET | INSERCION | 50G,51,86,27 | REF-615A_1G | DIGITALES Y ANALOGAS | 125.0 V
070 | 20987535 | SEL-735-IV-2 | SECTOR01 | RELEVADOR SEL-735-IV-2 | TRI-REF-DBP-01SEL-S_012-TDA12_01_B_SE12 | U-DE DESTILACIÓN COMBINADA (UDC2) TREN 2 | U_T_RAMAL380 TDA12_01_B_SE12 | MONT | DBGEA | ZPM000263 | X | 1255308100 | C |  | AREAS NO CLASIFICADAS | 5.0 A | 3.0 | 60.0 Hz | MEDICION |  | SEL | SEL-735 | 3 | 8 A | 24 |  | USB | INSERCION |  | 735 | DIGITALES Y ANALOGICAS | 125.0 V
070 | 20987536 | REA-105-BC-12-02 | SECTOR01 | RELEVADOR REA-105-BC-12-02 | TRI-REF-DBP-01SEL-S_012-BC_12_02_SE12 | U-DE DESTILACIÓN COMBINADA (UDC2) TREN 2 | U_T_RAMAL382 BC_12_02_SE12 | MONT | DBGEA | ZPM000263 | X | 1255308100 | C |  | AREAS NO CLASIFICADAS |  | 5.0 | 60.0 Hz | PROTECCION |  | ABB | 1AFFAEAGNEC5BNA11G |  | 5 A | 5 | NA04/NC01 | NO APLICA | INSERCION | 50AF | REA-105 | ANALOGICAS | 125.0 V
070 | 20987537 | REF-615-BC-12-02 | SECTOR01 | RELEVADOR REF-615-BC-12-02 | TRI-REF-DBP-01SEL-S_012-BC_12_02_SE12 | U-DE DESTILACIÓN COMBINADA (UDC2) TREN 2 | U_T_RAMAL382 BC_12_02_SE12 | MONT | DBGEA | ZPM000263 | X | 1255308100 | C |  | AREAS NO CLASIFICADAS |  | 5.0 | 60.0 Hz | MEDICION Y PROTECCION |  | ABB | 1AFFAEAGNEC5BNA11G |  | 28 A | 33 | NA 19 NC 9 | ETHERNET | INSERCION | 50G,51,86,27 | REF-615A_1G | DIGITALES Y ANALOGAS | 125.0 V
070 | 20987538 | RET-615-TR-12-02 | SECTOR01 | RELEVADOR RET-615-TR-12-02 | TRI-REF-DBP-01SEL-S_012-TR_12_02_SE12 | U-DE DESTILACIÓN COMBINADA (UDC2) TREN 2 | U_T_RAMAL384 TR_12_02_SE12 | MONT | DBGEA | ZPM000263 | X | 1255308100 | C |  | AREAS NO CLASIFICADAS |  | 5.0 | 60.0 Hz | MEDICION Y PROTECCION |  | ABB | 1ATBBABBNEC5BNN11G | 1 | 28 A | 33 | NA 19 NC 9 | ETHERNET | INSERCION | 50G,87 | RET-615 | DIGITALES Y ANALOGAS | 125.0 V
070 | 20987539 | REA-101-TR-12-02 | SECTOR01 | RELEVADOR REA-101-TR-12-02 | TRI-REF-DBP-01SEL-S_012-TR_12_02_SE12 | U-DE DESTILACIÓN COMBINADA (UDC2) TREN 2 | U_T_RAMAL384 TR_12_02_SE12 | MONT | DBGEA | ZPM000263 | X | 1255308100 | C |  | AREAS NO CLASIFICADAS |  | 5.0 | 60.0 Hz | PROTECCION |  | ABB | 1AFFAEAGNEC5BNA11G |  | 5 A | 5 | NA04/NC01 | NO APLICA | INSERCION | 50AF | REA-101 | ANALOGICAS | 125.0 V
070 | 20987540 | REA-105-TR-12-02 | SECTOR01 | RELEVADOR REA-105-TR-12-02 | TRI-REF-DBP-01SEL-S_012-TR_12_02_SE12 | U-DE DESTILACIÓN COMBINADA (UDC2) TREN 2 | U_T_RAMAL384 TR_12_02_SE12 | MONT | DBGEA | ZPM000263 | X | 1255308100 | C |  | AREAS NO CLASIFICADAS |  | 5.0 | 60.0 Hz | PROTECCION |  | ABB | 1AFFAEAGNEC5BNA11G |  | 5 A | 5 | NA04/NC01 | NO APLICA | INSERCION | 50AF | REA-105 | ANALOGICAS | 125.0 V
070 | 20987541 | REF-615-TR-12-02 | SECTOR01 | RELEVADOR REF-615-TR-12-02 | TRI-REF-DBP-01SEL-S_012-TR_12_02_SE12 | U-DE DESTILACIÓN COMBINADA (UDC2) TREN 2 | U_T_RAMAL384 TR_12_02_SE12 | MONT | DBGEA | ZPM000263 | X | 1255308100 | C |  | AREAS NO CLASIFICADAS |  | 5.0 | 60.0 Hz | MEDICION Y PROTECCION |  | ABB | 1AFFAEAGNEC5BNA11G |  | 28 A | 33 | NA 19 NC 9 | ETHERNET | INSERCION | 50G,51,86,27 | REF-615A_1G | DIGITALES Y ANALOGAS | 125.0 V
070 | 20987471 | REA 107-IV-1 BUS A | SECTOR01 | RELEVADOR REA 107-IV-1 BUS A | TRI-REF-DBP-01SEL-S_012-TDM12_01_A_SE12 | U-DE DESTILACIÓN COMBINADA (UDC2) TREN 2 | U_T_RAMAL385 TDM12_01_A_SE12 | MONT | DBGEA | ZPM000263 | X | 1255308100 | C |  | AREAS NO CLASIFICADAS |  | 5.0 | 60.0 Hz | PROTECCION |  | ABB | 1AFFAEAGNEC5BNA11G | 1 | 5 A | 5 | NA04/NC01 | NO APLICA | INSERCION | 50AF | REA 107 | ANALOGICAS | 125.0 V
070 | 20984358 | SEL735-CCM-02-02A | SECTOR06 | RELEVADOR SEL-735 CCM-02-02 A | TRI-REF-DBP-06SEL-S_002-CCM02_02_A_SE2 | U-RECUPERADORA DE AZUFRE (PRA1) TREN 1 | U_T_RAMAL189 CCM02_02_A_SE2 | MONT | DBGEA | ZPM000263 | X | 1255308100 | C | ELECTRONICO | CLASE I DIVISION II | 5.0 A |  | 60.0 Hz | MULTIMEDIDOR |  | SEL | SEL-735 | 3 | 8 A | 27 | NA 4 / NC 4 | USB | INSERCION | MEDICION | MEDICION |  | 125.0 V
070 | 20984359 | SEL735-CCM-02-02B | SECTOR06 | RELEVADOR SEL-735 CCM-02-02 B | TRI-REF-DBP-06SEL-S_002-CCM02_02_B_SE2 | U-RECUPERADORA DE AZUFRE (PRA1) TREN 1 | U_T_RAMAL190 CCM02_02_B_SE2 | MONT | DBGEA | ZPM000263 | X | 1255308100 | C | ELECTRONICO | CLASE I DIVISION II | 5.0 A |  | 60.0 Hz | MULTIMEDIDOR |  | SEL | SEL-735 | 3 | 8 A | 27 | NA 4 / NC 4 | USB | INSERCION | MEDICION | MEDICION |  | 125.0 V
070 | 20984360 | SEL735-CCM-09-04A | SECTOR06 | RELEVADOR SEL-735 CCM-09-04 A | TRI-REF-DBP-06SEL-S_009-TR_09_04A_SE09 | U-DE TRATAMIENTO DE AMINA AREA COMUN | U_T_RAMAL670 TR_09_04A_SE09 | MONT | DBGEA | ZPM000263 | X | 1255308100 | C | ELECTRONICO | CLASE I DIVISION II | 3.0 A |  | 60.0 Hz | MULTIMEDIDOR |  | SEL | SEL 735 | 3 | 8 A | 27 | NA 4 / NC 4 | USB | TM02 | MEDICION | MULTIMEDIDOR |  | 125.0 V
070 | 20984361 | SEL735-CCM-09-04B | SECTOR06 | RELEVADOR SEL-735 CCM-09-04 B | TRI-REF-DBP-06SEL-S_009-TR_09_04B_SE09 | U-DE TRATAMIENTO DE AMINA AREA COMUN | U_T_RAMAL671 TR_09_04B_SE09 | MONT | DBGEA | ZPM000263 | X | 1255308100 | C | ELECTRONICO | CLASE I DIVISION II | 3.0 A |  | 60.0 Hz | MULTIMEDIDOR |  | SEL | SEL 735 | 3 | 8 A | 27 | NA 4 / NC 4 | USB | TM02 | MEDICION | MULTIMEDIDOR |  | 125.0 V
070 | 20984366 | SEL735-TDA-02-01A | SECTOR06 | RELEVADOR SEL-735 TDA-02-01 A | TRI-REF-DBP-06SEL-S_002-TDA_02_01_A_SE2 | U-RECUPERADORA DE AZUFRE (PRA1) TREN 1 | U_T_RAMAL175 TDA_02_01_A_SE2 | MONT | DBGEA | ZPM000263 | X | 1255308100 | C | ELECTRONICO | CLASE I DIVISION II | 5.0 A |  | 60.0 Hz | MULTIMEDIDOR |  | SEL | SEL-735 | 3 | 8 A | 27 | NA 4 / NC 4 | USB | INSERCION | MEDICION | MEDICION |  | 125.0 V
070 | 20984367 | SEL735-TDA-02-01B | SECTOR06 | RELEVADOR SEL-735 TDA-02-01 B | TRI-REF-DBP-06SEL-S_002-TDA_02_01_B_SE2 | U-RECUPERADORA DE AZUFRE (PRA1) TREN 1 | U_T_RAMAL176 TDA_02_01_B_SE2 | MONT | DBGEA | ZPM000263 | X | 1255308100 | C | ELECTRONICO | CLASE I DIVISION II | 5.0 A |  | 60.0 Hz | MULTIMEDIDOR |  | SEL | SEL-735 | 3 | 8 A | 27 | NA 4 / NC 4 | USB | INSERCION | MEDICION | MEDICION |  | 125.0 V
070 | 20984368 | SEL735-TDB-02-01A | SECTOR06 | RELEVADOR SEL-735 TDB-02-01 A | TRI-REF-DBP-06SEL-S_002-TR_02_21_SE2 | U-RECUPERADORA DE AZUFRE (PRA1) TREN 1 | U_T_RAMAL191 TR_02_21_SE2 | MONT | DBGEA | ZPM000263 | X | 1255308100 | C | ELECTRONICO | CLASE I DIVISION II | 5.0 A |  | 60.0 Hz | MULTIMEDIDOR |  | SEL | SEL-735 | 3 | 8 A | 27 | NA 4 / NC 4 | USB | INSERCION | MEDICION | MEDICION |  | 125.0 V
070 | 20984369 | SEL735-TDB-02-01B | SECTOR06 | RELEVADOR SEL-735 TDB-02-01 B | TRI-REF-DBP-06SEL-S_002-TR_02_22_SE2 | U-RECUPERADORA DE AZUFRE (PRA1) TREN 1 | U_T_RAMAL192 TR_02_22_SE2 | MONT | DBGEA | ZPM000263 | X | 1255308100 | C | ELECTRONICO | CLASE I DIVISION II | 5.0 A |  | 60.0 Hz | MULTIMEDIDOR |  | SEL | SEL-735 | 3 | 8 A | 27 | NA 4 / NC 4 | USB | INSERCION | MEDICION | MEDICION |  | 125.0 V
070 | 20984370 | SEL735-TDB-08-04A | SECTOR06 | RELEVADOR SEL-735 TDB-08-04 A | TRI-REF-DBP-06SEL-S_008-TR_08_04A_SE08 | PLANTA DE TTO DE AGUAS AMARGAS COMUN | U_T_RAMAL652 TR_08_04A_SE08 | MONT | DBGEA | ZPM000263 | X | 1255308100 | C | ELECTRONICO | CLASE I DIVISION II | 5.0 A |  | 60.0 Hz | MULTIMEDIDOR |  | SEL | SEL-735 | 3 | 8 A | 27 | NA 4 / NC 4 | USB | TM02 | MEDICION | MEDICION |  | 125.0 V
070 | 20984371 | SEL735-TDB-08-04B | SECTOR06 | RELEVADOR SEL-735 TDB-08-04 B | TRI-REF-DBP-06SEL-S_008-TR_08_04B_SE08 | PLANTA DE TTO DE AGUAS AMARGAS COMUN | U_T_RAMAL653 TR_08_04B_SE08 | MONT | DBGEA | ZPM000263 | X | 1255308100 | C | ELECTRONICO | CLASE I DIVISION II | 5.0 A |  | 60.0 Hz | MULTIMEDIDOR |  | SEL | SEL-735 | 3 | 8 A | 27 | NA 4 / NC 4 | USB | TM02 | MEDICION | MEDICION |  | 125.0 V
070 | 20984372 | SEL735-TDM-02-01A | SECTOR06 | RELEVADOR SEL-735 TDM-02-01 A | TRI-REF-DBP-06SEL-S_002-TDM02_01_A_SE2 | U-RECUPERADORA DE AZUFRE (PRA1) TREN 1 | U_T_RAMAL181 TDM02_01_A_SE2 | MONT | DBGEA | ZPM000263 | X | 1255308100 | C | ELECTRONICO | CLASE I DIVISION II | 5.0 A |  | 60.0 Hz | MULTIMEDIDOR |  | SEL | SEL-735 | 3 | 8 A | 27 | NA 4 / NC 4 | USB | INSERCION | MEDICION | MEDICION |  | 125.0 V
070 | 20984373 | SEL735-TDM-02-01B | SECTOR06 | RELEVADOR SEL-735 TDM-02-01 B | TRI-REF-DBP-06SEL-S_002-TDM02_01_B_SE2 | U-RECUPERADORA DE AZUFRE (PRA1) TREN 1 | U_T_RAMAL182 TDM02_01_B_SE2 | MONT | DBGEA | ZPM000263 | X | 1255308100 | C | ELECTRONICO | CLASE I DIVISION II | 5.0 A |  | 60.0 Hz | MULTIMEDIDOR |  | SEL | SEL-735 | 3 | 8 A | 27 | NA 4 / NC 4 | USB | INSERCION | MEDICION | MEDICION |  | 125.0 V
070 | 20984374 | SEL735-TDMT-08-01A | SECTOR06 | RELEVADOR SEL-735 TDMT-08-01 A | TRI-REF-DBP-06SEL-S_008-TDMT0801_A_SE08 | PLANTA DE TTO DE AGUAS AMARGAS COMUN | U_T_RAMAL636 TDMT0801_A_SE08 | MONT | DBGEA | ZPM000263 | X | 1255308100 | C | ELECTRONICO | CLASE I DIVISION II | 5.0 A |  | 60.0 Hz | MULTIMEDIDOR |  | SEL | SEL-735 | 3 | 8 A | 27 | NA 4 / NC 4 | USB | TM02 | MEDICION | MEDICION |  | 125.0 V
070 | 20984375 | SEL735-TDMT-08-01B | SECTOR06 | RELEVADOR SEL-735 TDMT-08-01 B | TRI-REF-DBP-06SEL-S_008-TDMT0801_B_SE08 | PLANTA DE TTO DE AGUAS AMARGAS COMUN | U_T_RAMAL637 TDMT0801_B_SE08 | MONT | DBGEA | ZPM000263 | X | 1255308100 | C | ELECTRONICO | CLASE I DIVISION II | 5.0 A |  | 60.0 Hz | MULTIMEDIDOR |  | SEL | SEL-735 | 3 | 8 A | 27 | NA 4 / NC 4 | USB | TM02 | MEDICION | MEDICION |  | 125.0 V
070 | 20984376 | SEL735-TDMT-09-01A | SECTOR06 | RELEVADOR SEL-735 TDMT-09-01 A | TRI-REF-DBP-06SEL-S_009-TDMT0901_A_SE09 | U-DE TRATAMIENTO DE AMINA AREA COMUN | U_T_RAMAL656 TDMT0901_A_SE09 | MONT | DBGEA | ZPM000263 | X | 1255308100 | C | ELECTRONICO | CLASE I DIVISION II | 3.0 A |  | 60.0 Hz | MULTIMEDIDOR |  | SEL | SEL 735 | 3 | 8 A | 27 | NA 4 / NC 4 | USB | TM02 | MEDICION | MULTIMEDIDOR |  | 125.0 V
070 | 20984377 | SEL735-TDMT-09-01B | SECTOR06 | RELEVADOR SEL-735 TDMT-09-01 B | TRI-REF-DBP-06SEL-S_009-TDMT0901_B_SE09 | U-DE TRATAMIENTO DE AMINA AREA COMUN | U_T_RAMAL657 TDMT0901_B_SE09 | MONT | DBGEA | ZPM000263 | X | 1255308100 | C | ELECTRONICO | CLASE I DIVISION II | 3.0 A |  | 60.0 Hz | MULTIMEDIDOR |  | SEL | SEL 735 | 3 | 8 A | 27 | NA 4 / NC 4 | USB | TM02 | MEDICION | MULTIMEDIDOR |  | 125.0 V
070 | 20984378 | SEL735-TR-08-01A | SECTOR06 | RELEVADOR SEL-735 TR-08-01 A | TRI-REF-DBP-06SEL-S_008-TR_08_01A_SE08 | PLANTA DE TTO DE AGUAS AMARGAS COMUN | U_T_RAMAL642 TR_08_01A_SE08 | MONT | DBGEA | ZPM000263 | X | 1255308100 | C | ELECTRONICO | CLASE I DIVISION II | 5.0 A |  | 60.0 Hz | MULTIMEDIDOR |  | SEL | SEL-735 | 3 | 8 A | 27 | NA 4 / NC 4 | USB | TM02 | MEDICION | MEDICION |  | 125.0 V
070 | 20984379 | SEL735-TR-08-01B | SECTOR06 | RELEVADOR SEL-735 TR-08-01 B | TRI-REF-DBP-06SEL-S_008-TR_08_01B_SE08 | PLANTA DE TTO DE AGUAS AMARGAS COMUN | U_T_RAMAL643 TR_08_01B_SE08 | MONT | DBGEA | ZPM000263 | X | 1255308100 | C | ELECTRONICO | CLASE I DIVISION II | 5.0 A |  | 60.0 Hz | MULTIMEDIDOR |  | SEL | SEL-735 | 3 | 8 A | 27 | NA 4 / NC 4 | USB | TM02 | MEDICION | MEDICION |  | 125.0 V
070 | 20984380 | SEL735-TR-08-02A | SECTOR06 | RELEVADOR SEL-735 TR-08-02 A | TRI-REF-DBP-06SEL-S_008-TR_08_02A_SE08 | PLANTA DE TTO DE AGUAS AMARGAS COMUN | U_T_RAMAL641 TR_08_02A_SE08 | MONT | DBGEA | ZPM000263 | X | 1255308100 | C | ELECTRONICO | CLASE I DIVISION II | 5.0 A |  | 60.0 Hz | MULTIMEDIDOR |  | SEL | SEL-735 | 3 | 8 A | 27 | NA 4 / NC 4 | USB | TM02 | MEDICION | MEDICION |  | 125.0 V
070 | 20984381 | SEL-735-TR-08-02B | SECTOR06 | RELEVADOR SEL-735 TR-08-02 B | TRI-REF-DBP-06SEL-S_008-TR_08_02B_SE08 | PLANTA DE TTO DE AGUAS AMARGAS COMUN | U_T_RAMAL644 TR_08_02B_SE08 | MONT | DBGEA | ZPM000263 | X | 1255308100 | C | ELECTRONICO | CLASE I DIVISION II | 5.0 A |  | 60.0 Hz | MULTIMEDIDOR |  | SEL | SEL-735 | 3 | 8 A | 27 | NA 4 / NC 4 | USB | TM02 | MEDICION | MEDICION |  | 125.0 V
070 | 20984382 | SEL735-TR-08-03A | SECTOR06 | RELEVADOR SEL-735 TR-08-03 A | TRI-REF-DBP-06SEL-S_008-TR_08_03A_SE08 | PLANTA DE TTO DE AGUAS AMARGAS COMUN | U_T_RAMAL640 TR_08_03A_SE08 | MONT | DBGEA | ZPM000263 | X | 1255308100 | C | ELECTRONICO | CLASE I DIVISION II | 5.0 A |  | 60.0 Hz | MULTIMEDIDOR |  | SEL | SEL-735 | 3 | 8 A | 27 | NA 4 / NC 4 | USB | TM02 | MEDICION | MEDICION |  | 125.0 V
070 | 20984383 | SEL735-TR-08-03B | SECTOR06 | RELEVADOR SEL-735 TR-08-03 B | TRI-REF-DBP-06SEL-S_008-TR_08_03B_SE08 | PLANTA DE TTO DE AGUAS AMARGAS COMUN | U_T_RAMAL645 TR_08_03B_SE08 | MONT | DBGEA | ZPM000263 | X | 1255308100 | C | ELECTRONICO | CLASE I DIVISION II | 5.0 A |  | 60.0 Hz | MULTIMEDIDOR |  | SEL | SEL-735 | 3 | 8 A | 27 | NA 4 / NC 4 | USB | TM02 | MEDICION | MEDICION |  | 125.0 V
070 | 20984384 | SEL735-TR-09-01A | SECTOR06 | RELEVADOR SEL-735 TR-09-01 A | TRI-REF-DBP-06SEL-S_009-TR_09_01A_SE09 | U-DE TRATAMIENTO DE AMINA AREA COMUN | U_T_RAMAL660 TR_09_01A_SE_09 | MONT | DBGEA | ZPM000263 | X | 1255308100 | C | ELECTRONICO | CLASE I DIVISION II | 3.0 A |  | 60.0 Hz | MULTIMEDIDOR |  | SEL | SEL 735 | 3 | 8 A | 27 | NA 4 / NC 4 | USB | TM02 | MEDICION | MULTIMEDIDOR |  | 125.0 V
070 | 20984385 | SEL735-TR-09-02A | SECTOR06 | RELEVADOR SEL-735 TR-09-02 A | TRI-REF-DBP-06SEL-S_009-TR_09_02A_SE09 | U-DE TRATAMIENTO DE AMINA AREA COMUN | U_T_RAMAL659 TR_09_02A_SE09 | MONT | DBGEA | ZPM000263 | X | 1255308100 | C | ELECTRONICO | CLASE I DIVISION II | 3.0 A |  | 60.0 Hz | MULTIMEDIDOR |  | SEL | SEL 735 | 3 | 8 A | 27 | NA 4 / NC 4 | USB | TM02 | MEDICION | MULTIMEDIDOR |  | 125.0 V
070 | 20984386 | SEL735-TR-09-02B | SECTOR06 | RELEVADOR SEL-735 TR-09-02 B | TRI-REF-DBP-06SEL-S_009-TR_09_02B_SE09 | U-DE TRATAMIENTO DE AMINA AREA COMUN | U_T_RAMAL662 TR_09_02B_SE09 | MONT | DBGEA | ZPM000263 | X | 1255308100 | C | ELECTRONICO | CLASE I DIVISION II | 3.0 A |  | 60.0 Hz | MULTIMEDIDOR |  | SEL | SEL 735 | 3 | 8 A | 27 | NA 4 / NC 4 | USB | TM02 | MEDICION | MULTIMEDIDOR |  | 125.0 V
070 | 20984387 | SEL735-TR-09-03A | SECTOR06 | RELEVADOR SEL-735 TR-09-03 A | TRI-REF-DBP-06SEL-S_009-TR_09_03A_SE09 | U-DE TRATAMIENTO DE AMINA AREA COMUN | U_T_RAMAL658 TR_09_03A_SE09 | MONT | DBGEA | ZPM000263 | X | 1255308100 | C | ELECTRONICO | CLASE I DIVISION II | 3.0 A |  | 60.0 Hz | MULTIMEDIDOR |  | SEL | SEL 735 | 3 | 8 A | 27 | NA 4 / NC 4 | USB | TM02 | MEDICION | MULTIMEDIDOR |  | 125.0 V
070 | 20984388 | SEL735-TR-09-03B | SECTOR06 | RELEVADOR SEL-735 TR-09-03 B | TRI-REF-DBP-06SEL-S_009-TR_09_03B_SE09 | U-DE TRATAMIENTO DE AMINA AREA COMUN | U_T_RAMAL663 TR_09_03B_SE09 | MONT | DBGEA | ZPM000263 | X | 1255308100 | C | ELECTRONICO | CLASE I DIVISION II | 3.0 A |  | 60.0 Hz | MULTIMEDIDOR |  | SEL | SEL 735 | 3 | 8 A | 27 | NA 4 / NC 4 | USB | TM02 | MEDICION | MULTIMEDIDOR |  | 125.0 V
070 | 20984389 | SEL735-TR-09-01B | SECTOR06 | RELEVADOR SEL-735 TTR-09-01 B | TRI-REF-DBP-06SEL-S_009-TR_09_01B_SE09 | U-DE TRATAMIENTO DE AMINA AREA COMUN | U_T_RAMAL661 TR_09_01B_SE09 | MONT | DBGEA | ZPM000263 | X | 1255308100 | C | ELECTRONICO | CLASE I DIVISION II | 3.0 A |  | 60.0 Hz | MULTIMEDIDOR |  | SEL | SEL 735 | 3 | 8 A | 27 | NA 4 / NC 4 | USB | TM02 | MEDICION | MULTIMEDIDOR |  | 125.0 V
070 | 20987453 | REA 105-IV-14 | SECTOR01 | RELEVADOR REA 105-IV-14 | TRI-REF-DBP-01SEL-S_012-TDM12_01_A_SE12 | U-DE DESTILACIÓN COMBINADA (UDC2) TREN 2 | U_T_RAMAL385 TDM12_01_A_SE12 | MONT | DBGEA | ZPM000263 | X | 1255308100 | C |  | AREAS NO CLASIFICADAS |  | 5.0 | 60.0 Hz | PROTECCION |  | ABB | 1AFFAEAGNEC5BNA11G | 1 | 5 A | 5 | NA04/NC01 | NO APLICA | INSERCION | 50AF | REA 105 | ANALOGICAS | 125.0 V
070 | 20987454 | REF-615-IV14 | SECTOR01 | RELEVADOR REF-615-IV14 | TRI-REF-DBP-01SEL-S_012-TDM12_01_A_SE12 | U-DE DESTILACIÓN COMBINADA (UDC2) TREN 2 | U_T_RAMAL385 TDM12_01_A_SE12 | MONT | DBGEA | ZPM000263 | X | 1255308100 | C |  | AREAS NO CLASIFICADAS |  | 5.0 | 60.0 Hz | MEDICION Y PROTECCION |  | ABB | 1AFFAEAGNEC5BNA11G | 1 | 28 A | 35 | NA 19 NC 9 | ETHERNET | INSERCION | 27,50,G51,86 | REF-615A_1G | DIGITALES Y ANALOGAS | 125.0 V
070 | 20987461 | REA 105-TR-12-07 | SECTOR01 | RELEVADOR REA 105-TR-12-07 | TRI-REF-DBP-01SEL-S_012-TR_12_07_SE_12 | U-DE DESTILACIÓN COMBINADA (UDC2) TREN 2 | U_T_RAMAL389 TR_12_07_SE_12 | MONT | DBGEA | ZPM000263 | X | 1255308100 | C |  | AREAS NO CLASIFICADAS |  | 5.0 | 60.0 Hz | PROTECCION |  | ABB | 1AFFAEAGNEC5BNA11G | 1 | 5 A | 5 | NA04/NC01 | NO APLICA | INSERCION | 50AF | REA 105 | ANALOGICAS | 125.0 V
070 | 20987462 | REA 103-TR-12-07 | SECTOR01 | RELEVADOR REA 103-TR-12-07 | TRI-REF-DBP-01SEL-S_012-TR_12_07_SE_12 | U-DE DESTILACIÓN COMBINADA (UDC2) TREN 2 | U_T_RAMAL389 TR_12_07_SE_12 | MONT | DBGEA | ZPM000263 | X | 1255308100 | C |  | AREAS NO CLASIFICADAS |  | 5.0 | 60.0 Hz | PROTECCION |  | ABB | 1AFFAEAGNEC5BNA11G | 1 | 5 A | 5 | NA04/NC01 | NO APLICA | INSERCION | 50AF | REA 103 | ANALOGICAS | 125.0 V
070 | 20987463 | REF-615-TR-12-07 | SECTOR01 | RELEVADOR REF-615-TR-12-07 | TRI-REF-DBP-01SEL-S_012-TR_12_07_SE_12 | U-DE DESTILACIÓN COMBINADA (UDC2) TREN 2 | U_T_RAMAL389 TR_12_07_SE_12 | MONT | DBGEA | ZPM000263 | X | 1255308100 | C |  | AREAS NO CLASIFICADAS |  | 5.0 | 60.0 Hz | MEDICION Y PROTECCION |  | ABB | 1AFFAEAGNEC5BNA11G | 1 | 28 A | 33 | NA 19 NC 9 | ETHERNET | INSERCION | 50G,51,86,27 | REF-615A_1G | DIGITALES Y ANALOGAS | 125.0 V
070 | 20987464 | REA 101-IV-2 BUS B | SECTOR01 | RELEVADOR REA 101-IV-2 BUS B | TRI-REF-DBP-01SEL-S_012-TDM12_01_B_SE12 | U-DE DESTILACIÓN COMBINADA (UDC2) TREN 2 | U_T_RAMAL386 TDM12_01_B_SE12 | MONT | DBGEA | ZPM000263 | X | 1255308100 | C |  | AREAS NO CLASIFICADAS |  | 5.0 | 60.0 Hz | PROTECCION |  | ABB | 1AFFAEAGNEC5BNA11G | 1 | 5 A | 5 | NA04/NC01 | NO APLICA | INSERCION | 50AF | REA 101 | ANALOGICAS | 125.0 V
070 | 20987465 | REA 107-IV-2 BUS B | SECTOR01 | RELEVADOR REA 107-IV-2 BUS B | TRI-REF-DBP-01SEL-S_012-TDM12_01_B_SE12 | U-DE DESTILACIÓN COMBINADA (UDC2) TREN 2 | U_T_RAMAL386 TDM12_01_B_SE12 | MONT | DBGEA | ZPM000263 | X | 1255308100 | C |  | AREAS NO CLASIFICADAS |  | 5.0 | 60.0 Hz | PROTECCION |  | ABB | 1AFFAEAGNEC5BNA11G | 1 | 5 A | 5 | NA04/NC01 | NO APLICA | INSERCION | 50AF | REA 107 | ANALOGICAS | 125.0 V
070 | 20987466 | REF-615-IV-2 BUS B TDM12 | SECTOR01 | RELEVADOR REF-615-IV-2 BUS B TDM12 | TRI-REF-DBP-01SEL-S_012-TDM12_01_B_SE12 | U-DE DESTILACIÓN COMBINADA (UDC2) TREN 2 | U_T_RAMAL386 TDM12_01_B_SE12 | MONT | DBGEA | ZPM000263 | X | 1255308100 | C |  | AREAS NO CLASIFICADAS |  | 5.0 | 60.0 Hz | MEDICION Y PROTECCION |  | ABB | 1AFFAEAGNEC5BNA11G | 1 | 28 A | 35 | NA 19 NC 9 | ETHERNET | INSERCION | 27,50,G51,86 | REF-615A_1G | DIGITALES Y ANALOGAS | 125.0 V
070 | 20987467 | SEL-735-IV-2 BUS B TDM12 | SECTOR01 | RELEVADOR SEL-735-IV-2 BUS B TDM12 | TRI-REF-DBP-01SEL-S_012-TDM12_01_B_SE12 | U-DE DESTILACIÓN COMBINADA (UDC2) TREN 2 | U_T_RAMAL386 TDM12_01_B_SE12 | MONT | DBGEA | ZPM000263 | X | 1255308100 | C |  | AREAS NO CLASIFICADAS |  | 5.0 | 60.0 Hz | MEDICION Y PROTECCION |  | ABB | 1AFFAEAGNEC5BNA11G | 1 | 28 A | 35 | NA 19 NC 9 | ETHERNET | INSERCION | 50G,51,27,86 | SEL-735 | DIGITALES Y ANALOGAS | 125.0 V
070 | 20987468 | REA 105-IV-3 ENLACE | SECTOR01 | RELEVADOR REA 105-IV-3 ENLACE | TRI-REF-DBP-01SEL-S_012-TDM12_01_A_SE12 | U-DE DESTILACIÓN COMBINADA (UDC2) TREN 2 | U_T_RAMAL385 TDM12_01_A_SE12 | MONT | DBGEA | ZPM000263 | X | 1255308100 | C |  | AREAS NO CLASIFICADAS |  | 5.0 | 60.0 Hz | PROTECCION |  | ABB | 1AFFAEAGNEC5BNA11G | 1 | 5 A | 5 | NA04/NC01 | NO APLICA | INSERCION | 50AF | REA 105 | ANALOGICAS | 125.0 V
070 | 20987469 | REF-615-IV-3 ENLACE TDM12 | SECTOR01 | RELEVADOR REF-615-IV-3 ENLACE TDM12 | TRI-REF-DBP-01SEL-S_012-TDM12_01_A_SE12 | U-DE DESTILACIÓN COMBINADA (UDC2) TREN 2 | U_T_RAMAL385 TDM12_01_A_SE12 | MONT | DBGEA | ZPM000263 | X | 1255308100 | C |  | AREAS NO CLASIFICADAS |  | 5.0 | 60.0 Hz | MEDICION Y PROTECCION |  | ABB | 1AFFAEAGNEC5BNA11G | 1 | 28 A | 35 | NA 19 NC 9 | ETHERNET | INSERCION | 50G,51,27,86 | REF-615A_1G | DIGITALES Y ANALOGAS | 125.0 V
070 | 20987470 | REA 101-IV-1 BUS A | SECTOR01 | RELEVADOR REA 101-IV-1 BUS A | TRI-REF-DBP-01SEL-S_012-TDM12_01_A_SE12 | U-DE DESTILACIÓN COMBINADA (UDC2) TREN 2 | U_T_RAMAL385 TDM12_01_A_SE12 | MONT | DBGEA | ZPM000263 | X | 1255308100 | C |  | AREAS NO CLASIFICADAS |  | 5.0 | 60.0 Hz | PROTECCION |  | ABB | 1AFFAEAGNEC5BNA11G | 1 | 5 A | 5 | NA04/NC01 | NO APLICA | INSERCION | 50AF | REA 101 | ANALOGICAS | 125.0 V
070 | 20990583 | REF615 CCM-06-01 A | SECTOR05 | RELEVADOR REF-615 CCM-06-01 A | TRI-REF-DBP-05SEL-S_006-CCM06_01_A_SE06 | U-ISOMERIZADORA PENTANOS/HEXANOS (PNX1) | U_T_RAMAL729 CCM06_01_A_SE06 | MONT | DBGEA | ZPM000263 | X | 1255308100 | C |  | AREAS NO CLASIFICADAS |  | 5.0 | 60.0 Hz | PROTECCION |  | ABB | REF | 3 | 28 A | 27 | NA 19 NC 9 | ETHERNET | INSERCION | 25,27 | 615 | DIGITALES Y ANALOGICAS | 125.0 V
070 | 20990584 | SHAR-K250 CCM-06-01 A | SECTOR05 | RELEVADOR SHARK-250 CCM-06-01 A | TRI-REF-DBP-05SEL-S_006-CCM06_01_A_SE06 | U-ISOMERIZADORA PENTANOS/HEXANOS (PNX1) | U_T_RAMAL729 CCM06_01_A_SE06 | MONT | DBGEA | ZPM000263 | X | 1255308100 | C |  | AREAS NO CLASIFICADAS |  |  | 60.0 Hz | MEDICION |  | GAUGETECH | SHARK | 3 |  | 6 |  | PC06 | INSERCION |  | 250 | ANALOGICAS | 125.0 V
070 | 20990585 | REF-615 CCM-06-01 B | SECTOR05 | RELEVADOR REF-615 CCM-06-01 B | TRI-REF-DBP-05SEL-S_006-CCM06_01_B_SE06 | U-ISOMERIZADORA PENTANOS/HEXANOS (PNX1) | U_T_RAMAL730 CCM06_01_B_SE06 | MONT | DBGEA | ZPM000263 | X | 1255308100 | C |  | AREAS NO CLASIFICADAS |  | 5.0 | 60.0 Hz | PROTECCION |  | ABB | REF | 3 | 28 A | 27 | NA 19 NC 9 | ETHERNET | INSERCION | 25,27 | 615 | DIGITALES Y ANALOGICAS | 125.0 V
070 | 20990586 | SHAR-K250 CCM-06-01 B | SECTOR05 | RELEVADOR SHARK-250 CCM-06-01 B | TRI-REF-DBP-05SEL-S_006-CCM06_01_B_SE06 | U-ISOMERIZADORA PENTANOS/HEXANOS (PNX1) | U_T_RAMAL730 CCM06_01_B_SE06 | MONT | DBGEA | ZPM000263 | X | 1255308100 | C |  | AREAS NO CLASIFICADAS |  |  | 60.0 Hz | MEDICION |  | GAUGETECH | SHARK | 3 |  | 6 |  | PC06 | INSERCION |  | 250 | ANALOGICAS | 125.0 V
070 | 20990587 | REF-615 61 CCM-06-02 A | SECTOR05 | RELEVADOR REF-615 61 CCM-06-02 A | TRI-REF-DBP-05SEL-S_006-CCM06_02_A_SE06 | U-ISOMERIZADORA PENTANOS/HEXANOS (PNX1) | U_T_RAMAL731 CCM06_02_A_SE06 | MONT | DBGEA | ZPM000263 | X | 1255308100 | C |  | AREAS NO CLASIFICADAS |  | 5.0 | 60.0 Hz | PROTECCION |  | ABB | REF | 3 | 28 A | 27 | NA 19 NC 9 | ETHERNET | INSERCION | 25,27 | 615 | DIGITALES Y ANALOGICAS | 125.0 V
070 | 20990588 | REF-615 CCM-06-02 AB | SECTOR05 | RELEVADOR REF-615 CCM-06-02 AB | TRI-REF-DBP-05SEL-S_006-CCM06_02_A_SE06 | U-ISOMERIZADORA PENTANOS/HEXANOS (PNX1) | U_T_RAMAL731 CCM06_02_A_SE06 | MONT | DBGEA | ZPM000263 | X | 1255308100 | C |  | AREAS NO CLASIFICADAS |  | 5.0 | 60.0 Hz | PROTECCION |  | ABB | REF | 3 | 28 A | 27 | NA 19 NC 9 | ETHERNET | INSERCION | 25,27 | 615 | DIGITALES Y ANALOGICAS | 125.0 V
070 | 20990589 | SHARK-250 CCM-06-02 A | SECTOR05 | RELEVADOR SHARK-250 CCM-06-02 A | TRI-REF-DBP-05SEL-S_006-CCM06_02_A_SE06 | U-ISOMERIZADORA PENTANOS/HEXANOS (PNX1) | U_T_RAMAL731 CCM06_02_A_SE06 | MONT | DBGEA | ZPM000263 | X | 1255308100 | C |  | AREAS NO CLASIFICADAS |  |  | 60.0 Hz | MEDICION |  | GAUGETECH | SHARK | 3 |  | 6 |  | PC06 | INSERCION |  | 250 | ANALOGICAS | 125.0 V
070 | 20990590 | REF-615 CCM-06-02 B | SECTOR05 | RELEVADOR REF-615 CCM-06-02 B | TRI-REF-DBP-05SEL-S_006-CCM06_02_B_SE06 | U-ISOMERIZADORA PENTANOS/HEXANOS (PNX1) | U_T_RAMAL732 CCM06_02_B_SE06 | MONT | DBGEA | ZPM000263 | X | 1255308100 | C |  | AREAS NO CLASIFICADAS |  | 5.0 | 60.0 Hz | PROTECCION |  | ABB | REF | 3 | 28 A | 27 | NA 19 NC 9 | ETHERNET | INSERCION | 25,27 | 615 | DIGITALES Y ANALOGICAS | 125.0 V
070 | 20990591 | SHARK-250 CCM-06-02 B | SECTOR05 | RELEVADOR SHARK-250 CCM-06-02 B | TRI-REF-DBP-05SEL-S_006-CCM06_02_B_SE06 | U-ISOMERIZADORA PENTANOS/HEXANOS (PNX1) | U_T_RAMAL732 CCM06_02_B_SE06 | MONT | DBGEA | ZPM000263 | X | 1255308100 | C |  | AREAS NO CLASIFICADAS |  |  | 60.0 Hz | MEDICION |  | GAUGETECH | SHARK | 3 |  | 6 | NO APLICA | PC06 | INSERCION |  | 250 | ANALOGICAS | 125.0 V
070 | 20990592 | REF-615 CCM-06-03 A | SECTOR05 | RELEVADOR REF-615 CCM-06-03 A | TRI-REF-DBP-05SEL-S_006-CCM06_03_A_SE06 | U-ISOMERIZADORA PENTANOS/HEXANOS (PNX1) | U_T_RAMAL733 CCM06_03_A_SE06 | MONT | DBGEA | ZPM000263 | X | 1255308100 | C |  | AREAS NO CLASIFICADAS |  | 5.0 | 60.0 Hz | PROTECCION |  | ABB | REF | 3 | 28 A | 27 | NA 19 NC 9 | ETHERNET | INSERCION | 25,27 | 615 | DIGITALES Y ANALOGICAS | 125.0 V
070 | 20990593 | REF-615 CCM-06-03 AB | SECTOR05 | RELEVADOR REF-615 CCM-06-03 AB | TRI-REF-DBP-05SEL-S_006-CCM06_03_A_SE06 | U-ISOMERIZADORA PENTANOS/HEXANOS (PNX1) | U_T_RAMAL733 CCM06_03_A_SE06 | MONT | DBGEA | ZPM000263 | X | 1255308100 | C |  | AREAS NO CLASIFICADAS |  | 5.0 | 60.0 Hz | PROTECCION |  | ABB | REF | 3 | 28 A | 27 | NA 19 NC 9 | ETHERNET | INSERCION | 25,27 | 615 | DIGITALES Y ANALOGICAS | 125.0 V
070 | 20990594 | SHARK-250 CCM-06-03 A | SECTOR05 | RELEVADOR SHAR-K250 CCM-06-03 A | TRI-REF-DBP-05SEL-S_006-CCM06_03_A_SE06 | U-ISOMERIZADORA PENTANOS/HEXANOS (PNX1) | U_T_RAMAL733 CCM06_03_A_SE06 | MONT | DBGEA | ZPM000263 | X | 1255308100 | C |  | AREAS NO CLASIFICADAS |  |  | 60.0 Hz | MEDICION |  | GAUGETECH | SHARK | 3 |  | 6 |  | PC06 | INSERCION |  | 250 | ANALOGICAS | 125.0 V
070 | 20990595 | REF-615 CCM-06-03 B | SECTOR05 | RELEVADOR REF-615 CCM-06-03 B | TRI-REF-DBP-05SEL-S_006-CCM06_03_B_SE06 | U-ISOMERIZADORA PENTANOS/HEXANOS (PNX1) | U_T_RAMAL734 CCM06_03_B_SE06 | MONT | DBGEA | ZPM000263 | X | 1255308100 | C |  | AREAS NO CLASIFICADAS |  | 5.0 | 60.0 Hz | PROTECCION |  | ABB | REF | 3 | 28 A | 27 | NA 19 NC 9 | ETHERNET | INSERCION | 25,27 | 615 | DIGITALES Y ANALOGICAS | 125.0 V
070 | 20990596 | SHARK-250 CCM-06-03 B | SECTOR05 | RELEVADOR SHARK-250 CCM-06-03 B | TRI-REF-DBP-05SEL-S_006-CCM06_03_B_SE06 | U-ISOMERIZADORA PENTANOS/HEXANOS (PNX1) | U_T_RAMAL734 CCM06_03_B_SE06 | MONT | DBGEA | ZPM000263 | X | 1255308100 | C |  | AREAS NO CLASIFICADAS |  |  | 60.0 Hz | MEDICION |  | GAUGETECH | SHARK | 3 |  | 6 |  | PC06 | INSERCION |  | 250 | ANALOGICAS | 125.0 V
070 | 20990619 | REA-101 TDM-06-01 A | SECTOR05 | RELEVADOR REA-101 TDM-06-01 A | TRI-REF-DBP-05SEL-S_006-TDM06_01_A_SE06 | U-ISOMERIZADORA PENTANOS/HEXANOS (PNX1) | U_T_RAMAL718 TDM06_01_A_SE06 | MONT | DBGEA | ZPM000263 | X | 1255308100 | C |  | AREAS NO CLASIFICADAS |  | 5.0 | 60.0 Hz | PROTECCION |  | ABB | REA | 3 | 5 A | 5 | NA 4 N C1 |  | INSERCION | 50AF | 101 | ANALOGICAS | 125.0 V
070 | 20990620 | REF-615 TDM-06-01 A | SECTOR05 | RELEVADOR REF-615 TDM-06-01 A | TRI-REF-DBP-05SEL-S_006-TDM06_01_A_SE06 | U-ISOMERIZADORA PENTANOS/HEXANOS (PNX1) | U_T_RAMAL718 TDM06_01_A_SE06 | MONT | DBGEA | ZPM000263 | X | 1255308100 | C |  | AREAS NO CLASIFICADAS |  | 5.0 | 60.0 Hz | MEDICION Y PROTECCION |  | ABB | REF | 3 | 28 A | 35 | NA 19 NC 9 | ETHERNET | INSERCION | 51P,50P,50G,BF | 615 | DIGITALES Y ANALOGICAS | 125.0 V
070 | 20990621 | REF-615 TDM-06-01 AB | SECTOR05 | RELEVADOR REF-615 TDM-06-01 AB | TRI-REF-DBP-05SEL-S_006-TDM06_01_A_SE06 | U-ISOMERIZADORA PENTANOS/HEXANOS (PNX1) | U_T_RAMAL718 TDM06_01_A_SE06 | MONT | DBGEA | ZPM000263 | X | 1255308100 | C |  | AREAS NO CLASIFICADAS |  | 5.0 | 60.0 Hz | MEDICION Y PROTECCION |  | ABB | REF | 3 | 28 A | 35 | NA 19 NC 9 | ETHERNET | INSERCION | 51P,50P,50G,BF | 615 | DIGITALES Y ANALOGICAS | 125.0 V
070 | 20990622 | SEL-735 TDM-06-01 A | SECTOR05 | RELEVADOR SEL-735 TDM-06-01 A | TRI-REF-DBP-05SEL-S_006-TDM06_01_A_SE06 | U-ISOMERIZADORA PENTANOS/HEXANOS (PNX1) | U_T_RAMAL718 TDM06_01_A_SE06 | MONT | DBGEA | ZPM000263 | X | 1255308100 | C |  | AREAS NO CLASIFICADAS |  |  | 60.0 Hz | MEDICION |  | SEL | SEL | 3 |  | 27 |  | USB | INSERCION | NO APLICA | 735 | DIGITALES Y ANALOGICAS | 125.0 V
070 | 20990623 | REA-101 TDM-06-01 B | SECTOR05 | RELEVADOR REA-101 TDM-06-01 B | TRI-REF-DBP-05SEL-S_006-TDM06_01_B_SE06 | U-ISOMERIZADORA PENTANOS/HEXANOS (PNX1) | U_T_RAMAL719 TDM06_01_B_SE06 | MONT | DBGEA | ZPM000263 | X | 1255308100 | C |  | AREAS NO CLASIFICADAS |  | 5.0 | 60.0 Hz | PROTECCION |  | ABB | REA | 3 | 5 A | 5 | NA 4 N C1 |  | INSERCION | 50AF | 101 | ANALOGICAS | 125.0 V
070 | 20990624 | REF-615 TDM-06-01 B | SECTOR05 | RELEVADOR REF-615 TDM-06-01 B | TRI-REF-DBP-05SEL-S_006-TDM06_01_B_SE06 | U-ISOMERIZADORA PENTANOS/HEXANOS (PNX1) | U_T_RAMAL719 TDM06_01_B_SE06 | MONT | DBGEA | ZPM000263 | X | 1255308100 | C |  | AREAS NO CLASIFICADAS |  | 5.0 | 60.0 Hz | MEDICION Y PROTECCION |  | ABB | REF | 3 | 28 A | 35 | NA 19 NC 9 | ETHERNET | INSERCION | 51P,50P,50G,BF | 615 | DIGITALES Y ANALOGICAS | 125.0 V
070 | 20990625 | SEL-735 TDM-06-01 B | SECTOR05 | RELEVADOR SEL-735 TDM-06-01 B | TRI-REF-DBP-05SEL-S_006-TDM06_01_B_SE06 | U-ISOMERIZADORA PENTANOS/HEXANOS (PNX1) | U_T_RAMAL719 TDM06_01_B_SE06 | MONT | DBGEA | ZPM000263 | X | 1255308100 | C |  | AREAS NO CLASIFICADAS |  |  | 60.0 Hz | MEDICION |  | SEL | SEL | 3 |  | 27 |  | USB | INSERCION | NO APLICA | 735 | DIGITALES Y ANALOGICAS | 125.0 V
070 | 20990628 | REA-101 IP-06-01 A | SECTOR05 | RELEVADOR REA101 IP-06-01 A | TRI-REF-DBP-05SEL-S_006-TR_06_01_SE06 | U-ISOMERIZADORA PENTANOS/HEXANOS (PNX1) | U_T_RAMAL716 TR_06_01_SE06 | MONT | DBGEA | ZPM000263 | X | 1255308100 | C |  | AREAS NO CLASIFICADAS |  | 5.0 | 60.0 Hz | PROTECCION |  | ABB | REA | 3 | 5 A | 5 | NA 4 N C1 |  | INSERCION | 50AF | 101 | ANALOGICAS | 125.0 V
070 | 20990629 | REF-615 IP-06-01 A | SECTOR05 | RELEVADOR REF615 IP-06-01 A | TRI-REF-DBP-05SEL-S_006-TR_06_01_SE06 | U-ISOMERIZADORA PENTANOS/HEXANOS (PNX1) | U_T_RAMAL716 TR_06_01_SE06 | MONT | DBGEA | ZPM000263 | X | 1255308100 | C |  | AREAS NO CLASIFICADAS |  | 5.0 | 60.0 Hz | MEDICION Y PROTECCION |  | ABB | REF | 3 | 28 A | 35 | NA 19 NC 9 | ETHERNET | INSERCION | 51P,27,50G,BF | 615 | DIGITALES Y ANALOGICAS | 125.0 V
070 | 20990630 | RET-615 TR-06-01 | SECTOR05 | RELEVADOR RET615 TR-06-01 | TRI-REF-DBP-05SEL-S_006-TR_06_01_SE06 | U-ISOMERIZADORA PENTANOS/HEXANOS (PNX1) | U_T_RAMAL716 TR_06_01_SE06 | MONT | DBGEA | ZPM000263 | X | 1255308100 | C |  | AREAS NO CLASIFICADAS |  | 5.0 | 60.0 Hz | MEDICION Y PROTECCION |  | ABB | RET | 3 | 28 A | 33 | NA 19 NC 9 | ETHERNET | INSERCION | 50G,87T | 615 | DIGITALES Y ANALOGICAS | 125.0 V
070 | 20990631 | SEL-735 IP-06-01 A | SECTOR05 | RELEVADOR SEL735 IP-06-01 A | TRI-REF-DBP-05SEL-S_006-TR_06_01_SE06 | U-ISOMERIZADORA PENTANOS/HEXANOS (PNX1) | U_T_RAMAL716 TR_06_01_SE06 | MONT | DBGEA | ZPM000263 | X | 1255308100 | C |  | AREAS NO CLASIFICADAS |  |  | 60.0 Hz | MEDICION |  | SEL | SEL | 3 |  | 27 |  | USB | INSERCION |  | 735 | DIGITALES Y ANALOGICAS | 125.0 V
070 | 20990632 | REA-101 IP-06-01 B | SECTOR05 | RELEVADOR REA-101 IP-06-01 B | TRI-REF-DBP-05SEL-S_006-TR_06_02_SE06 | U-ISOMERIZADORA PENTANOS/HEXANOS (PNX1) | U_T_RAMAL717 TR_06_02_SE06 | MONT | DBGEA | ZPM000263 | X | 1255308100 | C |  | AREAS NO CLASIFICADAS |  | 5.0 | 60.0 Hz | PROTECCION |  | ABB | REA | 3 | 5 A | 5 | NA 4 N C1 |  | INSERCION | 50AF | 101 | ANALOGICAS | 125.0 V
070 | 20990633 | REF-615 IP-06-01 B | SECTOR05 | RELEVADOR REF-615 IP-06-01 B | TRI-REF-DBP-05SEL-S_006-TR_06_02_SE06 | U-ISOMERIZADORA PENTANOS/HEXANOS (PNX1) | U_T_RAMAL717 TR_06_02_SE06 | MONT | DBGEA | ZPM000263 | X | 1255308100 | C |  | AREAS NO CLASIFICADAS |  | 5.0 | 60.0 Hz | MEDICION Y PROTECCION |  | ABB | REF | 3 | 28 A | 35 | NA 19 NC 9 | ETHERNET | INSERCION | 51P,27,50G,BF | 615 | DIGITALES Y ANALOGICAS | 125.0 V
070 | 20990634 | RET-615 TR-06-02 | SECTOR05 | RELEVADOR RET-615 TR-06-02 | TRI-REF-DBP-05SEL-S_006-TR_06_02_SE06 | U-ISOMERIZADORA PENTANOS/HEXANOS (PNX1) | U_T_RAMAL717 TR_06_02_SE06 | MONT | DBGEA | ZPM000263 | X | 1255308100 | C |  | AREAS NO CLASIFICADAS |  | 5.0 | 60.0 Hz | MEDICION Y PROTECCION |  | ABB | RET | 3 | 28 A | 33 | NA 19 NC 9 | ETHERNET | INSERCION | 50G,87T | 615 | DIGITALES Y ANALOGICAS | 125.0 V
070 | 20990635 | SEL-735 IP-06-01 B | SECTOR05 | RELEVADOR SEL-735 IP-06-01 B | TRI-REF-DBP-05SEL-S_006-TR_06_02_SE06 | U-ISOMERIZADORA PENTANOS/HEXANOS (PNX1) | U_T_RAMAL717 TR_06_02_SE06 | MONT | DBGEA | ZPM000263 | X | 1255308100 | C |  | AREAS NO CLASIFICADAS |  |  | 60.0 Hz | MEDICION |  | SEL | SEL | 3 |  | 27 |  | USB | INSERCION |  | 735 | DIGITALES Y ANALOGICAS | 125.0 V
070 | 20990636 | REF-615 TR-06-03 | SECTOR05 | RELEVADOR REF-615 TR-06-03 | TRI-REF-DBP-05SEL-S_006-TR_06_03_SE06 | U-ISOMERIZADORA PENTANOS/HEXANOS (PNX1) | U_T_RAMAL722 TR_06_03_SE06 | MONT | DBGEA | ZPM000263 | X | 1255308100 | C |  | AREAS NO CLASIFICADAS |  | 5.0 | 60.0 Hz | MEDICION Y PROTECCION |  | ABB | REF | 3 | 28 A | 35 | NA 19 NC 9 | ETHERNET | INSERCION | 50P,51P,50G | 615 | DIGITALES Y ANALOGICAS | 125.0 V
070 | 20990637 | REF-615 TR-06-04 | SECTOR05 | RELEVADOR REF-615 TR-06-04 | TRI-REF-DBP-05SEL-S_006-TR_06_04_SE06 | U-ISOMERIZADORA PENTANOS/HEXANOS (PNX1) | U_T_RAMAL725 TR_06_04_SE06 | MONT | DBGEA | ZPM000263 | X | 1255308100 | C |  | AREAS NO CLASIFICADAS |  | 5.0 | 60.0 Hz | MEDICION Y PROTECCION |  | ABB | REF | 3 | 28 A | 35 | NA 19 NC 9 | ETHERNET | INSERCION | 50P,51P,50G | 615 | DIGITALES Y ANALOGICAS | 125.0 V
070 | 20990638 | REF-615 TR-06-05 | SECTOR05 | RELEVADOR REF-615 TR-06-05 | TRI-REF-DBP-05SEL-S_006-TR_06_05_SE06 | U-ISOMERIZADORA PENTANOS/HEXANOS (PNX1) | U_T_RAMAL723 TR_06_05_SE06 | MONT | DBGEA | ZPM000263 | X | 1255308100 | C |  | AREAS NO CLASIFICADAS |  | 5.0 | 60.0 Hz | MEDICION Y PROTECCION |  | ABB | REF | 3 | 28 A | 35 | NA 19 NC 9 | ETHERNET | INSERCION | 50P,51P,50G | 615 | DIGITALES Y ANALOGICAS | 125.0 V
070 | 20990639 | REA-101 TR-06-06 | SECTOR05 | RELEVADOR REA-101 TR-06-06 | TRI-REF-DBP-05SEL-S_006-TR_06_06_SE06 | U-ISOMERIZADORA PENTANOS/HEXANOS (PNX1) | U_T_RAMAL726 TR_06_06_SE06 | MONT | DBGEA | ZPM000263 | X | 1255308100 | C |  | AREAS NO CLASIFICADAS |  | 5.0 | 60.0 Hz | PROTECCION |  | ABB | REA | 3 | 28 A | 5 | NA 19 NC 9 |  | INSERCION | 50AF | 101 | ANALOGICAS | 125.0 V
070 | 20990640 | REF-615 TR-06-06 | SECTOR05 | RELEVADOR REF-615 TR-06-06 | TRI-REF-DBP-05SEL-S_006-TR_06_06_SE06 | U-ISOMERIZADORA PENTANOS/HEXANOS (PNX1) | U_T_RAMAL726 TR_06_06_SE06 | MONT | DBGEA | ZPM000263 | X | 1255308100 | C |  | AREAS NO CLASIFICADAS |  | 5.0 | 60.0 Hz | MEDICION Y PROTECCION |  | ABB | REF | 3 | 28 A | 35 | NA 19 NC 9 | ETHERNET | INSERCION | 50P,51P,50G | 615 | DIGITALES Y ANALOGICAS | 125.0 V
070 | 20990641 | REF-615 TR-06-07 | SECTOR05 | RELEVADOR REF-615 TR-06-07 | TRI-REF-DBP-05SEL-S_006-TR_06_07_SE06 | U-ISOMERIZADORA PENTANOS/HEXANOS (PNX1) | U_T_RAMAL724 TR_06_07_SE06 | MONT | DBGEA | ZPM000263 | X | 1255308100 | C |  | AREAS NO CLASIFICADAS |  | 5.0 | 60.0 Hz | MEDICION Y PROTECCION |  | ABB | REF | 3 | 28 A | 35 | NA 19 NC 9 | ETHERNET | INSERCION | 50P,51P,50G | 615 | DIGITALES Y ANALOGICAS | 125.0 V
070 | 20990642 | REF-615 TR-06-08 | SECTOR05 | RELEVADOR REF-615 TR-06-08 | TRI-REF-DBP-05SEL-S_006-TR_06_08_SE06 | U-ISOMERIZADORA PENTANOS/HEXANOS (PNX1) | U_T_RAMAL727 TR_06_08_SE06 | MONT | DBGEA | ZPM000263 | X | 1255308100 | C |  | AREAS NO CLASIFICADAS |  | 5.0 | 60.0 Hz | MEDICION Y PROTECCION |  | ABB | REF | 3 | 28 A | 35 | NA 19 NC 9 | ETHERNET | INSERCION | 50P,51P,50G | 615 | DIGITALES Y ANALOGICAS | 125.0 V
070 | 20990643 | SEL-735 TDB-06-01 A | SECTOR05 | RELEVADOR SEL-735 TDB-06-01 A | TRI-REF-DBP-05SEL-S_006-TR_06_09_SE06 | U-ISOMERIZADORA PENTANOS/HEXANOS (PNX1) | U_T_RAMAL736 TR_06_09_SE06 | MONT | DBGEA | ZPM000263 | X | 1255308100 | C |  | AREAS NO CLASIFICADAS |  |  | 60.0 Hz | MEDICION |  | SEL | SEL | 3 |  | 27 |  | USB | INSERCION |  | 735 | DIGITALES Y ANALOGICAS | 125.0 V
070 | 20990644 | SEL-735 TDB-06-01 B | SECTOR05 | RELEVADOR SEL-735 TDB-06-01 B | TRI-REF-DBP-05SEL-S_006-TR_06_10_SE06 | U-ISOMERIZADORA PENTANOS/HEXANOS (PNX1) | U_T_RAMAL737 TR_06_10_SE06 | MONT | DBGEA | ZPM000263 | X | 1255308100 | C |  | AREAS NO CLASIFICADAS |  |  | 60.0 Hz | MEDICION |  | SEL | SEL | 3 |  | 27 |  | USB | INSERCION |  | 735 | DIGITALES Y ANALOGICAS | 125.0 V
070 | 20990645 | REF-615 TR-06-13 | SECTOR05 | RELEVADOR REF-615 TR-06-13 | TRI-REF-DBP-05SEL-S_006-TR_06_13_SE06 | U-ISOMERIZADORA PENTANOS/HEXANOS (PNX1) | U_T_RAMAL728 TR_06_13_SE06 | MONT | DBGEA | ZPM000263 | X | 1255308100 | C |  | AREAS NO CLASIFICADAS |  | 5.0 | 60.0 Hz | MEDICION Y PROTECCION |  | ABB | REF | 3 | 28 A | 35 | NA 19 NC 9 | ETHERNET | INSERCION | 50P,51P,50G | 615 | DIGITALES Y ANALOGICAS | 125.0 V
070 | 20990646 | SEL-735 TDB-06-02 | SECTOR05 | RELEVADOR SEL-735 TDB-06-02 | TRI-REF-DBP-05SEL-S_006-TR_06_13_SE06 | U-ISOMERIZADORA PENTANOS/HEXANOS (PNX1) | U_T_RAMAL728 TR_06_13_SE06 | MONT | DBGEA | ZPM000263 | X | 1255308100 | C |  | AREAS NO CLASIFICADAS |  |  | 60.0 Hz | MEDICION |  | SEL | SEL | 3 |  | 27 |  | USB | INSERCION |  | 735 | DIGITALES Y ANALOGICAS | 125.0 V
070 | 20990582 | REF-615 CCM-06-01 AB | SECTOR05 | RELEVADOR REF-615 CCM-06-01 | TRI-REF-DBP-05SEL-S_006-CCM06_01_A_SE06 | U-ISOMERIZADORA PENTANOS/HEXANOS (PNX1) | U_T_RAMAL729 CCM06_01_A_SE06 | MONT | DBGEA | ZPM000263 | X | 1255308100 | C |  | AREAS NO CLASIFICADAS |  | 5.0 | 60.0 Hz | PROTECCION |  | ABB | REF | 3 | 28 A | 27 | NA 19 NC 9 | ETHERNET | INSERCION | 25,27 | 615 | DIGITALES Y ANALOGICAS | 125.0 V
070 | 20987542 | REA-103-IP-121-01B | SECTOR01 | RELEVADOR REA-103-IP-121-01B | TRI-REF-DBP-01SEL-S_012-TDA12_01_B_SE12 | U-DE DESTILACIÓN COMBINADA (UDC2) TREN 2 | U_T_RAMAL380 TDA12_01_B_SE12 | MONT | DBGEA | ZPM000263 | X | 1255308100 | C |  | AREAS NO CLASIFICADAS |  | 5.0 | 60.0 Hz | PROTECCION |  | ABB | 1AFFAEAGNEC5BNA11G |  | 5 A | 5 | NA04/NC01 | NO APLICA | INSERCION | 50AF | REA-103 | ANALOGICAS | 125.0 V
070 | 20987543 | REA-105-IP-121-01B | SECTOR01 | RELEVADOR REA-105-IP-121-01B | TRI-REF-DBP-01SEL-S_012-TDA12_01_B_SE12 | U-DE DESTILACIÓN COMBINADA (UDC2) TREN 2 | U_T_RAMAL380 TDA12_01_B_SE12 | MONT | DBGEA | ZPM000263 | X | 1255308100 | C |  | AREAS NO CLASIFICADAS |  | 5.0 | 60.0 Hz | PROTECCION |  | ABB | 1AFFAEAGNEC5BNA11G |  | 5 A | 5 | NA04/NC01 | NO APLICA | INSERCION | 50AF | REA-105 | ANALOGICAS | 125.0 V
070 | 20987544 | REF-615-IP-121-01B | SECTOR01 | RELEVADOR REF-615-IP-121-01B | TRI-REF-DBP-01SEL-S_012-TDA12_01_B_SE12 | U-DE DESTILACIÓN COMBINADA (UDC2) TREN 2 | U_T_RAMAL380 TDA12_01_B_SE12 | MONT | DBGEA | ZPM000263 | X | 1255308100 | C |  | AREAS NO CLASIFICADAS |  | 5.0 | 60.0 Hz | MEDICION Y PROTECCION |  | ABB | 1ATBBABBNEC5BNN11G |  | 28 A | 33 | NA 19 NC 9 | ETHERNET | INSERCION | 50G,51,86,27 | REF-615A_1G | DIGITALES Y ANALOGAS | 125.0 V
070 | 20987545 | REF-615-CCM-12-01A | SECTOR01 | RELEVADOR REF-615-IE-1 CCM-12-01 A | TRI-REF-DBP-01SEL-S_012-CCM12_01_A_SE12 | U-DE DESTILACIÓN COMBINADA (UDC2) TREN 2 | U_T_RAMAL393 CCM12_01_A_SE12 | MONT | DBGEA | ZPM000263 | X | 1255308100 | C |  | AREAS NO CLASIFICADAS |  | 5.0 | 60.0 Hz | PROTECCION |  | ABB | 1AFPAKAKNGC5BNN11G |  | 28 A | 27 | NA 19 NC 9 | ETHERNET | INSERCION | 25,27,50,51 | REF-615A_1G | DIGITALES Y ANALOGICAS | 125.0 V
070 | 20987546 | REF-615-CCM-12-01B | SECTOR01 | RELEVADOR REF-615-IE-2 CCM-12-01 B | TRI-REF-DBP-01SEL-S_012-CCM12_01_B_SE12 | U-DE DESTILACIÓN COMBINADA (UDC2) TREN 2 | U_T_RAMAL394 CCM12_01_B_SE12 | MONT | DBGEA | ZPM000263 | X | 1255308100 | C |  | AREAS NO CLASIFICADAS |  | 5.0 | 60.0 Hz | PROTECCION |  | ABB | 1AFPAKAKNGC5BNN11G |  | 28 A | 27 | NA 19 NC 9 | ETHERNET | INSERCION | 25,27,50,51 | REF-615A_1G | DIGITALES Y ANALOGICAS | 125.0 V
070 | 20987547 | REF-615-CCM-12-01E | SECTOR01 | RELEVADOR REF-615-IE-3 CCM-12-01 E | TRI-REF-DBP-01SEL-S_012-CCM12_01_A_SE12 | U-DE DESTILACIÓN COMBINADA (UDC2) TREN 2 | U_T_RAMAL393 CCM12_01_A_SE12 | MONT | DBGEA | ZPM000263 | X | 1255308100 | C |  | AREAS NO CLASIFICADAS |  | 5.0 | 60.0 Hz | PROTECCION |  | ABB | 1AFPAKAKNGC5BNN11G |  | 28 A | 27 | NA 19 NC 9 | ETHERNET | INSERCION | 25,27,50,51 | REF-615A_1G | DIGITALES Y ANALOGICAS | 125.0 V
070 | 20987548 | REF-615-CCM-12-02A | SECTOR01 | RELEVADOR REF-615-IE-1 CCM-12-02 A | TRI-REF-DBP-01SEL-S_012-CCM12_02_A_SE12 | U-DE DESTILACIÓN COMBINADA (UDC2) TREN 2 | U_T_RAMAL395 CCM12_02_A_SE12 | MONT | DBGEA | ZPM000263 | X | 1255308100 | C |  | AREAS NO CLASIFICADAS |  | 5.0 | 60.0 Hz | PROTECCION |  | ABB | 1AFPAKAKNGC5BNN11G |  | 28 A | 27 | NA 19 NC 9 | ETHERNET | INSERCION | 25,27,50,51 | REF-615A_1G | DIGITALES Y ANALOGICAS | 125.0 V
070 | 20987549 | REF-615-CCM-12-02B | SECTOR01 | RELEVADOR REF-615-IE-2 CCM-12-02 B | TRI-REF-DBP-01SEL-S_012-CCM12_02_B_SE12 | U-DE DESTILACIÓN COMBINADA (UDC2) TREN 2 | U_T_RAMAL396 CCM12_02_B_SE12 | MONT | DBGEA | ZPM000263 | X | 1255308100 | C |  | AREAS NO CLASIFICADAS |  | 5.0 | 60.0 Hz | PROTECCION |  | ABB | 1AFPAKAKNGC5BNN11G |  | 28 A | 27 | NA 19 NC 9 | ETHERNET | INSERCION | 25,27,50,51 | REF-615A_1G | DIGITALES Y ANALOGICAS | 125.0 V
070 | 20987550 | REF-615-CCM-12-02E | SECTOR01 | RELEVADOR REF-615-IE-3 CCM-12-02 E | TRI-REF-DBP-01SEL-S_012-CCM12_02_A_SE12 | U-DE DESTILACIÓN COMBINADA (UDC2) TREN 2 | U_T_RAMAL395 CCM12_02_A_SE12 | MONT | DBGEA | ZPM000263 | X | 1255308100 | C |  | AREAS NO CLASIFICADAS |  | 5.0 | 60.0 Hz | PROTECCION |  | ABB | 1AFPAKAKNGC5BNN11G |  | 28 A | 27 | NA 19 NC 9 | ETHERNET | INSERCION | 25,27,50,51 | REF-615A_1G | DIGITALES Y ANALOGICAS | 125.0 V
070 | 20987551 | REF-615-CCM-12-03A | SECTOR01 | RELEVADOR REF-615-IE-1 CCM-12-03 A | TRI-REF-DBP-01SEL-S_012-CCM12_03_A_SE12 | U-DE DESTILACIÓN COMBINADA (UDC2) TREN 2 | U_T_RAMAL397 CCM12_03_A_SE12 | MONT | DBGEA | ZPM000263 | X | 1255308100 | C |  | AREAS NO CLASIFICADAS |  | 5.0 | 60.0 Hz | PROTECCION |  | ABB | 1AFPAKAKNGC5BNN11G |  | 28 A | 27 | NA 19 NC 9 | ETHERNET | INSERCION | 25,27,50,51 | REF-615A_1G | DIGITALES Y ANALOGICAS | 125.0 V
070 | 20987552 | REF-615-CCM-12-03B | SECTOR01 | RELEVADOR REF-615-IE-2 CCM-12-03 B | TRI-REF-DBP-01SEL-S_012-CCM12_03_B_SE12 | U-DE DESTILACIÓN COMBINADA (UDC2) TREN 2 | U_T_RAMAL398 CCM12_03_B_SE12 | MONT | DBGEA | ZPM000263 | X | 1255308100 | C |  | AREAS NO CLASIFICADAS |  | 5.0 | 60.0 Hz | PROTECCION |  | ABB | 1AFPAKAKNGC5BNN11G |  | 28 A | 27 | NA 19 NC 9 | ETHERNET | INSERCION | 25,27,50,51 | REF-615A_1G | DIGITALES Y ANALOGICAS | 125.0 V
070 | 20987553 | REF-615-CCM-12-03E | SECTOR01 | RELEVADOR REF-615-IE-3 CCM-12-03 E | TRI-REF-DBP-01SEL-S_012-CCM12_03_A_SE12 | U-DE DESTILACIÓN COMBINADA (UDC2) TREN 2 | U_T_RAMAL397 CCM12_03_A_SE12 | MONT | DBGEA | ZPM000263 | X | 1255308100 | C |  | AREAS NO CLASIFICADAS |  | 5.0 | 60.0 Hz | PROTECCION |  | ABB | 1AFPAKAKNGC5BNN11G |  | 28 A | 27 | NA 19 NC 9 | ETHERNET | INSERCION | 25,27,50,51 | REF-615A_1G | DIGITALES Y ANALOGICAS | 125.0 V
070 | 20987554 | SEL-375-TDB-12-01A | SECTOR01 | RELEVADOR SEL-735-IE-1 TDB-12-01 A | TRI-REF-DBP-01SEL-S_012-TR_12_21_SE12 | U-DE DESTILACIÓN COMBINADA (UDC2) TREN 2 | U_T_RAMAL399 TR_12_21_SE12 | MONT | DBGEA | ZPM000263 | X | 1255308100 | C |  | AREAS NO CLASIFICADAS | 5.0 A | 3.0 | 60.0 Hz | MEDICION |  | SEL | SEL-735 | 3 | 8 A | 24 |  | USB | INSERCION |  | 735 | DIGITALES Y ANALOGICAS | 125.0 V
070 | 20987555 | SEL-375-TDB-12-01B | SECTOR01 | RELEVADOR SEL-735-IE-2 TDB-12-01 B | TRI-REF-DBP-01SEL-S_012-TR_12_22_SE12 | U-DE DESTILACIÓN COMBINADA (UDC2) TREN 2 | U_T_RAMAL400 TR_12_22_SE12 | MONT | DBGEA | ZPM000263 | X | 1255308100 | C |  | AREAS NO CLASIFICADAS | 5.0 A | 3.0 | 60.0 Hz | MEDICION |  | SEL | SEL-735 | 3 | 8 A | 24 |  | USB | INSERCION |  | 735 | DIGITALES Y ANALOGICAS | 125.0 V
070 | 20987556 | SEL-375-TDB-12-01E | SECTOR01 | RELEVADOR SEL-735-IE-3 TDB-12-01 E | TRI-REF-DBP-01SEL-S_012-TR_12_21_SE12 | U-DE DESTILACIÓN COMBINADA (UDC2) TREN 2 | U_T_RAMAL399 TR_12_21_SE12 | MONT | DBGEA | ZPM000263 | X | 1255308100 | C |  | AREAS NO CLASIFICADAS | 5.0 A | 3.0 | 60.0 Hz | MEDICION |  | SEL | SEL-735 | 3 | 8 A | 24 |  | USB | INSERCION |  | 735 | DIGITALES Y ANALOGICAS | 125.0 V
070 | 20987557 | SEL-375-TDB-121-01A | SECTOR01 | RELEVADOR SEL-735-IE-1 TDB-121-01 A | TRI-REF-DBP-01SEL-S12_1-TR_121_21_S121 | U-DE DESTILACIÓN COMBINADA (UDC1) TREN 1 | U_T_RAMAL 688 TR_121_21_S12_1 | MONT | DBGEA | ZPM000263 | X | 1255308100 | C |  | AREAS NO CLASIFICADAS | 5.0 A | 3.0 | 60.0 Hz | MEDICION |  | SEL | SEL-735 | 3 | 8 A | 24 |  | USB | INSERCION |  | 735 | DIGITALES Y ANALOGICAS | 125.0 V
070 | 20987558 | SEL-375-TDB-121-01B | SECTOR01 | RELEVADOR SEL-735-IE-2 TDB-121-01 B | TRI-REF-DBP-01SEL-S12_1-TR_121_22_S121 | U-DE DESTILACIÓN COMBINADA (UDC1) TREN 1 | U_T_RAMAL 689 TR_121_22_S12_1 | MONT | DBGEA | ZPM000263 | X | 1255308100 | C |  | AREAS NO CLASIFICADAS | 5.0 A | 3.0 | 60.0 Hz | MEDICION |  | SEL | SEL-735 | 3 | 8 A | 24 |  | USB | INSERCION |  | 735 | DIGITALES Y ANALOGICAS | 125.0 V
070 | 20987559 | SEL-375-TDB-121-01E | SECTOR01 | RELEVADOR SEL-735-IE-3 TDB-121-01 E | TRI-REF-DBP-01SEL-S12_1-TR_121_21_S121 | U-DE DESTILACIÓN COMBINADA (UDC1) TREN 1 | U_T_RAMAL 688 TR_121_21_S12_1 | MONT | DBGEA | ZPM000263 | X | 1255308100 | C |  | AREAS NO CLASIFICADAS | 5.0 A | 3.0 | 60.0 Hz | MEDICION |  | SEL | SEL-735 | 3 | 8 A | 24 |  | USB | INSERCION |  | 735 | DIGITALES Y ANALOGICAS | 125.0 V
070 | 20989822 | 7SR1502 21-BC-201 A | SECTOR03 | RELEVADOR SIEMENS-7SR1502 21-BC-201 A | TRI-REF-DBP-03SEL-S_007-21_BC_201A_SE07 | PLANTA DESINTEGRACIÓN CATALÍTICA (FCC1) | U_T_RAMAL603 21_BC_201A_SE07 | MONT | DBGEA | ZPM000263 | X | 1255308100 | C | NO APLICA | AREAS NO CLASIFICADAS | 5.0 A | 10.0 | 60.0 Hz | PROTECCION Y MEDICION | 20.0 | SIEMENS | SIEMENS | 3 | 16 A | 10 | 6 N.C / 10 N.A | USB | TM02 | 51P-1, 67N-1, 50N-1, 46,49F, 6 | 7SR1502 | DIGITALES Y ANALOGICAS | 115.0 V
070 | 20989823 | 7SR1502 21-BC-201 B | SECTOR03 | RELEVADOR SIEMENS-7SR1502 21-BC-201 B | TRI-REF-DBP-03SEL-S_007-21_BC_201B_SE07 | PLANTA DESINTEGRACIÓN CATALÍTICA (FCC1) | U_T_RAMAL604 21_BC_201B_SE07 | MONT | DBGEA | ZPM000263 | X | 1255308100 | C | NO APLICA | AREAS NO CLASIFICADAS | 5.0 A | 10.0 | 60.0 Hz | PROTECCION Y MEDICION | 20.0 | SIEMENS | SIEMENS | 3 | 16 A | 10 | 6 N.C / 10 N.A | USB | TM02 | 51P-1, 67N-1, 50N-1, 46,49F, 6 | 7SR1502 | DIGITALES Y ANALOGICAS | 115.0 V
070 | 20989824 | SEL-735 BC-14-01 | SECTOR03 | RELEVADOR SEL-735 BC-14-01 | TRI-REF-DBP-03SEL-S_014-BC_14_01_SE_14 | U-DE ALQUILACIÓN (ALKY1) | U_T_RAMAL 321 BC_14_01_SE_14 | MONT | DBGEA | ZPM000263 | X | 1255308100 | C | NO APLICA | AREAS NO CLASIFICADAS | 5.0 A |  | 60.0 Hz | MEDICION | 20.0 | SEL | SEL | 3 |  | 5 | NO APLICA | USB | TM02 | NO APLICA | 735 | DIGITALES Y ANALOGICAS | 110.0 V
070 | 20989825 | SEL-751A BC-14-01 | SECTOR03 | RELEVADOR SEL-751A BC-14-01 | TRI-REF-DBP-03SEL-S_014-BC_14_01_SE_14 | U-DE ALQUILACIÓN (ALKY1) | U_T_RAMAL 321 BC_14_01_SE_14 | MONT | DBGEA | ZPM000263 | X | 1255308100 | C | NO APLICA | AREAS NO CLASIFICADAS | 5.0 A | 5.0 | 60.0 Hz | PROTECCION Y MEDICION | 20.0 | SEL | SEL | 3 | 20 A | 17 | 9 N.C / 19N.A | RJ-45 | TM02 | 51P-1, 67N-1, 50N-1, 46,49F, 6 | 751 | DIGITALES Y ANALOGICAS | 115.0 V
070 | 20989826 | SEL-735 BC-14-02 | SECTOR03 | RELEVADOR SEL-735 BC-14-02 | TRI-REF-DBP-03SEL-S_014-BC_14_02_SE_14 | U-DE ALQUILACIÓN (ALKY1) | U_T_RAMAL 322 BC_14_02_SE_14 | MONT | DBGEA | ZPM000263 | X | 1255308100 | C | NO APLICA | AREAS NO CLASIFICADAS | 5.0 A |  | 60.0 Hz | MEDICION | 20.0 | SEL | SEL | 3 |  | 5 | NO APLICA | USB | TM02 | NO APLICA | 735 | DIGITALES Y ANALOGICAS | 110.0 V
070 | 20989827 | SEL-751A BC-14-02 | SECTOR03 | RELEVADOR SEL-751A BC-14-02 | TRI-REF-DBP-03SEL-S_014-BC_14_02_SE_14 | U-DE ALQUILACIÓN (ALKY1) | U_T_RAMAL 322 BC_14_02_SE_14 | MONT | DBGEA | ZPM000263 | X | 1255308100 | C | NO APLICA | AREAS NO CLASIFICADAS | 5.0 A | 5.0 | 60.0 Hz | PROTECCION Y MEDICION | 20.0 | SEL | SEL | 3 | 20 A | 17 | 9 N.C / 19N.A | RJ-45 | TM02 | 51P-1, 67N-1, 50N-1, 46,49F, 6 | 751 | DIGITALES Y ANALOGICAS | 115.0 V
070 | 20989839 | REF615-BC-02-01 | SECTOR06 | RELEVADOR REF-615 BC-02-01 | TRI-REF-DBP-06SEL-S_002-BC_02_01_SE2 | U-RECUPERADORA DE AZUFRE (PRA1) TREN 1 | U_T_RAMAL177 BC_02_01_SE2 | MONT | DBGEA | ZPM000263 | X | 1255308100 | C | ELECTRONICO | CLASE I DIVISION II | 5.0 A | 5.0 | 60.0 Hz | PROTECCION Y MEDICION | 20.0 | ABB | REF615A_1G | 3 | 28 A | 35 | NA19 / NC09 | RJ-45 | INSERCION | PROTECCION Y MEDICION | PROTECCION |  | 125.0 V
070 | 20989840 | REF615-BC-02-02 | SECTOR06 | RELEVADOR REF-615 BC-02-02 | TRI-REF-DBP-06SEL-S_002-BC_02_02_SE2 | U-RECUPERADORA DE AZUFRE (PRA1) TREN 1 | U_T_RAMAL178 BC_02_02_SE2 | MONT | DBGEA | ZPM000263 | X | 1255308100 | C | ELECTRONICO | CLASE I DIVISION II | 5.0 A | 5.0 | 60.0 Hz | PROTECCION Y MEDICION | 20.0 | ABB | REF615A_1G | 3 | 28 A | 35 | NA19 / NC09 | RJ-45 | INSERCION | PROTECCION Y MEDICION | PROTECCION |  | 125.0 V
070 | 20989864 | REF615-BC-09-01A | SECTOR06 | RELEVADOR REF-615 BC-09-01 A | TRI-REF-DBP-06SEL-S_009-BC_09_01A_SE09 | U-DE TRATAMIENTO DE AMINA AREA COMUN | U_T_RAMAL821 BC_09_01A_SE09 | MONT | DBGEA | ZPM000263 | X | 1255308100 | C | ELECTRONICO | CLASE I DIVISION II | 5.0 A | 5.0 | 60.0 Hz | PROTECCION Y MEDICION | 20.0 | ABB | REF615_1G | 3 | 28 A | 35 | NA19 / NC09 | RJ-45 | TM02 | PROTECCION Y MEDICION | PROTECCION |  | 125.0 V
070 | 20989865 | SEL735-BC-09-01A | SECTOR06 | RELEVADOR SEL-735 BC-09-01 A | TRI-REF-DBP-06SEL-S_009-BC_09_01A_SE09 | U-DE TRATAMIENTO DE AMINA AREA COMUN | U_T_RAMAL821 BC_09_01A_SE09 | MONT | DBGEA | ZPM000263 | X | 1255308100 | C | ELECTRONICO | CLASE I DIVISION II | 3.0 A |  | 60.0 Hz | MULTIMEDIDOR |  | SEL | SEL 735 | 3 | 8 A | 27 | NA 4 / NC 4 | USB | TM02 | MEDICION | MULTIMEDIDOR |  | 125.0 V
070 | 20990479 | SEL-735 BC-23-01-SE23 | SECTOR04 | RELEVADOR SEL-735 BC-23-01-SE23 | TRI-REF-DBP-04SEL-S_023-BC_23_01_SE23 | U-GENERADORA DE HIDRÓGENO (PH21) TREN 1 | U_T_RAMAL 481 BC_23_01_SE23 | MONT | DBGEA | ZPM000263 | X | 1255308100 | C |  | AREAS NO CLASIFICADAS | 5.0 A | 1.0 | 60.0 Hz | MEDICION |  | SEL | SEL | 3 | 1 A | 27 | NO APLICA | USB | INSERCION | NO APLICA | 735 | DIGITALES Y ANALOGICAS | 125.0 V
070 | 20990480 | SEL-751A BC-23-01-SE23 | SECTOR04 | RELEVADOR SEL-751A BC-23-01-SE23 | TRI-REF-DBP-04SEL-S_023-BC_23_01_SE23 | U-GENERADORA DE HIDRÓGENO (PH21) TREN 1 | U_T_RAMAL 481 BC_23_01_SE23 | MONT | DBGEA | ZPM000263 | X | 1255308100 | C |  | AREAS NO CLASIFICADAS | 5.0 A |  | 60.0 Hz | PROTECCION |  | SEL | SEL | 3 | 15 A | 50 | NA14/NC01 | PC02 | INSERCION | 25,27,32,50,50N,51,51N,55,59 | 751A | DIGITALES Y ANALOGICAS | 125.0 V
070 | 20990481 | SEL-735 BC-23-02-SE23 | SECTOR04 | RELEVADOR SEL-735 BC-23-02-SE23 | TRI-REF-DBP-04SEL-S_023-BC_23_02_SE23 | U-GENERADORA DE HIDRÓGENO (PH21) TREN 1 | U_T_RAMAL 482 BC_23_02_SE23 | MONT | DBGEA | ZPM000263 | X | 1255308100 | C |  | AREAS NO CLASIFICADAS | 5.0 A |  | 60.0 Hz | MEDICION |  | SEL | SEL | 3 |  | 27 | NO APLICA | USB | INSERCION | NO APLICA | 735 | DIGITALES Y ANALOGICAS | 125.0 V
070 | 20990482 | SEL-751A BC-23-02-SE23 | SECTOR04 | RELEVADOR SEL-751A BC-23-02-SE23 | TRI-REF-DBP-04SEL-S_023-BC_23_02_SE23 | U-GENERADORA DE HIDRÓGENO (PH21) TREN 1 | U_T_RAMAL 482 BC_23_02_SE23 | MONT | DBGEA | ZPM000263 | X | 1255308100 | C |  | AREAS NO CLASIFICADAS | 5.0 A |  | 60.0 Hz | PROTECCION |  | SEL | SEL | 3 | 15 A | 50 | NA14/NC01 | PC02 | INSERCION | 25,27,32,50,50N,51,51N,55,59 | 751A | DIGITALES Y ANALOGICAS | 125.0 V
070 | 20990483 | 7SR1205 40-BC-201A-SE24 | SECTOR04 | RELEVADOR 7SR1205 40-BC-201A-SE24 | TRI-REF-DBP-04SEL-S_024-40_BC_201A_SE24 | U-HIDROTRAT DE GASÓLEOS (HDTGO) NÚM. 1 | U_T_RAMAL294 40_BC_201A_SE24 | MONT | DBGEA | ZPM000263 | X | 1255308100 | C |  | AREAS NO CLASIFICADAS | 5.0 A |  | 60.0 Hz | PROTECCION |  | SIEMENS | REYROLLE | 3 | 10 A | 11 | NA08/NC02 | USB | INSERCION | 49,50,51,50AFD,47,67,46,27,59 | 7SR1205 | DIGITALES Y ANALOGICAS | 125.0 V
070 | 20990484 | 7SR1205 40-BC-201B-SE24 | SECTOR04 | RELEVADOR 7SR1205 40-BC-201B-SE24 | TRI-REF-DBP-04SEL-S_024-40_BC_201B_SE24 | U-HIDROTRAT DE GASÓLEOS (HDTGO) NÚM. 1 | U_T_RAMAL295 40_BC_201B_SE24 | MONT | DBGEA | ZPM000263 | X | 1255308100 | C |  | AREAS NO CLASIFICADAS | 5.0 A |  | 60.0 Hz | PROTECCION |  | SIEMENS | REYROLLE | 3 | 10 A | 11 | NA08/NC02 | USB | INSERCION | 49,50,51,50AFD,47,67,46,27,59 | 7SR1205 | DIGITALES Y ANALOGICAS | 125.0 V
070 | 20990485 | 7SR1205 51-BC-201A-SE26 | SECTOR04 | RELEVADOR 7SR1205 51-BC-201A-SE26 | TRI-REF-DBP-04SEL-S_026-51_BC_201A_SE26 | U-HIDROTRAT DESTILADOS INTER (HDDI1) T-1 | U_T_RAMAL 499 51_BC_201A_SE26 | MONT | DBGEA | ZPM000263 | X | 1255308100 | C |  | AREAS NO CLASIFICADAS | 5.0 A |  | 60.0 Hz | PROTECCION |  | SIEMENS | REYROLLE | 3 | 10 A | 11 | NA08/NC02 | USB | INSERCION | 49,50,51,50AFD,47,67,46,27,59 | 7SR1205 | DIGITALES Y ANALOGICAS | 125.0 V
070 | 20990486 | 7SR1205 51-BC-201B-SE26 | SECTOR04 | RELEVADOR 7SR1205 51-BC-201B-SE26 | TRI-REF-DBP-04SEL-S_026-51_BC_201B_SE26 | U-HIDROTRAT DESTILADOS INTER (HDDI1) T-1 | U_T_RAMAL 500 51_BC_201B_SE26 | MONT | DBGEA | ZPM000263 | X | 1255308100 | C |  | AREAS NO CLASIFICADAS | 5.0 A |  | 60.0 Hz | PROTECCION |  | SIEMENS | REYROLLE | 3 | 10 A | 11 | NA08/NC02 | USB | INSERCION | 49,50,51,50AFD,47,67,46,27,59 | 7SR1205 | DIGITALES Y ANALOGICAS | 125.0 V
070 | 20990487 | 7SR1205 52-BC-201A-SE27 | SECTOR04 | RELEVADOR 7SR1205 52-BC-201A-SE27 | TRI-REF-DBP-04SEL-S_027-52_BC_201A_SE27 | U-HIDROTRAT DESTILADOS INTER (HDDI2) T-2 | U_T_RAMAL 525 52_BC_201A_SE27 | MONT | DBGEA | ZPM000263 | X | 1255308100 | C |  | AREAS NO CLASIFICADAS | 5.0 A |  | 60.0 Hz | PROTECCION |  | SIEMENS | REYROLLE | 3 | 10 A | 11 | NA08/NC02 | USB | INSERCION | 49,50,51,50AFD,47,67,46,27,59 | 7SR1205 | DIGITALES Y ANALOGICAS | 125.0 V
070 | 20990488 | 7SR1205 52-BC-201B-SE27 | SECTOR04 | RELEVADOR 7SR1205 52-BC-201B-SE27 | TRI-REF-DBP-04SEL-S_027-52_BC_201B_SE27 | U-HIDROTRAT DESTILADOS INTER (HDDI2) T-2 | U_T_RAMAL 526 52_BC_201B_SE27 | MONT | DBGEA | ZPM000263 | X | 1255308100 | C |  | AREAS NO CLASIFICADAS | 5.0 A |  | 60.0 Hz | PROTECCION |  | SIEMENS | REYROLLE | 3 | 10 A | 11 | NA08/NC02 | USB | INSERCION | 49,50,51,50AFD,47,67,46,27,59 | 7SR1205 | DIGITALES Y ANALOGICAS | 125.0 V
070 | 20990580 | REF-615 BC-06-01 | SECTOR05 | RELEVADOR REF-615 BC-06-01 | TRI-REF-DBP-05SEL-S_006-BC_06_01_SE06 | U-ISOMERIZADORA PENTANOS/HEXANOS (PNX1) | U_T_RAMAL720 BC_06_01_SE06 | MONT | DBGEA | ZPM000263 | X | 1255308100 | C |  | AREAS NO CLASIFICADAS |  | 5.0 | 60.0 Hz | MEDICION Y PROTECCION |  | ABB | REF | 3 | 28 A | 35 | NA 19 NC 9 | ETHERNET | INTERIOR | 51P,50G,BF,27 | 615 | DIGITALES Y ANALOGICAS | 125.0 V
070 | 20990581 | REF-615 BC-06-02 | SECTOR05 | RELEVADOR REF-615 BC-06-02 | TRI-REF-DBP-05SEL-S_006-BC_06_02_SE06 | U-ISOMERIZADORA PENTANOS/HEXANOS (PNX1) | U_T_RAMAL721 BC_06_02_SE06 | MONT | DBGEA | ZPM000263 | X | 1255308100 | C |  | AREAS NO CLASIFICADAS |  | 5.0 | 60.0 Hz | MEDICION Y PROTECCION |  | ABB | REF | 3 | 28 A | 35 | NA 19 NC 9 | ETHERNET | INTERIOR | 51P,50G,BF,27 | 615 | DIGITALES Y ANALOGICAS | 125.0 V
070 | 20984357 | SEL735-CCM-02-01B | SECTOR06 | RELEVADOR SEL-735 CCM-02-01 B | TRI-REF-DBP-06SEL-S_002-CCM02_01_B_SE2 | U-RECUPERADORA DE AZUFRE (PRA1) TREN 1 | U_T_RAMAL188 CCM02_01_B_SE2 | MONT | DBGEA | ZPM000263 | X | 1255308100 | C | ELECTRONICO | CLASE I DIVISION II | 5.0 A |  | 60.0 Hz | MULTIMEDIDOR |  | SEL | SEL-735 | 3 | 8 A | 27 | NA 4 / NC 4 | USB | INSERCION | MEDICION | MEDICION |  | 125.0 V
070 | 20977830 | T60T-TR-GTG1 | SECTOR08 | RELEVADOR T60T-TR-GTG1 | TRI-REF-DBP-08COG-SGELE-TG_10100 | PLANTA DE COGENERACIÓN | U_T_TURBOGENERADOR TG-10100 | MONT | DBGEA | ZPM000263 | X | 1255308100 | C |  | AREAS NO CLASIFICADAS | 5.0 A | 5.0 | 60.0 Hz | MEDICION Y PROTECCION |  | GE | MULTILIN T60 | 3 |  |  |  | PC05 | TM02 | 87S,27P,59,64,46,40,24,81,50BF | ELECTRONICO | DIGITAL Y ANALÓGICA | 125.0 V
070 | 20977831 | T60ET-11-MKC10 | SECTOR08 | RELEVADOR T60ET-11-MKC10 | TRI-REF-DBP-08COG-SGELE-TG_10100 | PLANTA DE COGENERACIÓN | U_T_TURBOGENERADOR TG-10100 | MONT | DBGEA | ZPM000263 | X | 1255308100 | C |  | AREAS NO CLASIFICADAS | 5.0 A | 5.0 | 60.0 Hz | MEDICION Y PROTECCION |  | GE | MULTILIN T60 | 3 |  |  |  | PC05 | TM02 | 26Q, 50/51, 63PT-4, 87ET | ELECTRONICO | DIGITAL Y ANALÓGICA | 125.0 V
070 | 20977832 | G60B-TG10200 | SECTOR08 | RELEVADOR G60B-TG10200 | TRI-REF-DBP-08COG-SGELE-TG_10200 | PLANTA DE COGENERACIÓN | U_T_TURBOGENERADOR TG-10200 | MONT | DBGEA | ZPM000263 | X | 1255308100 | C |  | AREAS NO CLASIFICADAS | 5.0 A | 5.0 | 60.0 Hz | MEDICION Y PROTECCION |  | GE | MULTILIN G60 | 3 |  |  |  | PC05 | TM02 | 87S,27P,59,64,46,40,24,81,50BF | ELECTRONICO | DIGITAL Y ANALÓGICA | 125.0 V
070 | 20977833 | T60AT-TR-AUX-GTG2 | SECTOR08 | RELEVADOR T60AT-TR-AUX-GTG2 | TRI-REF-DBP-08COG-SGELE-TG_10200 | PLANTA DE COGENERACIÓN | U_T_TURBOGENERADOR TG-10200 | MONT | DBGEA | ZPM000263 | X | 1255308100 | C |  | AREAS NO CLASIFICADAS | 5.0 A | 5.0 | 60.0 Hz | MEDICION Y PROTECCION |  | GE | MULTILIN T60 | 3 |  |  |  | PC05 | TM02 | 87S,27P,59,64,46,40,24,81,50BF | ELECTRONICO | DIGITAL Y ANALÓGICA | 125.0 V
070 | 20977834 | T60U-TG10200 | SECTOR08 | RELEVADOR T60U-TG10200 | TRI-REF-DBP-08COG-SGELE-TG_10200 | PLANTA DE COGENERACIÓN | U_T_TURBOGENERADOR TG-10200 | MONT | DBGEA | ZPM000263 | X | 1255308100 | C |  | AREAS NO CLASIFICADAS | 5.0 A | 5.0 | 60.0 Hz | MEDICION Y PROTECCION |  | GE | MULTILIN T60 | 3 |  |  |  | PC05 | TM02 | 87S,27P,59,64,46,40,24,81,50BF | ELECTRONICO | DIGITAL Y ANALÓGICA | 125.0 V
070 | 20977835 | G60A-TG10200 | SECTOR08 | RELEVADOR G60A-TG10200 | TRI-REF-DBP-08COG-SGELE-TG_10200 | PLANTA DE COGENERACIÓN | U_T_TURBOGENERADOR TG-10200 | MONT | DBGEA | ZPM000263 | X | 1255308100 | C |  | AREAS NO CLASIFICADAS | 5.0 A | 5.0 | 60.0 Hz | MEDICION Y PROTECCION |  | GE | MULTILIN G60 | 3 |  |  |  | PC05 | TM02 | 87S,27P,59,64,46,40,24,81,50BF | ELECTRONICO | DIGITAL Y ANALÓGICA | 125.0 V
070 | 20977836 | T60T-TR-GTG2 | SECTOR08 | RELEVADOR T60T-TR-GTG2 | TRI-REF-DBP-08COG-SGELE-TG_10200 | PLANTA DE COGENERACIÓN | U_T_TURBOGENERADOR TG-10200 | MONT | DBGEA | ZPM000263 | X | 1255308100 | C |  | AREAS NO CLASIFICADAS | 5.0 A | 5.0 | 60.0 Hz | MEDICION Y PROTECCION |  | GE | MULTILIN T60 | 3 |  |  |  | PC05 | TM02 | 87S,27P,59,64,46,40,24,81,50BF | ELECTRONICO | DIGITAL Y ANALÓGICA | 125.0 V
070 | 20977837 | T60ET-12MKC10 | SECTOR08 | RELEVADOR T60ET-12MKC10 | TRI-REF-DBP-08COG-SGELE-TG_10200 | PLANTA DE COGENERACIÓN | U_T_TURBOGENERADOR TG-10200 | MONT | DBGEA | ZPM000263 | X | 1255308100 | C |  | AREAS NO CLASIFICADAS | 5.0 A | 5.0 | 60.0 Hz | MEDICION Y PROTECCION |  | GE | MULTILIN T60 | 3 |  |  |  | PC05 | TM02 | 26Q, 50/51, 63PT-4, 87ET | ELECTRONICO | DIGITAL Y ANALÓGICA | 125.0 V
070 | 20977838 | G60B-TG10300 | SECTOR08 | RELEVADOR G60B-TG10300 | TRI-REF-DBP-08COG-SGELE-TG_10300 | PLANTA DE COGENERACIÓN | U_T_TURBOGENERADOR TG-10300 | MONT | DBGEA | ZPM000263 | X | 1255308100 | C |  | AREAS NO CLASIFICADAS | 5.0 A | 5.0 | 60.0 Hz | MEDICION Y PROTECCION |  | GE | MULTILIN G60 | 3 |  |  |  | PC05 | TM02 | 87S,27P,59,64,46,40,24,81,50BF | ELECTRONICO | DIGITAL Y ANALÓGICA | 125.0 V
070 | 20977839 | T60AT-TR-AUX-GTG3 | SECTOR08 | RELEVADOR T60AT-TR-AUX-GTG3 | TRI-REF-DBP-08COG-SGELE-TG_10300 | PLANTA DE COGENERACIÓN | U_T_TURBOGENERADOR TG-10300 | MONT | DBGEA | ZPM000263 | X | 1255308100 | C |  | AREAS NO CLASIFICADAS | 5.0 A | 5.0 | 60.0 Hz | MEDICION Y PROTECCION |  | GE | MULTILIN T60 | 3 |  |  |  | PC05 | TM02 | 87S,27P,59,64,46,40,24,81,50BF | ELECTRONICO | DIGITAL Y ANALÓGICA | 125.0 V
070 | 20977840 | T60U-TG10300 | SECTOR08 | RELEVADOR T60U-TG10300 | TRI-REF-DBP-08COG-SGELE-TG_10300 | PLANTA DE COGENERACIÓN | U_T_TURBOGENERADOR TG-10300 | MONT | DBGEA | ZPM000263 | X | 1255308100 | C |  | AREAS NO CLASIFICADAS | 5.0 A | 5.0 | 60.0 Hz | MEDICION Y PROTECCION |  | GE | MULTILIN T60 | 3 |  |  |  | PC05 | TM02 | 87S,27P,59,64,46,40,24,81,50BF | ELECTRONICO | DIGITAL Y ANALÓGICA | 125.0 V
070 | 20977841 | G60A-TG10300 | SECTOR08 | RELEVADOR G60A-TG10300 | TRI-REF-DBP-08COG-SGELE-TG_10300 | PLANTA DE COGENERACIÓN | U_T_TURBOGENERADOR TG-10300 | MONT | DBGEA | ZPM000263 | X | 1255308100 | C |  | AREAS NO CLASIFICADAS | 5.0 A | 5.0 | 60.0 Hz | MEDICION Y PROTECCION |  | GE | MULTILIN G60 | 3 |  |  |  | PC05 | TM02 | 87S,27P,59,64,46,40,24,81,50BF | ELECTRONICO | DIGITAL Y ANALÓGICA | 125.0 V
070 | 20977842 | T60T-TR-GTG3 | SECTOR08 | RELEVADOR T60T-TR-GTG3 | TRI-REF-DBP-08COG-SGELE-TG_10300 | PLANTA DE COGENERACIÓN | U_T_TURBOGENERADOR TG-10300 | MONT | DBGEA | ZPM000263 | X | 1255308100 | C |  | AREAS NO CLASIFICADAS | 5.0 A | 5.0 | 60.0 Hz | MEDICION Y PROTECCION |  | GE | MULTILIN T60 | 3 |  |  |  | PC05 | TM02 | 87S,27P,59,64,46,40,24,81,50BF | ELECTRONICO | DIGITAL Y ANALÓGICA | 125.0 V
070 | 20977843 | T60ET-13MKC10 | SECTOR08 | RELEVADOR T60ET-13MKC10 | TRI-REF-DBP-08COG-SGELE-TG_10300 | PLANTA DE COGENERACIÓN | U_T_TURBOGENERADOR TG-10300 | MONT | DBGEA | ZPM000263 | X | 1255308100 | C |  | AREAS NO CLASIFICADAS | 5.0 A | 5.0 | 60.0 Hz | MEDICION Y PROTECCION |  | GE | MULTILIN T60 | 3 |  |  |  | PC05 | TM02 | 26Q, 50/51, 63PT-4, 87ET | ELECTRONICO | DIGITAL Y ANALÓGICA | 125.0 V
070 | 20977844 | G60B-STG1 | SECTOR08 | RELEVADOR G60B-STG1 | TRI-REF-DBP-08COG-SGELE-TG_10400 | PLANTA DE COGENERACIÓN | U_T_TURBOGENERADOR TG-10400 | MONT | DBGEA | ZPM000263 | X | 1255308100 | C |  | AREAS NO CLASIFICADAS | 5.0 A | 5.0 | 60.0 Hz | MEDICION Y PROTECCION |  | GE | MULTILIN G60 | 3 |  |  |  | PC05 | TM02 | 87S,27P,59,64,46,40,24,81,50BF | ELECTRONICO | DIGITAL Y ANALÓGICA | 125.0 V
070 | 20977845 | G60A-STG1 | SECTOR08 | RELEVADOR G60A-STG1 | TRI-REF-DBP-08COG-SGELE-TG_10400 | PLANTA DE COGENERACIÓN | U_T_TURBOGENERADOR TG-10400 | MONT | DBGEA | ZPM000263 | X | 1255308100 | C |  | AREAS NO CLASIFICADAS | 5.0 A | 5.0 | 60.0 Hz | MEDICION Y PROTECCION |  | GE | MULTILIN G60 | 3 |  |  |  | PC05 | TM02 | 87S,27P,59,64,46,40,24,81,50BF | ELECTRONICO | DIGITAL Y ANALÓGICA | 125.0 V
070 | 20977846 | 7SR5111-IP-18-01 | SECTOR08 | RELEVADOR 7SR5111-IP-18-01 | TRI-REF-DBP-08SEL-S_018-TR_18_01_SE18 | SECCION DE CONTRAINCENDIO | U_T_RAMAL151 TR_18_01_SE18 | MONT | DBGEA | ZPM000263 | X | 1255308100 | C |  | AREAS NO CLASIFICADAS | 5.0 A | 5.0 | 60.0 Hz | MEDICION Y PROTECCION |  | SIEMENS | 7SR5111 | 3 | 34 A | 30 | 14 N.C. Y 3 N.A. | USB | TM02 | 27,49,50,50G,51,50 AFD | ELECTRONICO | DIGITAL Y ANALÓGICA | 125.0 V
070 | 20977847 | 7SR5420-TR-18-01 | SECTOR08 | RELEVADOR 7SR5420-TR-18-01 | TRI-REF-DBP-08SEL-S_018-TR_18_01_SE18 | SECCION DE CONTRAINCENDIO | U_T_RAMAL151 TR_18_01_SE18 | MONT | DBGEA | ZPM000263 | X | 1255308100 | C |  | AREAS NO CLASIFICADAS | 5.0 A | 5.0 | 60.0 Hz | MEDICION Y PROTECCION |  | SIEMENS | 7SR5420 | 3 | 34 A | 30 | 14 N.C. Y 3 N.A. | USB | TM02 | 50,51,87T | ELECTRONICO | DIGITAL Y ANALÓGICA | 125.0 V
070 | 20977848 | 7SR5111-IP-18-02 | SECTOR08 | RELEVADOR 7SR5111-IP-18-02 | TRI-REF-DBP-08SEL-S_018-TR_18_02_SE18 | SECCION DE CONTRAINCENDIO | U_T_RAMAL152 TR_18_02_SE18 | MONT | DBGEA | ZPM000263 | X | 1255308100 | C |  | AREAS NO CLASIFICADAS | 5.0 A | 5.0 | 60.0 Hz | MEDICION Y PROTECCION |  | SIEMENS | 7SR5111 | 3 | 34 A | 30 | 14 N.C. Y 3 N.A. | USB | TM02 | 27,49,50,50G,51,50 AFD | ELECTRONICO | DIGITAL Y ANALÓGICA | 125.0 V
070 | 20977849 | 7SR5420-TR-18-02 | SECTOR08 | RELEVADOR 7SR5420-TR-18-02 | TRI-REF-DBP-08SEL-S_018-TR_18_02_SE18 | SECCION DE CONTRAINCENDIO | U_T_RAMAL152 TR_18_02_SE18 | MONT | DBGEA | ZPM000263 | X | 1255308100 | C |  | AREAS NO CLASIFICADAS | 5.0 A | 5.0 | 60.0 Hz | MEDICION Y PROTECCION |  | SIEMENS | 7SR5420 | 3 | 34 A | 30 | 14 N.C. Y 3 N.A. | USB | TM02 | 50,51,87T | ELECTRONICO | DIGITAL Y ANALÓGICA | 125.0 V
070 | 20977853 | 7SR5111-TDM18-IP-05 A | SECTOR08 | RELEVADOR 7SR5111-TDM18-IP-05 A | TRI-REF-DBP-08SEL-S_018-TDM18_01_A_SE18 | SECCION DE CONTRAINCENDIO | U_T_RAMAL153 TDM18_01_A_SE18 | MONT | DBGEA | ZPM000263 | X | 1255308100 | C |  | AREAS NO CLASIFICADAS | 5.0 A | 5.0 | 60.0 Hz | MEDICION Y PROTECCION |  | SIEMENS | 7SR5111 | 3 | 34 A | 30 | 14 N.C. Y 3 N.A. | USB | TM02 | 27,49,50,50G,51,50 AFD | ELECTRONICO | DIGITAL Y ANALÓGICA | 125.0 V
070 | 20977854 | 7SR5111-TDM18-IP-06 A | SECTOR08 | RELEVADOR 7SR5111-TDM18-IP-06 A | TRI-REF-DBP-08SEL-S_018-TDM18_01_A_SE18 | SECCION DE CONTRAINCENDIO | U_T_RAMAL153 TDM18_01_A_SE18 | MONT | DBGEA | ZPM000263 | X | 1255308100 | C |  | AREAS NO CLASIFICADAS | 5.0 A | 5.0 | 60.0 Hz | MEDICION Y PROTECCION |  | SIEMENS | 7SR5111 | 3 | 34 A | 30 | 14 N.C. Y 3 N.A. | USB | TM02 | 27,49,50,50G,51,50 AFD | ELECTRONICO | DIGITAL Y ANALÓGICA | 125.0 V
070 | 20977855 | 7SR5111-TDM18-IP-07 A | SECTOR08 | RELEVADOR 7SR5111-TDM18-IP-07 A | TRI-REF-DBP-08SEL-S_018-TR_18_03_SE18 | SECCION DE CONTRAINCENDIO | U_T_RAMAL157 TR_18_03_SE18 | MONT | DBGEA | ZPM000263 | X | 1255308100 | C |  | AREAS NO CLASIFICADAS | 5.0 A | 5.0 | 60.0 Hz | MEDICION Y PROTECCION |  | SIEMENS | 7SR5111 | 3 | 34 A | 30 | 14 N.C. Y 3 N.A. | USB | TM02 | 27,49,50,50G,51,50 AFD | ELECTRONICO | DIGITAL Y ANALÓGICA | 125.0 V
070 | 20977856 | 7SR5111-TDM18-IP-08 A | SECTOR08 | RELEVADOR 7SR5111-TDM18-IP-08 A | TRI-REF-DBP-08SEL-S_018-BC_18_01_SE18 | SECCION DE CONTRAINCENDIO | U_T_RAMAL155 BC_18_01_SE18 | MONT | DBGEA | ZPM000263 | X | 1255308100 | C |  | AREAS NO CLASIFICADAS | 5.0 A | 5.0 | 60.0 Hz | MEDICION Y PROTECCION |  | SIEMENS | 7SR5111 | 3 | 34 A | 30 | 14 N.C. Y 3 N.A. | USB | TM02 | 27,49,50,50G,51,50 AFD | ELECTRONICO | DIGITAL Y ANALÓGICA | 125.0 V
070 | 20977857 | 7SR5111-TDM18-IPA-09 | SECTOR08 | RELEVADOR 7SR5111-TDM18-IPA-09 | TRI-REF-DBP-08SEL-S_018-TDM18_01_A_SE18 | SECCION DE CONTRAINCENDIO | U_T_RAMAL153 TDM18_01_A_SE18 | MONT | DBGEA | ZPM000263 | X | 1255308100 | C |  | AREAS NO CLASIFICADAS | 5.0 A | 5.0 | 60.0 Hz | MEDICION Y PROTECCION |  | SIEMENS | 7SR5111 | 3 | 34 A | 30 | 14 N.C. Y 3 N.A. | USB | TM02 | 27,49,50,50G,51,50 AFD | ELECTRONICO | DIGITAL Y ANALÓGICA | 125.0 V
070 | 20977858 | 7SR5111-TDM18-IPE-10 | SECTOR08 | RELEVADOR 7SR5111-TDM18-IPE-10 | TRI-REF-DBP-08SEL-S_018-TDM18_01_A_SE18 | SECCION DE CONTRAINCENDIO | U_T_RAMAL153 TDM18_01_A_SE18 | MONT | DBGEA | ZPM000263 | X | 1255308100 | C |  | AREAS NO CLASIFICADAS | 5.0 A | 5.0 | 60.0 Hz | MEDICION Y PROTECCION |  | SIEMENS | 7SR5111 | 3 | 34 A | 30 | 14 N.C. Y 3 N.A. | USB | TM02 | 27,49,50,50G,51,50 AFD | ELECTRONICO | DIGITAL Y ANALÓGICA | 125.0 V
070 | 20977859 | 7SR5111-TDM18-IPB-11 | SECTOR08 | RELEVADOR 7SR5111-TDM18-IPB-11 | TRI-REF-DBP-08SEL-S_018-TDM18_01_B_SE18 | SECCION DE CONTRAINCENDIO | U_T_RAMAL154 TDM18_01_B_SE18 | MONT | DBGEA | ZPM000263 | X | 1255308100 | C |  | AREAS NO CLASIFICADAS | 5.0 A | 5.0 | 60.0 Hz | MEDICION Y PROTECCION |  | SIEMENS | 7SR5111 | 3 | 34 A | 30 | 14 N.C. Y 3 N.A. | USB | TM02 | 27,49,50,50G,51,50 AFD | ELECTRONICO | DIGITAL Y ANALÓGICA | 125.0 V
070 | 20977860 | 7SR5111-TDM18-IP-12 B | SECTOR08 | RELEVADOR 7SR5111-TDM18-IP-12 B | TRI-REF-DBP-08SEL-S_018-BC_18_02_SE18 | SECCION DE CONTRAINCENDIO | U_T_RAMAL156 BC_18_02_SE18 | MONT | DBGEA | ZPM000263 | X | 1255308100 | C |  | AREAS NO CLASIFICADAS | 5.0 A | 5.0 | 60.0 Hz | MEDICION Y PROTECCION |  | SIEMENS | 7SR5111 | 3 | 34 A | 30 | 14 N.C. Y 3 N.A. | USB | TM02 | 27,49,50,50G,51,50 AFD | ELECTRONICO | DIGITAL Y ANALÓGICA | 125.0 V
070 | 20977861 | 7SR5111-TDM18-IP-13 B | SECTOR08 | RELEVADOR 7SR5111-TDM18-IP-13 B | TRI-REF-DBP-08SEL-S_018-TR_18_04_SE18 | SECCION DE CONTRAINCENDIO | U_T_RAMAL158 TR_18_04_SE18 | MONT | DBGEA | ZPM000263 | X | 1255308100 | C |  | AREAS NO CLASIFICADAS | 5.0 A | 5.0 | 60.0 Hz | MEDICION Y PROTECCION |  | SIEMENS | 7SR5111 | 3 | 34 A | 30 | 14 N.C. Y 3 N.A. | USB | TM02 | 27,49,50,50G,51,50 AFD | ELECTRONICO | DIGITAL Y ANALÓGICA | 125.0 V
070 | 20977862 | 7SR5111-TDM18-IP-14 B | SECTOR08 | RELEVADOR 7SR5111-TDM18-IP-14 B | TRI-REF-DBP-08SEL-S_018-TDM18_01_B_SE18 | SECCION DE CONTRAINCENDIO | U_T_RAMAL154 TDM18_01_B_SE18 | MONT | DBGEA | ZPM000263 | X | 1255308100 | C |  | AREAS NO CLASIFICADAS | 5.0 A | 5.0 | 60.0 Hz | MEDICION Y PROTECCION |  | SIEMENS | 7SR5111 | 3 | 34 A | 30 | 14 N.C. Y 3 N.A. | USB | TM02 | 27,49,50,50G,51,50 AFD | ELECTRONICO | DIGITAL Y ANALÓGICA | 125.0 V
070 | 20977863 | 7SR5111-TDM18-IP-15 B | SECTOR08 | RELEVADOR 7SR5111-TDM18-IP-15 B | TRI-REF-DBP-08SEL-S_018-TDM18_01_B_SE18 | SECCION DE CONTRAINCENDIO | U_T_RAMAL154 TDM18_01_B_SE18 | MONT | DBGEA | ZPM000263 | X | 1255308100 | C |  | AREAS NO CLASIFICADAS | 5.0 A | 5.0 | 60.0 Hz | MEDICION Y PROTECCION |  | SIEMENS | 7SR5111 | 3 | 34 A | 30 | 14 N.C. Y 3 N.A. | USB | TM02 | 27,49,50,50G,51,50 AFD | ELECTRONICO | DIGITAL Y ANALÓGICA | 125.0 V
070 | 20981055 | PP1-IP-SEP02-01-L90 | SECTOR08 | RELEVADOR PP1-IP-SEP02-01-L90 | TRI-REF-DBP-08SEL-SEP02-TR_SEP02_01 | PLANTA DE COGENERACIÓN | U_T_RAMAL27 TR_SEP02_01 | MONT | DBGEA | ZPM000263 | X | 1255308100 | C |  | AREAS NO CLASIFICADAS | 5.0 A |  | 60.0 Hz | MEDICION Y PROTECCION |  | GE | MULTILIN L90 | 3 |  | 16 |  | PC05 | TM02 | 87L,21,67 | ELECTRONICO | DIGITAL Y ANALÓGICA | 125.0 V
070 | 20981056 | SEL411-PP2-IP-SEP02-01 | SECTOR08 | RELEVADOR SEL411-PP2-IP-SEP02-01 | TRI-REF-DBP-08SEL-SEP02-TR_SEP02_01 | PLANTA DE COGENERACIÓN | U_T_RAMAL27 TR_SEP02_01 | MONT | DBGEA | ZPM000263 | X | 1255308100 | C |  | AREAS NO CLASIFICADAS | 5.0 A |  | 60.0 Hz | MEDICION Y PROTECCION |  | SEL | SEL-411L | 3 |  | 12 |  | PC05 | TM02 | 87L,21,67 | ELECTRONICO | DIGITAL Y ANALÓGICA | 125.0 V
070 | 20981057 | BCU-IP-SEP02-01-C30 | SECTOR08 | RELEVADOR BCU-IP-SEP02-01-C30 | TRI-REF-DBP-08SEL-SEP02-TR_SEP02_01 | PLANTA DE COGENERACIÓN | U_T_RAMAL27 TR_SEP02_01 | MONT | DBGEA | ZPM000263 | X | 1255308100 | C |  | AREAS NO CLASIFICADAS | 5.0 A |  | 60.0 Hz | CONTROL Y PROTECCION |  | GE | MULTILIN C30 | 3 |  | 16 |  | PC05 | TM02 | CONTROLADOR | ELECTRONICO | DIGITAL Y ANALÓGICA | 125.0 V
070 | 20981058 | F60-IP-SEP02-01 | SECTOR08 | RELEVADOR F60-IP-SEP02-01 | TRI-REF-DBP-08SEL-SEP02-TR_SEP02_01 | PLANTA DE COGENERACIÓN | U_T_RAMAL27 TR_SEP02_01 | MONT | DBGEA | ZPM000263 | X | 1255308100 | C |  | AREAS NO CLASIFICADAS | 5.0 A | 5.0 | 60.0 Hz | MEDICION Y PROTECCION |  | GE | MULTILIN F60 | 3 | 12 A | 12 | 6 NC Y 6 NA | PC05 | TM02 | 50FI | ELECTRONICO | DIGITAL Y ANALÓGICA | 125.0 V
070 | 20981059 | SEL735-MM-IP-SEP02-01 | SECTOR08 | RELEVADOR SEL735-MM-IP-SEP02-01 | TRI-REF-DBP-08SEL-SEP02-TR_SEP02_01 | PLANTA DE COGENERACIÓN | U_T_RAMAL27 TR_SEP02_01 | MONT | DBGEA | ZPM000263 | X | 1255308100 | C |  | AREAS NO CLASIFICADAS | 5.0 A | 5.0 | 60.0 Hz | MEDICION |  | SEL | SEL-735 | 3 | 8 A | 10 | 4 N.C. Y 4 N.A. | PC03 | TM02 |  | ELECTRONICO | DIGITAL Y ANALÓGICA | 125.0 V
070 | 20981060 | PT1-IP-SEP02-01 | SECTOR08 | RELEVADOR PT1-IP-SEP02-01 | TRI-REF-DBP-08SEL-SEP02-TR_SEP02_01 | PLANTA DE COGENERACIÓN | U_T_RAMAL27 TR_SEP02_01 | MONT | DBGEA | ZPM000263 | X | 1255308100 | C |  | AREAS NO CLASIFICADAS | 5.0 A |  | 60.0 Hz | MEDICION Y PROTECCION |  | GE | MULTILIN T60 | 3 |  | 16 |  | PC05 | TM02 | 87T, 50, 51, 50G, 51G | ELECTRONICO | DIGITAL Y ANALÓGICA | 125.0 V
070 | 20981061 | PT2-IP-SEP02-01-T35 | SECTOR08 | RELEVADOR PT2-IP-SEP02-01-T35 | TRI-REF-DBP-08SEL-SEP02-TR_SEP02_01 | PLANTA DE COGENERACIÓN | U_T_RAMAL27 TR_SEP02_01 | MONT | DBGEA | ZPM000263 | X | 1255308100 | C |  | AREAS NO CLASIFICADAS | 5.0 A |  | 60.0 Hz | MEDICION Y PROTECCION |  | GE | MULTILIN T35 | 3 |  | 16 |  | PC05 | TM02 | 87T, 50, 51, 50G, 51 G | ELECTRONICO | DIGITAL Y ANALÓGICA | 125.0 V
070 | 20981062 | BCU-IP-SEP02-01-BAJA-C30 | SECTOR08 | RELEVADOR BCU-IP-SEP02-01-BAJA-C30 | TRI-REF-DBP-08SEL-SEP02-TR_SEP02_01 | PLANTA DE COGENERACIÓN | U_T_RAMAL27 TR_SEP02_01 | MONT | DBGEA | ZPM000263 | X | 1255308100 | C |  | AREAS NO CLASIFICADAS | 5.0 A |  | 60.0 Hz | CONTROL Y PROTECCION |  | GE | MULTILIN C30 | 3 |  | 16 |  | PC03 | TM02 | CONTROLADOR | ELECTRONICO | DIGITAL Y ANALÓGICA | 125.0 V
070 | 20981063 | BCU1-IP-SEP02-01-C30 | SECTOR08 | RELEVADOR BCU1-IP-SEP02-01-C30 | TRI-REF-DBP-08SEL-SEP02-TR_SEP02_01 | PLANTA DE COGENERACIÓN | U_T_RAMAL27 TR_SEP02_01 | MONT | DBGEA | ZPM000263 | X | 1255308100 | C |  | AREAS NO CLASIFICADAS | 5.0 A |  | 60.0 Hz | CONTROL Y PROTECCION |  | GE | MULTILIN C30 | 3 |  | 16 |  | PC03 | TM02 | CONTROLADOR | ELECTRONICO | DIGITAL Y ANALÓGICA | 125.0 V
070 | 20977829 | G60A-TG10100 | SECTOR08 | RELEVADOR G60A-TG10100 | TRI-REF-DBP-08COG-SGELE-TG_10100 | PLANTA DE COGENERACIÓN | U_T_TURBOGENERADOR TG-10100 | MONT | DBGEA | ZPM000263 | X | 1255308100 | C |  | AREAS NO CLASIFICADAS | 5.0 A | 5.0 | 60.0 Hz | MEDICION Y PROTECCION |  | GE | MULTILIN G60 | 3 |  |  |  | PC05 | TM02 | 87S,27P,59,64,46,40,24,81,50BF | ELECTRONICO | DIGITAL Y ANALÓGICA | 125.0 V
070 | 20977789 | PT1-71020-T60 | SECTOR08 | RELEVADOR PT1-71020-T60 | TRI-REF-DBP-08SEL-SEP01-GIS_BARRA_2 | PLANTA DE COGENERACIÓN | U_T_RAMAL805 GIS_BARRA_2_SEP01 | MONT | DBGEA | ZPM000263 | X | 1255308100 | C |  | AREAS NO CLASIFICADAS | 5.0 A | 5.0 | 60.0 Hz | MEDICION Y PROTECCION |  | GE | MULTILIN T60 | 3 |  |  |  | PC05 | TM02 | 87TL/50/51 | ELECTRONICO | DIGITAL Y ANALÓGICA | 125.0 V
070 | 20977790 | MCA-71020-C30 | SECTOR08 | RELEVADOR MCA-71020-C30 | TRI-REF-DBP-08SEL-SEP01-GIS_BARRA_2 | PLANTA DE COGENERACIÓN | U_T_RAMAL805 GIS_BARRA_2_SEP01 | MONT | DBGEA | ZPM000263 | X | 1255308100 | C |  | AREAS NO CLASIFICADAS | 5.0 A | 5.0 | 60.0 Hz | CONTROL Y PROTECCION |  | GE | MULTILIN C30 | 3 |  |  |  | PC03 | TM02 | CONTROLADOR | ELECTRONICO | DIGITAL Y ANALÓGICA | 125.0 V
070 | 20977791 | MCAD-78120-C30 | SECTOR08 | RELEVADOR MCAD-78120-C30 | TRI-REF-DBP-08SEL-SEP01-GIS_BARRA_1 | PLANTA DE COGENERACIÓN | U_T_RAMAL804 GIS_BARRA_1_SEP01 | MONT | DBGEA | ZPM000263 | X | 1255308100 | C |  | AREAS NO CLASIFICADAS | 5.0 A | 5.0 | 60.0 Hz | CONTROL Y PROTECCION |  | GE | MULTILIN C30 | 3 |  |  |  | PC03 | TM02 | CONTROLADOR | ELECTRONICO | DIGITAL Y ANALÓGICA | 125.0 V
070 | 20977792 | PBF-71020-F60 | SECTOR08 | RELEVADOR PBF-71020-F60 | TRI-REF-DBP-08SEL-SEP01-GIS_BARRA_2 | PLANTA DE COGENERACIÓN | U_T_RAMAL805 GIS_BARRA_2_SEP01 | MONT | DBGEA | ZPM000263 | X | 1255308100 | C |  | AREAS NO CLASIFICADAS | 5.0 A | 5.0 | 60.0 Hz | MEDICION Y PROTECCION |  | GE | MULTILIN F60 | 3 |  |  |  | PC05 | TM02 | 50FI/25/27 | ELECTRONICO | DIGITAL Y ANALÓGICA | 125.0 V
070 | 20977793 | PBF-78120-F60 | SECTOR08 | RELEVADOR PBF-78120-F60 | TRI-REF-DBP-08SEL-SEP01-GIS_BARRA_1 | PLANTA DE COGENERACIÓN | U_T_RAMAL804 GIS_BARRA_1_SEP01 | MONT | DBGEA | ZPM000263 | X | 1255308100 | C |  | AREAS NO CLASIFICADAS | 5.0 A | 5.0 | 60.0 Hz | MEDICION Y PROTECCION |  | GE | MULTILIN F60 | 3 |  |  |  | PC05 | TM02 | 50FI/25/27 | ELECTRONICO | DIGITAL Y ANALÓGICA | 125.0 V
070 | 20977794 | SEL735-MM-GTG-01 | SECTOR08 | RELEVADOR SEL735-MM-GTG-01 | TRI-REF-DBP-08SEL-SEP01-GIS_BARRA_2 | PLANTA DE COGENERACIÓN | U_T_RAMAL805 GIS_BARRA_2_SEP01 | MONT | DBGEA | ZPM000263 | X | 1255308100 | C |  | AREAS NO CLASIFICADAS | 5.0 A | 5.0 | 60.0 Hz | MEDICION |  | SEL | SEL-735 | 3 | 8 A | 10 | 4 N.C. Y 4 N.A. | PC03 | TM02 | NO APLICA | ELECTRONICO | DIGITAL Y ANALÓGICA | 125.0 V
070 | 20977795 | PT1-71030-T60 | SECTOR08 | RELEVADOR PT1-71030-T60 | TRI-REF-DBP-08SEL-SEP01-GIS_BARRA_1 | PLANTA DE COGENERACIÓN | U_T_RAMAL804 GIS_BARRA_1_SEP01 | MONT | DBGEA | ZPM000263 | X | 1255308100 | C |  | AREAS NO CLASIFICADAS | 5.0 A | 5.0 | 60.0 Hz | MEDICION Y PROTECCION |  | GE | MULTILIN T60 | 3 |  |  |  | PC05 | TM02 | 87TL/50/51 | ELECTRONICO | DIGITAL Y ANALÓGICA | 125.0 V
070 | 20977796 | MCA-71030-C30 | SECTOR08 | RELEVADOR MCA-71030-C30 | TRI-REF-DBP-08SEL-SEP01-GIS_BARRA_1 | PLANTA DE COGENERACIÓN | U_T_RAMAL804 GIS_BARRA_1_SEP01 | MONT | DBGEA | ZPM000263 | X | 1255308100 | C |  | AREAS NO CLASIFICADAS | 5.0 A | 5.0 | 60.0 Hz | CONTROL Y PROTECCION |  | GE | MULTILIN C30 | 3 |  |  |  | PC03 | TM02 | CONTROLADOR | ELECTRONICO | DIGITAL Y ANALÓGICA | 125.0 V
070 | 20977797 | MCAD-78340-C30 | SECTOR08 | RELEVADOR MCAD-78340-C30 | TRI-REF-DBP-08SEL-SEP01-GIS_BARRA_1 | PLANTA DE COGENERACIÓN | U_T_RAMAL804 GIS_BARRA_1_SEP01 | MONT | DBGEA | ZPM000263 | X | 1255308100 | C |  | AREAS NO CLASIFICADAS | 5.0 A | 5.0 | 60.0 Hz | CONTROL Y PROTECCION |  | GE | MULTILIN C30 | 3 |  |  |  | PC03 | TM02 | CONTROLADOR | ELECTRONICO | DIGITAL Y ANALÓGICA | 125.0 V
070 | 20977798 | PBF-71030-F60 | SECTOR08 | RELEVADOR PBF-71030-F60 | TRI-REF-DBP-08SEL-SEP01-GIS_BARRA_1 | PLANTA DE COGENERACIÓN | U_T_RAMAL804 GIS_BARRA_1_SEP01 | MONT | DBGEA | ZPM000263 | X | 1255308100 | C |  | AREAS NO CLASIFICADAS | 5.0 A | 5.0 | 60.0 Hz | MEDICION Y PROTECCION |  | GE | MULTILIN F60 | 3 |  |  |  | PC05 | TM02 | 50FI/25/27 | ELECTRONICO | DIGITAL Y ANALÓGICA | 125.0 V
070 | 20977799 | PBF-78340-F60 | SECTOR08 | RELEVADOR PBF-78340-F60 | TRI-REF-DBP-08SEL-SEP01-GIS_BARRA_1 | PLANTA DE COGENERACIÓN | U_T_RAMAL804 GIS_BARRA_1_SEP01 | MONT | DBGEA | ZPM000263 | X | 1255308100 | C |  | AREAS NO CLASIFICADAS | 5.0 A | 5.0 | 60.0 Hz | MEDICION Y PROTECCION |  | GE | MULTILIN F60 | 3 |  |  |  | PC05 | TM02 | 50FI/25/27 | ELECTRONICO | DIGITAL Y ANALÓGICA | 125.0 V
070 | 20977800 | SEL735-MM-GTG-02 | SECTOR08 | RELEVADOR SEL735-MM-GTG-02 | TRI-REF-DBP-08SEL-SEP01-GIS_BARRA_1 | PLANTA DE COGENERACIÓN | U_T_RAMAL804 GIS_BARRA_1_SEP01 | MONT | DBGEA | ZPM000263 | X | 1255308100 | C |  | AREAS NO CLASIFICADAS | 5.0 A | 5.0 | 60.0 Hz | MEDICION |  | SEL | SEL-735 | 3 | 8 A | 10 | 4 N.C. Y 4 N.A. | PC03 | TM02 |  | ELECTRONICO | DIGITAL Y ANALÓGICA | 125.0 V
070 | 20977801 | PT1-71060-T60 | SECTOR08 | RELEVADOR PT1-71060-T60 | TRI-REF-DBP-08SEL-SEP01-GIS_BARRA_2 | PLANTA DE COGENERACIÓN | U_T_RAMAL805 GIS_BARRA_2_SEP01 | MONT | DBGEA | ZPM000263 | X | 1255308100 | C |  | AREAS NO CLASIFICADAS | 5.0 A | 5.0 | 60.0 Hz | MEDICION Y PROTECCION |  | GE | MULTILIN T60 | 3 |  |  |  | PC05 | TM02 | 87TL/50/51 | ELECTRONICO | DIGITAL Y ANALÓGICA | 125.0 V
070 | 20977802 | MCA-71060-C30 | SECTOR08 | RELEVADOR MCA-71060-C30 | TRI-REF-DBP-08SEL-SEP01-GIS_BARRA_2 | PLANTA DE COGENERACIÓN | U_T_RAMAL805 GIS_BARRA_2_SEP01 | MONT | DBGEA | ZPM000263 | X | 1255308100 | C |  | AREAS NO CLASIFICADAS | 5.0 A | 5.0 | 60.0 Hz | CONTROL Y PROTECCION |  | GE | MULTILIN C30 | 3 |  |  |  | PC03 | TM02 | CONTROLADOR | ELECTRONICO | DIGITAL Y ANALÓGICA | 125.0 V
070 | 20977803 | MCAD-78560-C30 | SECTOR08 | RELEVADOR MCAD-78560-C30 | TRI-REF-DBP-08SEL-SEP01-GIS_BARRA_1 | PLANTA DE COGENERACIÓN | U_T_RAMAL804 GIS_BARRA_1_SEP01 | MONT | DBGEA | ZPM000263 | X | 1255308100 | C |  | AREAS NO CLASIFICADAS | 5.0 A | 5.0 | 60.0 Hz | CONTROL Y PROTECCION |  | GE | MULTILIN C30 | 3 |  |  |  | PC03 | TM02 | CONTROLADOR | ELECTRONICO | DIGITAL Y ANALÓGICA | 125.0 V
070 | 20977804 | RE- PBF-71060-F60 | SECTOR08 | RELEVADOR PBF-71060-F60 | TRI-REF-DBP-08SEL-SEP01-GIS_BARRA_2 | PLANTA DE COGENERACIÓN | U_T_RAMAL805 GIS_BARRA_2_SEP01 | MONT | DBGEA | ZPM000263 | X | 1255308100 | C |  | AREAS NO CLASIFICADAS | 5.0 A | 5.0 | 60.0 Hz | MEDICION Y PROTECCION |  | GE | MULTILIN F60 | 3 |  |  |  | PC05 | TM02 | 50FI/25/27 | ELECTRONICO | DIGITAL Y ANALÓGICA | 125.0 V
070 | 20977805 | PBF-78560-F60 | SECTOR08 | RELEVADOR PBF-78560-F60 | TRI-REF-DBP-08SEL-SEP01-GIS_BARRA_1 | PLANTA DE COGENERACIÓN | U_T_RAMAL804 GIS_BARRA_1_SEP01 | MONT | DBGEA | ZPM000263 | X | 1255308100 | C |  | AREAS NO CLASIFICADAS | 5.0 A | 5.0 | 60.0 Hz | MEDICION Y PROTECCION |  | GE | MULTILIN F60 | 3 |  |  |  | PC05 | TM02 | 50FI/25/27 | ELECTRONICO | DIGITAL Y ANALÓGICA | 125.0 V
070 | 20977806 | SEL735-MM-GTG-03 | SECTOR08 | RELEVADOR SEL735-MM-GTG-03 | TRI-REF-DBP-08SEL-SEP01-GIS_BARRA_2 | PLANTA DE COGENERACIÓN | U_T_RAMAL805 GIS_BARRA_2_SEP01 | MONT | DBGEA | ZPM000263 | X | 1255308100 | C |  | AREAS NO CLASIFICADAS | 5.0 A | 5.0 | 60.0 Hz | MEDICION |  | SEL | SEL-735 | 3 | 8 A | 10 | 4 N.C. Y 4 N.A. | PC03 | TM02 |  | ELECTRONICO | DIGITAL Y ANALÓGICA | 125.0 V
070 | 20977807 | PT1-71070-T60 | SECTOR08 | RELEVADOR PT1-71070-T60 | TRI-REF-DBP-08SEL-SEP01-GIS_BARRA_1 | PLANTA DE COGENERACIÓN | U_T_RAMAL804 GIS_BARRA_1_SEP01 | MONT | DBGEA | ZPM000263 | X | 1255308100 | C |  | AREAS NO CLASIFICADAS | 5.0 A | 5.0 | 60.0 Hz | MEDICION Y PROTECCION |  | GE | MULTILIN T60 | 3 |  |  |  | PC05 | TM02 | 87TL/50/51 | ELECTRONICO | DIGITAL Y ANALÓGICA | 125.0 V
070 | 20977808 | MCA-71070-C30 | SECTOR08 | RELEVADOR MCA-71070-C30 | TRI-REF-DBP-08SEL-SEP01-GIS_BARRA_1 | PLANTA DE COGENERACIÓN | U_T_RAMAL804 GIS_BARRA_1_SEP01 | MONT | DBGEA | ZPM000263 | X | 1255308100 | C |  | AREAS NO CLASIFICADAS | 5.0 A | 5.0 | 60.0 Hz | CONTROL Y PROTECCION |  | GE | MULTILIN C30 | 3 |  |  |  | PC03 | TM02 | CONTROLADOR | ELECTRONICO | DIGITAL Y ANALÓGICA | 125.0 V
070 | 20977809 | MCAD-78780-C30 | SECTOR08 | RELEVADOR MCAD-78780-C30 | TRI-REF-DBP-08SEL-SEP01-GIS_BARRA_1 | PLANTA DE COGENERACIÓN | U_T_RAMAL804 GIS_BARRA_1_SEP01 | MONT | DBGEA | ZPM000263 | X | 1255308100 | C |  | AREAS NO CLASIFICADAS | 5.0 A | 5.0 | 60.0 Hz | CONTROL Y PROTECCION |  | GE | MULTILIN C30 | 3 |  |  |  | PC03 | TM02 | CONTROLADOR | ELECTRONICO | DIGITAL Y ANALÓGICA | 125.0 V
070 | 20977810 | PBF-71070-F60 | SECTOR08 | RELEVADOR PBF-71070-F60 | TRI-REF-DBP-08SEL-SEP01-GIS_BARRA_1 | PLANTA DE COGENERACIÓN | U_T_RAMAL804 GIS_BARRA_1_SEP01 | MONT | DBGEA | ZPM000263 | X | 1255308100 | C |  | AREAS NO CLASIFICADAS | 5.0 A | 5.0 | 60.0 Hz | MEDICION Y PROTECCION |  | GE | MULTILIN F60 | 3 |  |  |  | PC05 | TM02 | 50FI/25/27 | ELECTRONICO | DIGITAL Y ANALÓGICA | 125.0 V
070 | 20977811 | PBF-78780-F60 | SECTOR08 | RELEVADOR PBF-78780-F60 | TRI-REF-DBP-08SEL-SEP01-GIS_BARRA_1 | PLANTA DE COGENERACIÓN | U_T_RAMAL804 GIS_BARRA_1_SEP01 | MONT | DBGEA | ZPM000263 | X | 1255308100 | C |  | AREAS NO CLASIFICADAS | 5.0 A | 5.0 | 60.0 Hz | MEDICION Y PROTECCION |  | GE | MULTILIN F60 | 3 |  |  |  | PC05 | TM02 | 50FI/25/27 | ELECTRONICO | DIGITAL Y ANALÓGICA | 125.0 V
070 | 20977812 | MCAD-52-STG1-C30 | SECTOR08 | RELEVADOR MCAD-52-STG1-C30 | TRI-REF-DBP-08SEL-SEP01-GIS_BARRA_1 | PLANTA DE COGENERACIÓN | U_T_RAMAL804 GIS_BARRA_1_SEP01 | MONT | DBGEA | ZPM000263 | X | 1255308100 | C |  | AREAS NO CLASIFICADAS | 5.0 A | 5.0 | 60.0 Hz | CONTROL Y PROTECCION |  | GE | MULTILIN C30 | 3 |  |  |  | PC03 | TM02 | CONTROLADOR | ELECTRONICO | DIGITAL Y ANALÓGICA | 125.0 V
070 | 20977813 | PTP52-STG1-T60 | SECTOR08 | RELEVADOR PTP52-STG1-T60 | TRI-REF-DBP-08SEL-SEP01-GIS_BARRA_1 | PLANTA DE COGENERACIÓN | U_T_RAMAL804 GIS_BARRA_1_SEP01 | MONT | DBGEA | ZPM000263 | X | 1255308100 | C |  | AREAS NO CLASIFICADAS | 5.0 A | 5.0 | 60.0 Hz | MEDICION Y PROTECCION |  | GE | MULTILIN T60 | 3 |  |  |  | PC05 | TM02 | 87T,50/51,24/51NT/86BU | ELECTRONICO | DIGITAL Y ANALÓGICA | 125.0 V
070 | 20977814 | PGT52-STG1-T60 | SECTOR08 | RELEVADOR PGT52-STG1-T60 | TRI-REF-DBP-08SEL-SEP01-GIS_BARRA_1 | PLANTA DE COGENERACIÓN | U_T_RAMAL804 GIS_BARRA_1_SEP01 | MONT | DBGEA | ZPM000263 | X | 1255308100 | C |  | AREAS NO CLASIFICADAS | 5.0 A | 5.0 | 60.0 Hz | MEDICION Y PROTECCION |  | GE | MULTILIN T60 | 3 |  |  |  | PC05 | TM02 | 87T,50/51,24/51NT/86BU | ELECTRONICO | DIGITAL Y ANALÓGICA | 125.0 V
070 | 20977815 | SEL735-MM-STG-01 | SECTOR08 | RELEVADOR SEL735-MM-STG-01 | TRI-REF-DBP-08SEL-SEP01-GIS_BARRA_1 | PLANTA DE COGENERACIÓN | U_T_RAMAL804 GIS_BARRA_1_SEP01 | MONT | DBGEA | ZPM000263 | X | 1255308100 | C |  | AREAS NO CLASIFICADAS | 5.0 A | 5.0 | 60.0 Hz | MEDICION |  | SEL | SEL-735 | 3 | 8 A | 10 | 4 N.C. Y 4 N.A. | PC03 | TM02 |  | ELECTRONICO | DIGITAL Y ANALÓGICA | 125.0 V
070 | 20977816 | MCA-73050-C30 | SECTOR08 | RELEVADOR MCA-73050-C30 | TRI-REF-DBP-08SEL-SEP01-GIS_BARRA_1 | PLANTA DE COGENERACIÓN | U_T_RAMAL804 GIS_BARRA_1_SEP01 | MONT | DBGEA | ZPM000263 | X | 1255308100 | C |  | AREAS NO CLASIFICADAS | 5.0 A | 5.0 | 60.0 Hz | CONTROL Y PROTECCION |  | GE | MULTILIN C30 | 3 |  |  |  | PC03 | TM02 | CONTROLADOR | ELECTRONICO | DIGITAL Y ANALÓGICA | 125.0 V
070 | 20977817 | PBF-73050-F60 | SECTOR08 | RELEVADOR PBF-73050-F60 | TRI-REF-DBP-08SEL-SEP01-GIS_BARRA_1 | PLANTA DE COGENERACIÓN | U_T_RAMAL804 GIS_BARRA_1_SEP01 | MONT | DBGEA | ZPM000263 | X | 1255308100 | C |  | AREAS NO CLASIFICADAS | 5.0 A | 5.0 | 60.0 Hz | MEDICION Y PROTECCION |  | GE | MULTILIN F60 | 3 |  |  |  | PC05 | TM02 | 50FI/86DT/25/27/79 | ELECTRONICO | DIGITAL Y ANALÓGICA | 125.0 V
070 | 20977818 | PP1-73050-L90 | SECTOR08 | RELEVADOR PP1-73050-L90 | TRI-REF-DBP-08SEL-SEP01-GIS_BARRA_1 | PLANTA DE COGENERACIÓN | U_T_RAMAL804 GIS_BARRA_1_SEP01 | MONT | DBGEA | ZPM000263 | X | 1255308100 | C |  | AREAS NO CLASIFICADAS | 5.0 A | 5.0 | 60.0 Hz | MEDICION Y PROTECCION |  | GE | MULTILIN L90 | 3 |  |  |  | PC05 | TM02 | 87L/67/67N21/21N/DTL | ELECTRONICO | DIGITAL Y ANALÓGICA | 125.0 V
070 | 20977819 | PP2-73050-SEL411 | SECTOR08 | RELEVADOR PP2-73050-SEL411 | TRI-REF-DBP-08SEL-SEP01-GIS_BARRA_1 | PLANTA DE COGENERACIÓN | U_T_RAMAL804 GIS_BARRA_1_SEP01 | MONT | DBGEA | ZPM000263 | X | 1255308100 | C |  | AREAS NO CLASIFICADAS | 5.0 A | 5.0 | 60.0 Hz | MEDICION Y PROTECCION |  | SEL | SEL-411L | 3 | 15 A | 12 | 7 N.C. Y 8 N.A. | PC05 | TM02 | 87L,67/67N/21/21N/DTL/79/25/27 | ELECTRONICO | DIGITAL Y ANALÓGICA | 125.0 V
070 | 20977820 | SEL735-MM-LT-SEP02-2A | SECTOR08 | RELEVADOR SEL735-MM-LT-SEP02-2A | TRI-REF-DBP-08SEL-SEP01-GIS_BARRA_1 | PLANTA DE COGENERACIÓN | U_T_RAMAL804 GIS_BARRA_1_SEP01 | MONT | DBGEA | ZPM000263 | X | 1255308100 | C |  | AREAS NO CLASIFICADAS | 5.0 A | 5.0 | 60.0 Hz | MEDICION |  | SEL | SEL-735 | 3 | 8 A | 10 | 4 N.C. Y 4 N.A. | PC03 | TM02 |  | ELECTRONICO | DIGITAL Y ANALÓGICA | 125.0 V
070 | 20977821 | MCA-73080-C30 | SECTOR08 | RELEVADOR MCA-73080-C30 | TRI-REF-DBP-08SEL-SEP01-GIS_BARRA_2 | PLANTA DE COGENERACIÓN | U_T_RAMAL805 GIS_BARRA_2_SEP01 | MONT | DBGEA | ZPM000263 | X | 1255308100 | C |  | AREAS NO CLASIFICADAS | 5.0 A | 5.0 | 60.0 Hz | CONTROL Y PROTECCION |  | GE | MULTILIN C30 | 3 |  |  |  | PC03 | TM02 | CONTROLADOR | ELECTRONICO | DIGITAL Y ANALÓGICA | 125.0 V
070 | 20977822 | PBF-73080-F60 | SECTOR08 | RELEVADOR PBF-73080-F60 | TRI-REF-DBP-08SEL-SEP01-GIS_BARRA_2 | PLANTA DE COGENERACIÓN | U_T_RAMAL805 GIS_BARRA_2_SEP01 | MONT | DBGEA | ZPM000263 | X | 1255308100 | C |  | AREAS NO CLASIFICADAS | 5.0 A | 5.0 | 60.0 Hz | MEDICION Y PROTECCION |  | GE | MULTILIN F60 | 3 |  |  |  | PC05 | TM02 | 50FI/86DT/25/27/79 | ELECTRONICO | DIGITAL Y ANALÓGICA | 125.0 V
070 | 20977823 | PP1-73080-L90 | SECTOR08 | RELEVADOR PP1-73080-L90 | TRI-REF-DBP-08SEL-SEP01-GIS_BARRA_2 | PLANTA DE COGENERACIÓN | U_T_RAMAL805 GIS_BARRA_2_SEP01 | MONT | DBGEA | ZPM000263 | X | 1255308100 | C |  | AREAS NO CLASIFICADAS | 5.0 A | 5.0 | 60.0 Hz | MEDICION Y PROTECCION |  | GE | MULTILIN L90 | 3 |  |  |  | PC05 | TM02 | 87L/67/67N21/21N/DTL | ELECTRONICO | DIGITAL Y ANALÓGICA | 125.0 V
070 | 20977824 | PP2-73080-SEL411 | SECTOR08 | RELEVADOR PP2-73080-SEL411 | TRI-REF-DBP-08SEL-SEP01-GIS_BARRA_2 | PLANTA DE COGENERACIÓN | U_T_RAMAL805 GIS_BARRA_2_SEP01 | MONT | DBGEA | ZPM000263 | X | 1255308100 | C |  | AREAS NO CLASIFICADAS | 5.0 A | 5.0 | 60.0 Hz | MEDICION Y PROTECCION |  | SEL | SEL-411L | 3 | 15 A | 12 | 7 N.C. Y 8 N.A. | PC05 | TM02 | 87L,67/67N/21/21N/DTL/79/25/27 | ELECTRONICO | DIGITAL Y ANALÓGICA | 125.0 V
070 | 20977825 | SEL735-MM-LT-SEP02-2B | SECTOR08 | RELEVADOR SEL735-MM-LT-SEP02-2B | TRI-REF-DBP-08SEL-SEP01-GIS_BARRA_2 | PLANTA DE COGENERACIÓN | U_T_RAMAL805 GIS_BARRA_2_SEP01 | MONT | DBGEA | ZPM000263 | X | 1255308100 | C |  | AREAS NO CLASIFICADAS | 5.0 A | 5.0 | 60.0 Hz | MEDICION |  | SEL | SEL-735 | 3 | 8 A | 10 | 4 N.C. Y 4 N.A. | PC03 | TM02 |  | ELECTRONICO | DIGITAL Y ANALÓGICA | 125.0 V
070 | 20977826 | G60B-TG10100 | SECTOR08 | RELEVADOR G60B-TG10100 | TRI-REF-DBP-08COG-SGELE-TG_10100 | PLANTA DE COGENERACIÓN | U_T_TURBOGENERADOR TG-10100 | MONT | DBGEA | ZPM000263 | X | 1255308100 | C |  | AREAS NO CLASIFICADAS | 5.0 A | 5.0 | 60.0 Hz | MEDICION Y PROTECCION |  | GE | MULTILIN G60 | 3 |  |  |  | PC05 | TM02 | 87S,27P,59,64,46,40,24,81,50BF | ELECTRONICO | DIGITAL Y ANALÓGICA | 125.0 V
070 | 20977827 | T60AT-TR-AUX-GTG1 | SECTOR08 | RELEVADOR T60AT-TR-AUX-GTG1 | TRI-REF-DBP-08COG-SGELE-TG_10100 | PLANTA DE COGENERACIÓN | U_T_TURBOGENERADOR TG-10100 | MONT | DBGEA | ZPM000263 | X | 1255308100 | C |  | AREAS NO CLASIFICADAS | 5.0 A | 5.0 | 60.0 Hz | MEDICION Y PROTECCION |  | GE | MULTILIN T60 | 3 |  |  |  | PC05 | TM02 | 87S,27P,59,64,46,40,24,81,50BF | ELECTRONICO | DIGITAL Y ANALÓGICA | 125.0 V
070 | 20977828 | T60U-TG10100 | SECTOR08 | RELEVADOR T60U-TG10100 | TRI-REF-DBP-08COG-SGELE-TG_10100 | PLANTA DE COGENERACIÓN | U_T_TURBOGENERADOR TG-10100 | MONT | DBGEA | ZPM000263 | X | 1255308100 | C |  | AREAS NO CLASIFICADAS | 5.0 A | 5.0 | 60.0 Hz | MEDICION Y PROTECCION |  | GE | MULTILIN T60 | 3 |  |  |  | PC05 | TM02 | 87S,27P,59,64,46,40,24,81,50BF | ELECTRONICO | DIGITAL Y ANALÓGICA | 125.0 V
070 | 20984315 | REF615-TDA-02-01A | SECTOR06 | RELEVADOR REF-615 TDA-02-01 A | TRI-REF-DBP-06SEL-S_002-TDA_02_01_A_SE2 | U-RECUPERADORA DE AZUFRE (PRA1) TREN 1 | U_T_RAMAL175 TDA_02_01_A_SE2 | MONT | DBGEA | ZPM000263 | X | 1255308100 | C | ELECTRONICO | CLASE I DIVISION II | 5.0 A | 5.0 | 60.0 Hz | PROTECCION Y MEDICION | 20.0 | ABB | REF615A_1G | 3 | 28 A | 35 | NA19 / NC09 | RJ-45 | INSERCION | PROTECCION Y MEDICION | PROTECCION |  | 125.0 V
070 | 20984316 | REF615-TDA-02-01B | SECTOR06 | RELEVADOR REF-615 TDA-02-01 B | TRI-REF-DBP-06SEL-S_002-TDA_02_01_B_SE2 | U-RECUPERADORA DE AZUFRE (PRA1) TREN 1 | U_T_RAMAL176 TDA_02_01_B_SE2 | MONT | DBGEA | ZPM000263 | X | 1255308100 | C | ELECTRONICO | CLASE I DIVISION II | 5.0 A | 5.0 | 60.0 Hz | PROTECCION Y MEDICION | 20.0 | ABB | REF615A_1G | 3 | 28 A | 35 | NA19 / NC09 | RJ-45 | INSERCION | PROTECCION Y MEDICION | PROTECCION |  | 125.0 V
070 | 20984317 | REF615-TDA-02-01ENL | SECTOR06 | RELEVADOR REF-615 TDA-02-01 ENLACE | TRI-REF-DBP-06SEL-S_002-TDA_02_01_A_SE2 | U-RECUPERADORA DE AZUFRE (PRA1) TREN 1 | U_T_RAMAL175 TDA_02_01_A_SE2 | MONT | DBGEA | ZPM000263 | X | 1255308100 | C | ELECTRONICO | CLASE I DIVISION II | 5.0 A | 5.0 | 60.0 Hz | PROTECCION Y MEDICION | 20.0 | ABB | REF615A_1G | 3 | 28 A | 35 | NA19 / NC09 | RJ-45 | INSERCION | PROTECCION Y MEDICION | PROTECCION |  | 125.0 V
070 | 20984318 | REF615-TDB-08-05A | SECTOR06 | RELEVADOR REF-615 TDB-08-05 A | TRI-REF-DBP-06SEL-S_008-TDB08_05_A_SE08 | PLANTA DE TTO DE AGUAS AMARGAS COMUN | U_T_RAMAL654 TDB08_05_A_SE08 | MONT | DBGEA | ZPM000263 | X | 1255308100 | C | ELECTRONICO | CLASE I DIVISION II | 5.0 A | 5.0 | 60.0 Hz | PROTECCION Y MEDICION | 20.0 | ABB | REF615A_1G | 3 | 28 A | 35 | NA19 / NC09 | RJ-45 | TM02 | PROTECCION Y MEDICION | PROTECCION |  | 125.0 V
070 | 20984319 | REF615-TDB-08-05B | SECTOR06 | RELEVADOR REF-615 TDB-08-05 B | TRI-REF-DBP-06SEL-S_008-TDB08_05_B_SE08 | PLANTA DE TTO DE AGUAS AMARGAS COMUN | U_T_RAMAL655 TDB08_05_B_SE08 | MONT | DBGEA | ZPM000263 | X | 1255308100 | C | ELECTRONICO | CLASE I DIVISION II | 5.0 A | 5.0 | 60.0 Hz | PROTECCION Y MEDICION | 20.0 | ABB | REF615A_1G | 3 | 28 A | 35 | NA19 / NC09 | RJ-45 | TM02 | PROTECCION Y MEDICION | PROTECCION |  | 125.0 V
070 | 20984320 | REF615-TDB-08-05ENL | SECTOR06 | RELEVADOR REF-615 TDB-08-05 ENLACE | TRI-REF-DBP-06SEL-S_008-TDB08_05_A_SE08 | PLANTA DE TTO DE AGUAS AMARGAS COMUN | U_T_RAMAL654 TDB08_05_A_SE08 | MONT | DBGEA | ZPM000263 | X | 1255308100 | C | ELECTRONICO | CLASE I DIVISION II | 5.0 A | 5.0 | 60.0 Hz | PROTECCION Y MEDICION | 20.0 | ABB | REF615A_1G | 3 | 28 A | 35 | NA19 / NC09 | RJ-45 | TM02 | PROTECCION Y MEDICION | PROTECCION |  | 125.0 V
070 | 20984321 | REF615-TDM-02-01A | SECTOR06 | RELEVADOR REF-615 TDM-02-01 A | TRI-REF-DBP-06SEL-S_002-TDM02_01_A_SE2 | U-RECUPERADORA DE AZUFRE (PRA1) TREN 1 | U_T_RAMAL181 TDM02_01_A_SE2 | MONT | DBGEA | ZPM000263 | X | 1255308100 | C | ELECTRONICO | CLASE I DIVISION II | 5.0 A | 5.0 | 60.0 Hz | PROTECCION Y MEDICION | 20.0 | ABB | REF615A_1G | 3 | 28 A | 35 | NA19 / NC09 | RJ-45 | INSERCION | PROTECCION Y MEDICION | PROTECCION |  | 125.0 V
070 | 20984322 | REF615-TDM-02-01B | SECTOR06 | RELEVADOR REF-615 TDM-02-01 B | TRI-REF-DBP-06SEL-S_002-TDM02_01_B_SE2 | U-RECUPERADORA DE AZUFRE (PRA1) TREN 1 | U_T_RAMAL182 TDM02_01_B_SE2 | MONT | DBGEA | ZPM000263 | X | 1255308100 | C | ELECTRONICO | CLASE I DIVISION II | 5.0 A | 5.0 | 60.0 Hz | PROTECCION Y MEDICION | 20.0 | ABB | REF615A_1G | 3 | 28 A | 35 | NA19 / NC09 | RJ-45 | INSERCION | PROTECCION Y MEDICION | PROTECCION |  | 125.0 V
070 | 20984323 | REF615-TDM-02-01ENL | SECTOR06 | RELEVADOR REF-615 TDM-02-01 ENLACE | TRI-REF-DBP-06SEL-S_002-TDM02_01_A_SE2 | U-RECUPERADORA DE AZUFRE (PRA1) TREN 1 | U_T_RAMAL181 TDM02_01_A_SE2 | MONT | DBGEA | ZPM000263 | X | 1255308100 | C | ELECTRONICO | CLASE I DIVISION II | 5.0 A | 5.0 | 60.0 Hz | PROTECCION Y MEDICION | 20.0 | ABB | REF615A_1G | 3 | 28 A | 35 | NA19 / NC09 | RJ-45 | INSERCION | PROTECCION Y MEDICION | PROTECCION |  | 125.0 V
070 | 20984324 | REF615-TDMT-08-01A | SECTOR06 | RELEVADOR REF-615 TDMT-08-01 A | TRI-REF-DBP-06SEL-S_008-TDMT0801_A_SE08 | PLANTA DE TTO DE AGUAS AMARGAS COMUN | U_T_RAMAL636 TDMT0801_A_SE08 | MONT | DBGEA | ZPM000263 | X | 1255308100 | C | ELECTRONICO | CLASE I DIVISION II | 5.0 A | 5.0 | 60.0 Hz | PROTECCION Y MEDICION | 20.0 | ABB | REF615A_1G | 3 | 28 A | 35 | NA19 / NC09 | RJ-45 | TM02 | PROTECCION Y MEDICION | PROTECCION |  | 125.0 V
070 | 20984325 | REF615-TDMT-08-01B | SECTOR06 | RELEVADOR REF-615 TDMT-08-01 B | TRI-REF-DBP-06SEL-S_008-TDMT0801_B_SE08 | PLANTA DE TTO DE AGUAS AMARGAS COMUN | U_T_RAMAL637 TDMT0801_B_SE08 | MONT | DBGEA | ZPM000263 | X | 1255308100 | C | ELECTRONICO | CLASE I DIVISION II | 5.0 A | 5.0 | 60.0 Hz | PROTECCION Y MEDICION | 20.0 | ABB | REF615A_1G | 3 | 28 A | 35 | NA19 / NC09 | RJ-45 | TM02 | PROTECCION Y MEDICION | PROTECCION |  | 125.0 V
070 | 20984326 | REF615-TDMT-08-01ENL | SECTOR06 | RELEVADOR REF-615 TDMT-08-01 ENLACE | TRI-REF-DBP-06SEL-S_008-TDMT0801_A_SE08 | PLANTA DE TTO DE AGUAS AMARGAS COMUN | U_T_RAMAL636 TDMT0801_A_SE08 | MONT | DBGEA | ZPM000263 | X | 1255308100 | C | ELECTRONICO | CLASE I DIVISION II | 5.0 A | 5.0 | 60.0 Hz | PROTECCION Y MEDICION | 20.0 | ABB | REF615A_1G | 3 | 28 A | 35 | NA19 / NC09 | RJ-45 | TM02 | PROTECCION Y MEDICION | PROTECCION |  | 125.0 V
070 | 20984327 | REF615-TDMT-09-01A | SECTOR06 | RELEVADOR REF-615 TDMT-09-01 A | TRI-REF-DBP-06SEL-S_009-TDMT0901_A_SE09 | U-DE TRATAMIENTO DE AMINA AREA COMUN | U_T_RAMAL656 TDMT0901_A_SE09 | MONT | DBGEA | ZPM000263 | X | 1255308100 | C | ELECTRONICO | CLASE I DIVISION II | 5.0 A | 5.0 | 60.0 Hz | PROTECCION Y MEDICION | 20.0 | ABB | REF615_1G | 3 | 28 A | 35 | NA19 / NC09 | RJ-45 | TM02 | PROTECCION Y MEDICION | PROTECCION |  | 125.0 V
070 | 20984328 | REF615-TDMT-09-01B | SECTOR06 | RELEVADOR REF-615 TDMT-09-01 B | TRI-REF-DBP-06SEL-S_009-TDMT0901_B_SE09 | U-DE TRATAMIENTO DE AMINA AREA COMUN | U_T_RAMAL657 TDMT0901_B_SE09 | MONT | DBGEA | ZPM000263 | X | 1255308100 | C | ELECTRONICO | CLASE I DIVISION II | 5.0 A | 5.0 | 60.0 Hz | PROTECCION Y MEDICION | 20.0 | ABB | REM615_1G | 3 | 28 A | 35 | NA19 / NC09 | RJ-45 | TM02 | PROTECCION Y MEDICION | PROTECCION |  | 125.0 V
070 | 20984329 | REF615-TDMT-09-01ENL | SECTOR06 | RELEVADOR REF-615 TDMT-09-01 ENLACE | TRI-REF-DBP-06SEL-S_009-TDMT0901_A_SE09 | U-DE TRATAMIENTO DE AMINA AREA COMUN | U_T_RAMAL656 TDMT0901_A_SE09 | MONT | DBGEA | ZPM000263 | X | 1255308100 | C | ELECTRONICO | CLASE I DIVISION II | 5.0 A | 5.0 | 60.0 Hz | PROTECCION Y MEDICION | 20.0 | ABB | REF615_1G | 3 | 28 A | 35 | NA19 / NC09 | RJ-45 | TM02 | PROTECCION Y MEDICION | PROTECCION |  | 125.0 V
070 | 20984330 | REF615-TR-02-01 | SECTOR06 | RELEVADOR REF-615 TR-02-01 | TRI-REF-DBP-06SEL-S_002-TR_02_01_SE2 | U-RECUPERADORA DE AZUFRE (PRA1) TREN 1 | U_T_RAMAL179 TR_02_01_SE2 | MONT | DBGEA | ZPM000263 | X | 1255308100 | C | ELECTRONICO | CLASE I DIVISION II | 5.0 A | 5.0 | 60.0 Hz | PROTECCION Y MEDICION | 20.0 | ABB | REF615A_1G | 3 | 28 A | 35 | NA19 / NC09 | RJ-45 | INSERCION | PROTECCION Y MEDICION | PROTECCION |  | 125.0 V
070 | 20984331 | REF615-TR-02-02 | SECTOR06 | RELEVADOR REF-615 TR-02-02 | TRI-REF-DBP-06SEL-S_002-TR_02_01_SE2 | U-RECUPERADORA DE AZUFRE (PRA1) TREN 1 | U_T_RAMAL179 TR_02_01_SE2 | MONT | DBGEA | ZPM000263 | X | 1255308100 | C | ELECTRONICO | CLASE I DIVISION II | 5.0 A | 5.0 | 60.0 Hz | PROTECCION Y MEDICION | 20.0 | ABB | REF615A_1G | 3 | 28 A | 35 | NA19 / NC09 | RJ-45 | INSERCION | PROTECCION Y MEDICION | PROTECCION |  | 125.0 V
070 | 20984332 | REF615-TR-02-03 | SECTOR06 | RELEVADOR REF-615 TR-02-03 | TRI-REF-DBP-06SEL-S_002-TR_02_03_SE2 | U-RECUPERADORA DE AZUFRE (PRA1) TREN 1 | U_T_RAMAL183 TR_02_03_SE2 | MONT | DBGEA | ZPM000263 | X | 1255308100 | C | ELECTRONICO | CLASE I DIVISION II | 5.0 A | 5.0 | 60.0 Hz | PROTECCION Y MEDICION | 20.0 | ABB | REF615A_1G | 3 | 28 A | 35 | NA19 / NC09 | RJ-45 | INSERCION | PROTECCION Y MEDICION | PROTECCION |  | 125.0 V
070 | 20984333 | REF615-TR-02-04 | SECTOR06 | RELEVADOR REF-615 TR-02-04 | TRI-REF-DBP-06SEL-S_002-TR_02_04_SE2 | U-RECUPERADORA DE AZUFRE (PRA1) TREN 1 | U_T_RAMAL185 TR_02_04_SE2 | MONT | DBGEA | ZPM000263 | X | 1255308100 | C | ELECTRONICO | CLASE I DIVISION II | 5.0 A | 5.0 | 60.0 Hz | PROTECCION Y MEDICION | 20.0 | ABB | REF615A_1G | 3 | 28 A | 35 | NA19 / NC09 | RJ-45 | INSERCION | PROTECCION Y MEDICION | PROTECCION |  | 125.0 V
070 | 20984334 | REF615-TR-02-05 | SECTOR06 | RELEVADOR REF-615 TR-02-05 | TRI-REF-DBP-06SEL-S_002-TR_02_05_SE2 | U-RECUPERADORA DE AZUFRE (PRA1) TREN 1 | U_T_RAMAL184 TR_02_05_SE2 | MONT | DBGEA | ZPM000263 | X | 1255308100 | C | ELECTRONICO | CLASE I DIVISION II | 5.0 A | 5.0 | 60.0 Hz | PROTECCION Y MEDICION | 20.0 | ABB | REF615A_1G | 3 | 28 A | 35 | NA19 / NC09 | RJ-45 | INSERCION | PROTECCION Y MEDICION | PROTECCION |  | 125.0 V
070 | 20984335 | REF615-TR-02-06 | SECTOR06 | RELEVADOR REF-615 TR-02-06 | TRI-REF-DBP-06SEL-S_002-TR_02_06_SE2 | U-RECUPERADORA DE AZUFRE (PRA1) TREN 1 | U_T_RAMAL186 TR_02_06_SE2 | MONT | DBGEA | ZPM000263 | X | 1255308100 | C | ELECTRONICO | CLASE I DIVISION II | 5.0 A | 5.0 | 60.0 Hz | PROTECCION Y MEDICION | 20.0 | ABB | REF615A_1G | 3 | 28 A | 35 | NA19 / NC09 | RJ-45 | INSERCION | PROTECCION Y MEDICION | PROTECCION |  | 125.0 V
070 | 20984336 | REF615-TR-08-01A | SECTOR06 | RELEVADOR REF-615 TR-08-01 A | TRI-REF-DBP-06SEL-S_008-TR_08_01A_SE08 | PLANTA DE TTO DE AGUAS AMARGAS COMUN | U_T_RAMAL642 TR_08_01A_SE08 | MONT | DBGEA | ZPM000263 | X | 1255308100 | C | ELECTRONICO | CLASE I DIVISION II | 5.0 A | 5.0 | 60.0 Hz | PROTECCION Y MEDICION | 20.0 | ABB | REF615A_1G | 3 | 28 A | 35 | NA19 / NC09 | RJ-45 | TM02 | PROTECCION Y MEDICION | PROTECCION |  | 125.0 V
070 | 20984337 | REF615-TR-08-01B | SECTOR06 | RELEVADOR REF-615 TR-08-01 B | TRI-REF-DBP-06SEL-S_008-TR_08_01B_SE08 | PLANTA DE TTO DE AGUAS AMARGAS COMUN | U_T_RAMAL643 TR_08_01B_SE08 | MONT | DBGEA | ZPM000263 | X | 1255308100 | C | ELECTRONICO | CLASE I DIVISION II | 5.0 A | 5.0 | 60.0 Hz | PROTECCION Y MEDICION | 20.0 | ABB | REF615A_1G | 3 | 28 A | 35 | NA19 / NC09 | RJ-45 | TM02 | PROTECCION Y MEDICION | PROTECCION |  | 125.0 V
070 | 20984338 | REF615-TR-08-02A | SECTOR06 | RELEVADOR REF-615 TR-08-02 A | TRI-REF-DBP-06SEL-S_008-TR_08_02A_SE08 | PLANTA DE TTO DE AGUAS AMARGAS COMUN | U_T_RAMAL641 TR_08_02A_SE08 | MONT | DBGEA | ZPM000263 | X | 1255308100 | C | ELECTRONICO | CLASE I DIVISION II | 5.0 A | 5.0 | 60.0 Hz | PROTECCION Y MEDICION | 20.0 | ABB | REF615A_1G | 3 | 28 A | 35 | NA19 / NC09 | RJ-45 | TM02 | PROTECCION Y MEDICION | PROTECCION |  | 125.0 V
070 | 20984339 | REF615-TR-08-02B | SECTOR06 | RELEVADOR REF-615 TR-08-02 B | TRI-REF-DBP-06SEL-S_008-TR_08_02B_SE08 | PLANTA DE TTO DE AGUAS AMARGAS COMUN | U_T_RAMAL644 TR_08_02B_SE08 | MONT | DBGEA | ZPM000263 | X | 1255308100 | C | ELECTRONICO | CLASE I DIVISION II | 5.0 A | 5.0 | 60.0 Hz | PROTECCION Y MEDICION | 20.0 | ABB | REF615A_1G | 3 | 28 A | 35 | NA19 / NC09 | RJ-45 | TM02 | PROTECCION Y MEDICION | PROTECCION |  | 125.0 V
070 | 20984340 | REF615-TR-08-03A | SECTOR06 | RELEVADOR REF-615 TR-08-03 A | TRI-REF-DBP-06SEL-S_008-TR_08_03A_SE08 | PLANTA DE TTO DE AGUAS AMARGAS COMUN | U_T_RAMAL640 TR_08_03A_SE08 | MONT | DBGEA | ZPM000263 | X | 1255308100 | C | ELECTRONICO | CLASE I DIVISION II | 5.0 A | 5.0 | 60.0 Hz | PROTECCION Y MEDICION | 20.0 | ABB | REF615A_1G | 3 | 28 A | 35 | NA19 / NC09 | RJ-45 | TM02 | PROTECCION Y MEDICION | PROTECCION |  | 125.0 V
070 | 20984341 | REF615-TR-08-03B | SECTOR06 | RELEVADOR REF-615 TR-08-03 B | TRI-REF-DBP-06SEL-S_008-TR_08_03B_SE08 | PLANTA DE TTO DE AGUAS AMARGAS COMUN | U_T_RAMAL645 TR_08_03B_SE08 | MONT | DBGEA | ZPM000263 | X | 1255308100 | C | ELECTRONICO | CLASE I DIVISION II | 5.0 A | 5.0 | 60.0 Hz | PROTECCION Y MEDICION | 20.0 | ABB | REF615A_1G | 3 | 28 A | 35 | NA19 / NC09 | RJ-45 | TM02 | PROTECCION Y MEDICION | PROTECCION |  | 125.0 V
070 | 20984342 | REF615-TR-09-01A | SECTOR06 | RELEVADOR REF-615 TR-09-01 A | TRI-REF-DBP-06SEL-S_009-TR_09_01A_SE09 | U-DE TRATAMIENTO DE AMINA AREA COMUN | U_T_RAMAL660 TR_09_01A_SE_09 | MONT | DBGEA | ZPM000263 | X | 1255308100 | C | ELECTRONICO | CLASE I DIVISION II | 5.0 A | 5.0 | 60.0 Hz | PROTECCION Y MEDICION | 20.0 | ABB | REF615_1G | 3 | 28 A | 35 | NA19 / NC09 | RJ-45 | TM02 | PROTECCION Y MEDICION | PROTECCION |  | 125.0 V
070 | 20984343 | REF615-TR-09-01B | SECTOR06 | RELEVADOR REF-615 TR-09-01 B | TRI-REF-DBP-06SEL-S_009-TR_09_01B_SE09 | U-DE TRATAMIENTO DE AMINA AREA COMUN | U_T_RAMAL661 TR_09_01B_SE09 | MONT | DBGEA | ZPM000263 | X | 1255308100 | C | ELECTRONICO | CLASE I DIVISION II | 5.0 A | 5.0 | 60.0 Hz | PROTECCION Y MEDICION | 20.0 | ABB | REF615_1G | 3 | 28 A | 35 | NA19 / NC09 | RJ-45 | TM02 | PROTECCION Y MEDICION | PROTECCION |  | 125.0 V
070 | 20984344 | REF615-TR-09-02A | SECTOR06 | RELEVADOR REF-615 TR-09-02 A | TRI-REF-DBP-06SEL-S_009-TR_09_02A_SE09 | U-DE TRATAMIENTO DE AMINA AREA COMUN | U_T_RAMAL659 TR_09_02A_SE09 | MONT | DBGEA | ZPM000263 | X | 1255308100 | C | ELECTRONICO | CLASE I DIVISION II | 5.0 A | 5.0 | 60.0 Hz | PROTECCION Y MEDICION | 20.0 | ABB | REF615_1G | 3 | 28 A | 35 | NA19 / NC09 | RJ-45 | TM02 | PROTECCION Y MEDICION | PROTECCION |  | 125.0 V
070 | 20984345 | REF615-TR-09-02B | SECTOR06 | RELEVADOR REF-615 TR-09-02 B | TRI-REF-DBP-06SEL-S_009-TR_09_02B_SE09 | U-DE TRATAMIENTO DE AMINA AREA COMUN | U_T_RAMAL662 TR_09_02B_SE09 | MONT | DBGEA | ZPM000263 | X | 1255308100 | C | ELECTRONICO | CLASE I DIVISION II | 5.0 A | 5.0 | 60.0 Hz | PROTECCION Y MEDICION | 20.0 | ABB | REF615_1G | 3 | 28 A | 35 | NA19 / NC09 | RJ-45 | TM02 | PROTECCION Y MEDICION | PROTECCION |  | 125.0 V
070 | 20984346 | REF615-TR-09-03A | SECTOR06 | RELEVADOR REF-615 TR-09-03 A | TRI-REF-DBP-06SEL-S_009-TR_09_03A_SE09 | U-DE TRATAMIENTO DE AMINA AREA COMUN | U_T_RAMAL658 TR_09_03A_SE09 | MONT | DBGEA | ZPM000263 | X | 1255308100 | C | ELECTRONICO | CLASE I DIVISION II | 5.0 A | 5.0 | 60.0 Hz | PROTECCION Y MEDICION | 20.0 | ABB | REF615_1G | 3 | 28 A | 35 | NA19 / NC09 | RJ-45 | TM02 | PROTECCION Y MEDICION | PROTECCION |  | 125.0 V
070 | 20984347 | REF615-TR-09-03B | SECTOR06 | RELEVADOR REF-615 TR-09-03 B | TRI-REF-DBP-06SEL-S_009-TR_09_03B_SE09 | U-DE TRATAMIENTO DE AMINA AREA COMUN | U_T_RAMAL663 TR_09_03B_SE09 | MONT | DBGEA | ZPM000263 | X | 1255308100 | C | ELECTRONICO | CLASE I DIVISION II | 5.0 A | 5.0 | 60.0 Hz | PROTECCION Y MEDICION | 20.0 | ABB | REF615_1G | 3 | 28 A | 35 | NA19 / NC09 | RJ-45 | TM02 | PROTECCION Y MEDICION | PROTECCION |  | 125.0 V
070 | 20984348 | REF615-87TDA-02-01A | SECTOR06 | RELEVADOR REF-615-87 TDA-02-01 A | TRI-REF-DBP-06SEL-S_002-TDA_02_01_A_SE2 | U-RECUPERADORA DE AZUFRE (PRA1) TREN 1 | U_T_RAMAL175 TDA_02_01_A_SE2 | MONT | DBGEA | ZPM000263 | X | 1255308100 | C | ELECTRONICO | CLASE I DIVISION II | 5.0 A | 5.0 | 60.0 Hz | PROTECCION Y MEDICION | 20.0 | ABB | REF615A_1G | 3 | 28 A | 35 | NA19 / NC09 | RJ-45 | INSERCION | PROTECCION Y MEDICION | PROTECCION |  | 125.0 V
070 | 20984349 | REF615-87-TDA-02-01B | SECTOR06 | RELEVADOR REF-615-87 TDA-02-01 B | TRI-REF-DBP-06SEL-S_002-TDA_02_01_B_SE2 | U-RECUPERADORA DE AZUFRE (PRA1) TREN 1 | U_T_RAMAL176 TDA_02_01_B_SE2 | MONT | DBGEA | ZPM000263 | X | 1255308100 | C | ELECTRONICO | CLASE I DIVISION II | 5.0 A | 5.0 | 60.0 Hz | PROTECCION Y MEDICION | 20.0 | ABB | REF615A_1G | 3 | 28 A | 35 | NA19 / NC09 | RJ-45 | INSERCION | PROTECCION Y MEDICION | PROTECCION |  | 125.0 V
070 | 20984352 | RET615-TR-02-01 | SECTOR06 | RELEVADOR RET-615 TR-02-01 | TRI-REF-DBP-06SEL-S_002-TR_02_01_SE2 | U-RECUPERADORA DE AZUFRE (PRA1) TREN 1 | U_T_RAMAL179 TR_02_01_SE2 | MONT | DBGEA | ZPM000263 | X | 1255308100 | C | ELECTRONICO | CLASE I DIVISION II | 5.0 A | 5.0 | 60.0 Hz | PROTECCION DE TRANSFORMADOR | 20.0 | ABB | RET615A_1G | 3 | 28 A | 34 | NA19 / NC09 |  | INSERCION | PROTECCION Y MEDICION | PROTECCION |  | 125.0 V
070 | 20984353 | RET615-TR-02-02 | SECTOR06 | RELEVADOR RET-615 TR-02-02 | TRI-REF-DBP-06SEL-S_002-TR_02_01_SE2 | U-RECUPERADORA DE AZUFRE (PRA1) TREN 1 | U_T_RAMAL179 TR_02_01_SE2 | MONT | DBGEA | ZPM000263 | X | 1255308100 | C | ELECTRONICO | CLASE I DIVISION II | 5.0 A | 5.0 | 60.0 Hz | PROTECCION DE TRANSFORMADOR | 20.0 | ABB | RET615A_1G | 3 | 28 A | 35 | NA19 / NC09 |  | INSERCION | PROTECCION Y MEDICION | PROTECCION |  | 125.0 V
070 | 20984354 | SEL735-BC-08-01A | SECTOR06 | RELEVADOR SEL-735 BC-08-01 A | TRI-REF-DBP-06SEL-S_008-BC_08_01A_SE08 | PLANTA DE TTO DE AGUAS AMARGAS COMUN | U_T_RAMAL638 BC_08_01A_SE08 | MONT | DBGEA | ZPM000263 | X | 1255308100 | C | ELECTRONICO | CLASE I DIVISION II | 5.0 A |  | 60.0 Hz | MULTIMEDIDOR |  | SEL | SEL-735 | 3 | 8 A | 27 | NA 4 / NC 4 | USB | TM02 | MEDICION | MEDICION |  | 125.0 V
070 | 20984355 | SEL735-BC-08-02B | SECTOR06 | RELEVADOR SEL-735 BC-08-02 B | TRI-REF-DBP-06SEL-S_008-BC_08_02B_SE08 | PLANTA DE TTO DE AGUAS AMARGAS COMUN | U_T_RAMAL639 BC_08_02B_SE08 | MONT | DBGEA | ZPM000263 | X | 1255308100 | C | ELECTRONICO | CLASE I DIVISION II | 5.0 A |  | 60.0 Hz | MULTIMEDIDOR |  | SEL | SEL-735 | 3 | 8 A | 27 | NA 4 / NC 4 | USB | TM02 | MEDICION | MEDICION |  | 125.0 V
070 | 20984356 | SEL735-CCM-02-01A | SECTOR06 | RELEVADOR SEL-735 CCM-02-01 A | TRI-REF-DBP-06SEL-S_002-CCM02_01_A_SE2 | U-RECUPERADORA DE AZUFRE (PRA1) TREN 1 | U_T_RAMAL187 CCM02_01_A_SE2 | MONT | DBGEA | ZPM000263 | X | 1255308100 | C | ELECTRONICO | CLASE I DIVISION II | 5.0 A |  | 60.0 Hz | MULTIMEDIDOR |  | SEL | SEL-735 | 3 | 8 A | 27 | NA 4 / NC 4 | USB | INSERCION | MEDICION | MEDICION |  | 125.0 V
070 | 20984310 | REF615-CCM-09-03ENL | SECTOR06 | RELEVADOR REF-615 CCM-09-03 ENLACE | TRI-REF-DBP-06SEL-S_009-CCM09_03_A_SE09 | U-DE TRATAMIENTO DE AMINA AREA COMUN | U_T_RAMAL668 CCM09_03_A_SE09 | MONT | DBGEA | ZPM000263 | X | 1255308100 | C | ELECTRONICO | CLASE I DIVISION II | 5.0 A | 5.0 | 60.0 Hz | PROTECCION Y MEDICION | 20.0 | ABB | REF615_1G | 3 | 28 A | 35 | NA19 / NC09 | RJ-45 | TM02 | PROTECCION Y MEDICION | PROTECCION |  | 125.0 V
070 | 20981064 | BCU2-IP-SEP02-01-C30 | SECTOR08 | RELEVADOR BCU2-IP-SEP02-01-C30 | TRI-REF-DBP-08SEL-SEP02-TR_SEP02_01 | PLANTA DE COGENERACIÓN | U_T_RAMAL27 TR_SEP02_01 | MONT | DBGEA | ZPM000263 | X | 1255308100 | C |  | AREAS NO CLASIFICADAS | 5.0 A |  | 60.0 Hz | CONTROL Y PROTECCION |  | GE | MULTILIN C30 | 3 |  | 16 |  | PC03 | TM02 | CONTROLADOR | ELECTRONICO | DIGITAL Y ANALÓGICA | 125.0 V
070 | 20981065 | PP1-IP-SEP02-02-L90 | SECTOR08 | RELEVADOR PP1-IP-SEP02-02-L90 | TRI-REF-DBP-08SEL-SEP02-TR_SEP02_02 | PLANTA DE COGENERACIÓN | U_T_RAMAL28 TR_SEP02_02 | MONT | DBGEA | ZPM000263 | X | 1255308100 | C |  | AREAS NO CLASIFICADAS | 5.0 A |  | 60.0 Hz | MEDICION Y PROTECCION |  | GE | MULTILIN L90 | 3 |  | 16 |  | PC05 | TM02 | 87L,21,67 | ELECTRONICO | DIGITAL Y ANALÓGICA | 125.0 V
070 | 20981066 | SEL411-PP2-IP-SEP02-02 | SECTOR08 | RELEVADOR SEL411-PP2-IP-SEP02-02 | TRI-REF-DBP-08SEL-SEP02-TR_SEP02_02 | PLANTA DE COGENERACIÓN | U_T_RAMAL28 TR_SEP02_02 | MONT | DBGEA | ZPM000263 | X | 1255308100 | C |  | AREAS NO CLASIFICADAS | 5.0 A | 5.0 | 60.0 Hz | MEDICION Y PROTECCION |  | SEL | SEL-411L | 3 |  | 12 |  | PC05 | TM02 | 87L,21,67 | ELECTRONICO | DIGITAL Y ANALÓGICA | 125.0 V
070 | 20981067 | BCU-IP-SEP02-02-C30 | SECTOR08 | RELEVADOR BCU-IP-SEP02-02-C30 | TRI-REF-DBP-08SEL-SEP02-TR_SEP02_02 | PLANTA DE COGENERACIÓN | U_T_RAMAL28 TR_SEP02_02 | MONT | DBGEA | ZPM000263 | X | 1255308100 | C |  | AREAS NO CLASIFICADAS | 5.0 A |  | 60.0 Hz | CONTROL Y PROTECCION |  | GE | MULTILIN C30 | 3 |  | 16 |  | PC05 | TM02 | CONTROLADOR | ELECTRONICO | DIGITAL Y ANALÓGICA | 125.0 V
070 | 20981068 | F60-IP-SEP02-02 | SECTOR08 | RELEVADOR F60-IP-SEP02-02 | TRI-REF-DBP-08SEL-SEP02-TR_SEP02_02 | PLANTA DE COGENERACIÓN | U_T_RAMAL28 TR_SEP02_02 | MONT | DBGEA | ZPM000263 | X | 1255308100 | C |  | AREAS NO CLASIFICADAS | 5.0 A | 5.0 | 60.0 Hz | MEDICION Y PROTECCION |  | GE | MULTILIN F60 | 3 | 12 A | 12 | 6 NC Y 6 NA | PC05 | TM02 | 50FI | ELECTRONICO | DIGITAL Y ANALÓGICA | 125.0 V
070 | 20981069 | SEL735-MM-IP-SEP02-02 | SECTOR08 | RELEVADOR SEL735-MM-IP-SEP02-02 | TRI-REF-DBP-08SEL-SEP02-TR_SEP02_02 | PLANTA DE COGENERACIÓN | U_T_RAMAL28 TR_SEP02_02 | MONT | DBGEA | ZPM000263 | X | 1255308100 | C |  | AREAS NO CLASIFICADAS | 5.0 A | 5.0 | 60.0 Hz | MEDICION |  | SEL | SEL-735 | 3 | 8 A | 10 | 4 N.C. Y 4 N.A. | PC03 | TM02 |  | ELECTRONICO | DIGITAL Y ANALÓGICA | 125.0 V
070 | 20981070 | PT1-IP-SEP02-02 | SECTOR08 | RELEVADOR PT1-IP-SEP02-02 | TRI-REF-DBP-08SEL-SEP02-TR_SEP02_02 | PLANTA DE COGENERACIÓN | U_T_RAMAL28 TR_SEP02_02 | MONT | DBGEA | ZPM000263 | X | 1255308100 | C |  | AREAS NO CLASIFICADAS | 5.0 A |  | 60.0 Hz | MEDICION Y PROTECCION |  | GE | MULTILIN T60 | 3 |  | 16 |  | PC05 | TM02 | 87T, 50, 51, 50G, 51G | ELECTRONICO | DIGITAL Y ANALÓGICA | 125.0 V
070 | 20981071 | PT2-IP-SEP02-02-T35 | SECTOR08 | RELEVADOR PT2-IP-SEP02-02-T35 | TRI-REF-DBP-08SEL-SEP02-TR_SEP02_02 | PLANTA DE COGENERACIÓN | U_T_RAMAL28 TR_SEP02_02 | MONT | DBGEA | ZPM000263 | X | 1255308100 | C |  | AREAS NO CLASIFICADAS | 5.0 A |  | 60.0 Hz | MEDICION Y PROTECCION |  | GE | MULTILIN T35 | 3 |  | 16 |  | PC05 | TM02 | 87T, 50, 51, 50G, 51G | ELECTRONICO | DIGITAL Y ANALÓGICA | 125.0 V
070 | 20981072 | BCU-IP-SEP02-02-BAJA-C30 | SECTOR08 | RELEVADOR BCU-IP-SEP02-02-BAJA-C30 | TRI-REF-DBP-08SEL-SEP02-TR_SEP02_02 | PLANTA DE COGENERACIÓN | U_T_RAMAL28 TR_SEP02_02 | MONT | DBGEA | ZPM000263 | X | 1255308100 | C |  | AREAS NO CLASIFICADAS | 5.0 A |  | 60.0 Hz | CONTROL Y PROTECCION |  | GE | MULTILIN C30 | 3 |  | 16 |  | PC03 | TM02 | CONTROLADOR | ELECTRONICO | DIGITAL Y ANALÓGICA | 125.0 V
070 | 20981073 | BCU1-IP-SEP02-02-C30 | SECTOR08 | RELEVADOR BCU1-IP-SEP02-02-C30 | TRI-REF-DBP-08SEL-SEP02-TR_SEP02_02 | PLANTA DE COGENERACIÓN | U_T_RAMAL28 TR_SEP02_02 | MONT | DBGEA | ZPM000263 | X | 1255308100 | C |  | AREAS NO CLASIFICADAS | 5.0 A |  | 60.0 Hz | CONTROL Y PROTECCION |  | GE | MULTILIN C30 | 3 |  | 16 |  | PC03 | TM02 | CONTROLADOR | ELECTRONICO | DIGITAL Y ANALÓGICA | 125.0 V
070 | 20981074 | BCU2-IP-SEP02-02-C30 | SECTOR08 | RELEVADOR BCU2-IP-SEP02-02-C30 | TRI-REF-DBP-08SEL-SEP02-TR_SEP02_02 | PLANTA DE COGENERACIÓN | U_T_RAMAL28 TR_SEP02_02 | MONT | DBGEA | ZPM000263 | X | 1255308100 | C |  | AREAS NO CLASIFICADAS | 5.0 A |  | 60.0 Hz | CONTROL Y PROTECCION |  | GE | MULTILIN C30 | 3 |  | 16 |  | PC03 | TM02 | CONTROLADOR | ELECTRONICO | DIGITAL Y ANALÓGICA | 125.0 V
070 | 20984281 | REA101-TDA-02-01A | SECTOR06 | RELEVADOR REA-101 TDA-02-01 A | TRI-REF-DBP-06SEL-S_002-TDA_02_01_A_SE2 | U-RECUPERADORA DE AZUFRE (PRA1) TREN 1 | U_T_RAMAL175 TDA_02_01_A_SE2 | MONT | DBGEA | ZPM000263 | X | 1255308100 | C | ELECTRONICO | CLASE I DIVISION II | 5.0 A | 5.0 | 60.0 Hz | PROTECCION FALLA CONTRA ARCO | 20.0 | ABB | REA-101 | 3 | 5 A | 5 | 1 N.C / 4N.A | RJ-45 | INSERCION | PROTECCION | PROTECCION |  | 125.0 V
070 | 20984282 | REA101-TDA-02-01B | SECTOR06 | RELEVADOR REA-101 TDA-02-01 B | TRI-REF-DBP-06SEL-S_002-TDA_02_01_B_SE2 | U-RECUPERADORA DE AZUFRE (PRA1) TREN 1 | U_T_RAMAL176 TDA_02_01_B_SE2 | MONT | DBGEA | ZPM000263 | X | 1255308100 | C | ELECTRONICO | CLASE I DIVISION II | 5.0 A | 5.0 | 60.0 Hz | PROTECCION FALLA CONTRA ARCO | 20.0 | ABB | REA-101 | 3 | 5 A | 5 | 1 N.C / 4N.A | RJ-45 | INSERCION | PROTECCION | PROTECCION |  | 125.0 V
070 | 20984283 | REA101-TDM-02-01A | SECTOR06 | RELEVADOR REA-101 TDM-02-01 A | TRI-REF-DBP-06SEL-S_002-TDM02_01_A_SE2 | U-RECUPERADORA DE AZUFRE (PRA1) TREN 1 | U_T_RAMAL181 TDM02_01_A_SE2 | MONT | DBGEA | ZPM000263 | X | 1255308100 | C | ELECTRONICO | CLASE I DIVISION II | 5.0 A | 5.0 | 60.0 Hz | PROTECCION FALLA CONTRA ARCO | 20.0 | ABB | REA-101 | 3 | 5 A | 5 | 1 N.C / 4N.A | RJ-45 | INSERCION | PROTECCION | PROTECCION |  | 125.0 V
070 | 20984284 | REA101-TDM-02-01B | SECTOR06 | RELEVADOR REA-101 TDM-02-01 B | TRI-REF-DBP-06SEL-S_002-TDM02_01_B_SE2 | U-RECUPERADORA DE AZUFRE (PRA1) TREN 1 | U_T_RAMAL182 TDM02_01_B_SE2 | MONT | DBGEA | ZPM000263 | X | 1255308100 | C | ELECTRONICO | CLASE I DIVISION II | 5.0 A | 5.0 | 60.0 Hz | PROTECCION FALLA CONTRA ARCO | 20.0 | ABB | REA-101 | 3 | 5 A | 5 | 1 N.C / 4N.A | RJ-45 | INSERCION | PROTECCION | PROTECCION |  | 125.0 V
070 | 20984285 | REA101-TDMT-08-01A | SECTOR06 | RELEVADOR REA-101 TDMT-08-01 A | TRI-REF-DBP-06SEL-S_008-TDMT0801_A_SE08 | PLANTA DE TTO DE AGUAS AMARGAS COMUN | U_T_RAMAL636 TDMT0801_A_SE08 | MONT | DBGEA | ZPM000263 | X | 1255308100 | C | ELECTRONICO | CLASE I DIVISION II | 5.0 A | 5.0 | 60.0 Hz | PROTECCION FALLA CONTRA ARCO | 20.0 | ABB | REA-101 | 3 | 5 A | 5 | 1 N.C / 4N.A | RJ-45 | INSERCION | PROTECCION | PROTECCION |  | 125.0 V
070 | 20984286 | REA101-TDMT-08-01B | SECTOR06 | RELEVADOR REA-101 TDMT-08-01 B | TRI-REF-DBP-06SEL-S_008-TDMT0801_B_SE08 | PLANTA DE TTO DE AGUAS AMARGAS COMUN | U_T_RAMAL637 TDMT0801_B_SE08 | MONT | DBGEA | ZPM000263 | X | 1255308100 | C | ELECTRONICO | CLASE I DIVISION II | 5.0 A | 5.0 | 60.0 Hz | PROTECCION FALLA CONTRA ARCO | 20.0 | ABB | REA-101 | 3 | 5 A | 5 | 1 N.C / 4N.A | RJ-45 | INSERCION | PROTECCION | PROTECCION |  | 125.0 V
070 | 20984287 | REA101-TDMT-09-01A | SECTOR06 | RELEVADOR REA-101 TDMT-09-01 A | TRI-REF-DBP-06SEL-S_009-TDMT0901_A_SE09 | U-DE TRATAMIENTO DE AMINA AREA COMUN | U_T_RAMAL656 TDMT0901_A_SE09 | MONT | DBGEA | ZPM000263 | X | 1255308100 | C | ELECTRONICO | CLASE I DIVISION II | 5.0 A | 5.0 | 60.0 Hz | PROTECCION FALLA CONTRA ARCO | 20.0 | ABB | REA101 | 3 | 5 A | 5 | 1 N.C / 4N.A | RJ-45 | TM02 | PROTECCION | PROTECCION |  | 125.0 V
070 | 20984288 | REA101-TDMT-09-01B | SECTOR06 | RELEVADOR REA-101 TDMT-09-01 B | TRI-REF-DBP-06SEL-S_009-TDMT0901_B_SE09 | U-DE TRATAMIENTO DE AMINA AREA COMUN | U_T_RAMAL657 TDMT0901_B_SE09 | MONT | DBGEA | ZPM000263 | X | 1255308100 | C | ELECTRONICO | CLASE I DIVISION II | 5.0 A | 5.0 | 60.0 Hz | PROTECCION FALLA CONTRA ARCO | 20.0 | ABB | REA101 | 3 | 5 A | 5 | 1 N.C / 4N.A | RJ-45 | TM02 | PROTECCION | PROTECCION |  | 125.0 V
070 | 20984289 | REA101-TR-02-03 | SECTOR06 | RELEVADOR REA-101 TR-02-03 | TRI-REF-DBP-06SEL-S_002-TR_02_03_SE2 | U-RECUPERADORA DE AZUFRE (PRA1) TREN 1 | U_T_RAMAL183 TR_02_03_SE2 | MONT | DBGEA | ZPM000263 | X | 1255308100 | C | ELECTRONICO | CLASE I DIVISION II | 5.0 A | 5.0 | 60.0 Hz | PROTECCION FALLA CONTRA ARCO | 20.0 | ABB | REA-101 | 3 | 5 A | 5 | 1 N.C / 4N.A | RJ-45 | INSERCION | PROTECCION | PROTECCION |  | 125.0 V
070 | 20984290 | REA101-TR-02-04 | SECTOR06 | RELEVADOR REA-101 TR-02-04 | TRI-REF-DBP-06SEL-S_002-TR_02_04_SE2 | U-RECUPERADORA DE AZUFRE (PRA1) TREN 1 | U_T_RAMAL185 TR_02_04_SE2 | MONT | DBGEA | ZPM000263 | X | 1255308100 | C | ELECTRONICO | CLASE I DIVISION II | 5.0 A | 5.0 | 60.0 Hz | PROTECCION FALLA CONTRA ARCO | 20.0 | ABB | REA-101 | 3 | 5 A | 5 | 1 N.C / 4N.A | RJ-45 | INSERCION | PROTECCION | PROTECCION |  | 125.0 V
070 | 20984291 | REF615-BC-08-01A | SECTOR06 | RELEVADOR REF-615 BC-08-01 A | TRI-REF-DBP-06SEL-S_008-BC_08_01A_SE08 | PLANTA DE TTO DE AGUAS AMARGAS COMUN | U_T_RAMAL638 BC_08_01A_SE08 | MONT | DBGEA | ZPM000263 | X | 1255308100 | C | ELECTRONICO | CLASE I DIVISION II | 5.0 A | 5.0 | 60.0 Hz | PROTECCION Y MEDICION | 20.0 | ABB | REF615A_1G | 3 | 28 A | 35 | NA19 / NC09 | RJ-45 | TM02 | PROTECCION Y MEDICION | PROTECCION |  | 125.0 V
070 | 20984292 | REF615-BC-08-02B | SECTOR06 | RELEVADOR REF-615 BC-08-02 B | TRI-REF-DBP-06SEL-S_008-BC_08_02B_SE08 | PLANTA DE TTO DE AGUAS AMARGAS COMUN | U_T_RAMAL639 BC_08_02B_SE08 | MONT | DBGEA | ZPM000263 | X | 1255308100 | C | ELECTRONICO | CLASE I DIVISION II | 5.0 A | 5.0 | 60.0 Hz | PROTECCION Y MEDICION | 20.0 | ABB | REF615A_1G | 3 | 28 A | 35 | NA19 / NC09 | RJ-45 | TM02 | PROTECCION Y MEDICION | PROTECCION |  | 125.0 V
070 | 20984293 | REF615-CCM-08-01A | SECTOR06 | RELEVADOR REF-615 CCM-08-01 A | TRI-REF-DBP-06SEL-S_008-CCM08_01_A_SE08 | PLANTA DE TTO DE AGUAS AMARGAS COMUN | U_T_RAMAL646 CCM08_01_A_SE08 | MONT | DBGEA | ZPM000263 | X | 1255308100 | C | ELECTRONICO | CLASE I DIVISION II | 5.0 A | 5.0 | 60.0 Hz | PROTECCION Y MEDICION | 20.0 | ABB | REF615A_1G | 3 | 28 A | 35 | NA19 / NC09 | RJ-45 | TM02 | PROTECCION Y MEDICION | PROTECCION |  | 125.0 V
070 | 20984294 | REF615-CCM-08-01B | SECTOR06 | RELEVADOR REF-615 CCM-08-01 B | TRI-REF-DBP-06SEL-S_008-CCM08_01_B_SE08 | PLANTA DE TTO DE AGUAS AMARGAS COMUN | U_T_RAMAL647 CCM08_01_B_SE08 | MONT | DBGEA | ZPM000263 | X | 1255308100 | C | ELECTRONICO | CLASE I DIVISION II | 5.0 A | 5.0 | 60.0 Hz | PROTECCION Y MEDICION | 20.0 | ABB | REF615A_1G | 3 | 28 A | 35 | NA19 / NC09 | RJ-45 | TM02 | PROTECCION Y MEDICION | PROTECCION |  | 125.0 V
070 | 20984295 | REF615-CCM-08-01ENL | SECTOR06 | RELEVADOR REF-615 CCM-08-01 ENLACE | TRI-REF-DBP-06SEL-S_008-CCM08_01_A_SE08 | PLANTA DE TTO DE AGUAS AMARGAS COMUN | U_T_RAMAL646 CCM08_01_A_SE08 | MONT | DBGEA | ZPM000263 | X | 1255308100 | C | ELECTRONICO | CLASE I DIVISION II | 5.0 A | 5.0 | 60.0 Hz | PROTECCION Y MEDICION | 20.0 | ABB | REF615A_1G | 3 | 28 A | 35 | NA19 / NC09 | RJ-45 | TM02 | PROTECCION Y MEDICION | PROTECCION |  | 125.0 V
070 | 20984296 | REF615-CCM-08-02A | SECTOR06 | RELEVADOR REF-615 CCM-08-02 A | TRI-REF-DBP-06SEL-S_008-CCM08_02_A_SE08 | PLANTA DE TTO DE AGUAS AMARGAS COMUN | U_T_RAMAL648 CCM08_02_A_SE08 | MONT | DBGEA | ZPM000263 | X | 1255308100 | C | ELECTRONICO | CLASE I DIVISION II | 5.0 A | 5.0 | 60.0 Hz | PROTECCION Y MEDICION | 20.0 | ABB | REF615A_1G | 3 | 28 A | 35 | NA19 / NC09 | RJ-45 | TM02 | PROTECCION Y MEDICION | PROTECCION |  | 125.0 V
070 | 20984297 | REF615-CCM-08-02B | SECTOR06 | RELEVADOR REF-615 CCM-08-02 B | TRI-REF-DBP-06SEL-S_008-CCM08_02_B_SE08 | PLANTA DE TTO DE AGUAS AMARGAS COMUN | U_T_RAMAL649 CCM08_02_B_SE08 | MONT | DBGEA | ZPM000263 | X | 1255308100 | C | ELECTRONICO | CLASE I DIVISION II | 5.0 A | 5.0 | 60.0 Hz | PROTECCION Y MEDICION | 20.0 | ABB | REF615A_1G | 3 | 28 A | 35 | NA19 / NC09 | RJ-45 | TM02 | PROTECCION Y MEDICION | PROTECCION |  | 125.0 V
070 | 20984298 | REF615-CCM-08-02ENL | SECTOR06 | RELEVADOR REF-615 CCM-08-02 ENLACE | TRI-REF-DBP-06SEL-S_008-CCM08_02_A_SE08 | PLANTA DE TTO DE AGUAS AMARGAS COMUN | U_T_RAMAL648 CCM08_02_A_SE08 | MONT | DBGEA | ZPM000263 | X | 1255308100 | C | ELECTRONICO | CLASE I DIVISION II | 5.0 A | 5.0 | 60.0 Hz | PROTECCION Y MEDICION | 20.0 | ABB | REF615A_1G | 3 | 28 A | 35 | NA19 / NC09 | RJ-45 | TM02 | PROTECCION Y MEDICION | PROTECCION |  | 125.0 V
070 | 20984299 | REF615-CCM-08-03A | SECTOR06 | RELEVADOR REF-615 CCM-08-03 A | TRI-REF-DBP-06SEL-S_008-CCM08_03_A_SE08 | PLANTA DE TTO DE AGUAS AMARGAS COMUN | U_T_RAMAL650 CCM08_03_A_SE08 | MONT | DBGEA | ZPM000263 | X | 1255308100 | C | ELECTRONICO | CLASE I DIVISION II | 5.0 A | 5.0 | 60.0 Hz | PROTECCION Y MEDICION | 20.0 | ABB | REF615A_1G | 3 | 28 A | 35 | NA19 / NC09 | RJ-45 | TM02 | PROTECCION Y MEDICION | PROTECCION |  | 125.0 V
070 | 20984300 | REF615-CCM-08-03B | SECTOR06 | RELEVADOR REF-615 CCM-08-03 B | TRI-REF-DBP-06SEL-S_008-CCM08_03_B_SE08 | PLANTA DE TTO DE AGUAS AMARGAS COMUN | U_T_RAMAL651 CCM08_03_B_SE08 | MONT | DBGEA | ZPM000263 | X | 1255308100 | C | ELECTRONICO | CLASE I DIVISION II | 5.0 A | 5.0 | 60.0 Hz | PROTECCION Y MEDICION | 20.0 | ABB | REF615A_1G | 3 | 28 A | 35 | NA19 / NC09 | RJ-45 | TM02 | PROTECCION Y MEDICION | PROTECCION |  | 125.0 V
070 | 20984301 | REF615-CCM-08-03ENL | SECTOR06 | RELEVADOR REF-615 CCM-08-03 ENLACE | TRI-REF-DBP-06SEL-S_008-CCM08_03_A_SE08 | PLANTA DE TTO DE AGUAS AMARGAS COMUN | U_T_RAMAL650 CCM08_03_A_SE08 | MONT | DBGEA | ZPM000263 | X | 1255308100 | C | ELECTRONICO | CLASE I DIVISION II | 5.0 A | 5.0 | 60.0 Hz | PROTECCION Y MEDICION | 20.0 | ABB | REF615A_1G | 3 | 28 A | 35 | NA19 / NC09 | RJ-45 | TM02 | PROTECCION Y MEDICION | PROTECCION |  | 125.0 V
070 | 20984302 | REF615-CCM-09-01A | SECTOR06 | RELEVADOR REF-615 CCM-09-01 A | TRI-REF-DBP-06SEL-S_009-CCM09_01_A_SE09 | U-DE TRATAMIENTO DE AMINA AREA COMUN | U_T_RAMAL664 CCM09_01_A_SE09 | MONT | DBGEA | ZPM000263 | X | 1255308100 | C | ELECTRONICO | CLASE I DIVISION II | 5.0 A | 5.0 | 60.0 Hz | PROTECCION Y MEDICION | 20.0 | ABB | REF615_1G | 3 | 28 A | 35 | NA19 / NC09 | RJ-45 | TM02 | PROTECCION Y MEDICION | PROTECCION |  | 125.0 V
070 | 20984303 | REF615-CCM-09-01B | SECTOR06 | RELEVADOR REF-615 CCM-09-01 B | TRI-REF-DBP-06SEL-S_009-CCM09_01_B_SE09 | U-DE TRATAMIENTO DE AMINA AREA COMUN | U_T_RAMAL665 CCM09_01_B_SE09 | MONT | DBGEA | ZPM000263 | X | 1255308100 | C | ELECTRONICO | CLASE I DIVISION II | 5.0 A | 5.0 | 60.0 Hz | PROTECCION Y MEDICION | 20.0 | ABB | REF615_1G | 3 | 28 A | 35 | NA19 / NC09 | RJ-45 | TM02 | PROTECCION Y MEDICION | PROTECCION |  | 125.0 V
070 | 20984304 | REF615-CCM-09-01ENL | SECTOR06 | RELEVADOR REF-615 CCM-09-01 ENLACE | TRI-REF-DBP-06SEL-S_009-CCM09_01_A_SE09 | U-DE TRATAMIENTO DE AMINA AREA COMUN | U_T_RAMAL664 CCM09_01_A_SE09 | MONT | DBGEA | ZPM000263 | X | 1255308100 | C | ELECTRONICO | CLASE I DIVISION II | 5.0 A | 5.0 | 60.0 Hz | PROTECCION Y MEDICION | 20.0 | ABB | REF615_1G | 3 | 28 A | 35 | NA19 / NC09 | RJ-45 | TM02 | PROTECCION Y MEDICION | PROTECCION |  | 125.0 V
070 | 20984305 | REF615-CCM-09-02A | SECTOR06 | RELEVADOR REF-615 CCM-09-02 A | TRI-REF-DBP-06SEL-S_009-CCM09_02_A_SE09 | U-DE TRATAMIENTO DE AMINA AREA COMUN | U_T_RAMAL666 CCM09_02_A_SE09 | MONT | DBGEA | ZPM000263 | X | 1255308100 | C | ELECTRONICO | CLASE I DIVISION II | 5.0 A | 5.0 | 60.0 Hz | PROTECCION Y MEDICION | 20.0 | ABB | REF615_1G | 3 | 28 A | 35 | NA19 / NC09 | RJ-45 | TM02 | PROTECCION Y MEDICION | PROTECCION |  | 125.0 V
070 | 20984306 | REF615-CCM-09-02B | SECTOR06 | RELEVADOR REF-615 CCM-09-02 B | TRI-REF-DBP-06SEL-S_009-CCM09_02_B_SE09 | U-DE TRATAMIENTO DE AMINA AREA COMUN | U_T_RAMAL667 CCM09_02_B_SE09 | MONT | DBGEA | ZPM000263 | X | 1255308100 | C | ELECTRONICO | CLASE I DIVISION II | 5.0 A | 5.0 | 60.0 Hz | PROTECCION Y MEDICION | 20.0 | ABB | REF615_1G | 3 | 28 A | 35 | NA19 / NC09 | RJ-45 | TM02 | PROTECCION Y MEDICION | PROTECCION |  | 125.0 V
070 | 20984307 | REF615-CCM-09-02ENL | SECTOR06 | RELEVADOR REF-615 CCM-09-02 ENLACE | TRI-REF-DBP-06SEL-S_009-CCM09_02_A_SE09 | U-DE TRATAMIENTO DE AMINA AREA COMUN | U_T_RAMAL666 CCM09_02_A_SE09 | MONT | DBGEA | ZPM000263 | X | 1255308100 | C | ELECTRONICO | CLASE I DIVISION II | 5.0 A | 5.0 | 60.0 Hz | PROTECCION Y MEDICION | 20.0 | ABB | REF615_1G | 3 | 28 A | 35 | NA19 / NC09 | RJ-45 | TM02 | PROTECCION Y MEDICION | PROTECCION |  | 125.0 V
070 | 20984308 | REF615-CCM-09-03A | SECTOR06 | RELEVADOR REF-615 CCM-09-03 A | TRI-REF-DBP-06SEL-S_009-CCM09_03_A_SE09 | U-DE TRATAMIENTO DE AMINA AREA COMUN | U_T_RAMAL668 CCM09_03_A_SE09 | MONT | DBGEA | ZPM000263 | X | 1255308100 | C | ELECTRONICO | CLASE I DIVISION II | 5.0 A | 5.0 | 60.0 Hz | PROTECCION Y MEDICION | 20.0 | ABB | REF615_1G | 3 | 28 A | 35 | NA19 / NC09 | RJ-45 | TM02 | PROTECCION Y MEDICION | PROTECCION |  | 125.0 V
070 | 20984309 | REF615-CCM-09-03B | SECTOR06 | RELEVADOR REF-615 CCM-09-03 B | TRI-REF-DBP-06SEL-S_009-CCM09_03_B_SE09 | U-DE TRATAMIENTO DE AMINA AREA COMUN | U_T_RAMAL669 CCM09_03_B_SE09 | MONT | DBGEA | ZPM000263 | X | 1255308100 | C | ELECTRONICO | CLASE I DIVISION II | 5.0 A | 5.0 | 60.0 Hz | PROTECCION Y MEDICION | 20.0 | ABB | REF615_1G | 3 | 28 A | 35 | NA19 / NC09 | RJ-45 | TM02 | PROTECCION Y MEDICION | PROTECCION |  | 125.0 V
070 | 20965366 | SEL735-IE-2-TDB-02-02 B | SECTOR08 | RELEVADOR SEL735-IE-2-TDB-02-02 B | TRI-REF-DBP-06SEL-S_002-TR_02_24_SE2 | U-RECUPERADORA DE AZUFRE (PRA1) TREN 1 | U_T_RAMAL64 TR_02_24_SE2 | MONT | DBGEA | ZPM000263 | X | 1255308100 | C
070 | 20958072 | 7SR51-BC-20-01 | SECTOR07 | RELEVADOR 7SR51-BC-20-01 | TRI-REF-DBP-07SEL-S_020-BC_20_01_SE20 | CASA DE BOMBAS 1 | U_T_RAMAL247 BC_20_01_SE20 | MONT | DBGEA | ZPM000263 | X | 1255308100 | C |  | AREAS NO CLASIFICADAS | 5.0 A | 5.0 | 60.0 Hz | MEDICION Y PROTECCION |  | SIEMENS | REYROLLE | 1 | 34 A | 30 | 14 N.C. Y 3 N.A. | USB | INSERCION | 27, 50, 50G, 50BF, 51, AFD | 7SR51 | DIGITALES Y ANALOGICAS | 125.0 V
070 | 20958073 | 7SR51-BC-20-02 | SECTOR07 | RELEVADOR 7SR51-BC-20-02 | TRI-REF-DBP-07SEL-S_020-BC_20_02_SE20 | CASA DE BOMBAS 1 | U_T_RAMAL248 BC_20_02_SE20 | MONT | DBGEA | ZPM000263 | X | 1255308100 | C |  | AREAS NO CLASIFICADAS | 5.0 A | 5.0 | 60.0 Hz | MEDICION Y PROTECCION |  | SIEMENS | REYROLLE | 1 | 34 A | 30 | 14 N.C. Y 3 N.A. | USB | INSERCION | 27, 50, 50G, 50BF, 51, AFD | 7SR51 | DIGITALES Y ANALOGICAS | 125.0 V
070 | 20958071 | 7SR51-TR-20-04 | SECTOR07 | RELEVADOR 7SR51-TR-20-04 | TRI-REF-DBP-07SEL-S_020-TR_20_04_SE20 | CASA DE BOMBAS 1 | U_T_RAMAL251 TR_20_04_SE20 | MONT | DBGEA | ZPM000263 | X | 1255308100 | C |  | AREAS NO CLASIFICADAS | 5.0 A | 5.0 | 60.0 Hz | MEDICION Y PROTECCION |  | SIEMENS | REYROLLE | 1 | 34 A | 30 | 14 N.C. Y 3 N.A. | USB | INSERCION | 27, 50, 50G, 50BF, 51, AFD | 7SR51 | DIGITALES Y ANALOGICAS | 125.0 V
070 | 20958070 | 7SR51-TR-20-03 | SECTOR07 | RELEVADOR 7SR51-TR-20-03 | TRI-REF-DBP-07SEL-S_020-TR_20_03_SE20 | CASA DE BOMBAS 1 | U_T_RAMAL249 TR_20_03_SE20 | MONT | DBGEA | ZPM000263 | X | 1255308100 | C |  | AREAS NO CLASIFICADAS | 5.0 A | 5.0 | 60.0 Hz | MEDICION Y PROTECCION |  | SIEMENS | REYROLLE | 1 | 34 A | 30 | 14 N.C. Y 3 N.A. | USB | INSERCION | 27, 50, 50G, 50BF, 51, AFD | 7SR51 | DIGITALES Y ANALOGICAS | 125.0 V
070 | 20958069 | 7SR51-ALI-SE-20-1 A | SECTOR07 | RELEVADOR 7SR51-ALI-SE-20-1 A | TRI-REF-DBP-07SEL-S_020-CCM20_01_A_SE20 | CASA DE BOMBAS 1 | U_T_RAMAL245 CCM20_01_A_SE20 | MONT | DBGEA | ZPM000263 | X | 1255308100 | C |  | AREAS NO CLASIFICADAS | 5.0 A | 5.0 | 60.0 Hz | MEDICION Y PROTECCION |  | SIEMENS | REYROLLE | 1 | 34 A | 30 | 14 N.C. Y 3 N.A. | USB | INSERCION | 27, 50, 50G, 50BF, 51, AFD | 7SR51 | DIGITALES Y ANALOGICAS | 125.0 V
070 | 20958074 | 7SR51-TR-20-05 | SECTOR07 | RELEVADOR 7SR51-TR-20-05 | TRI-REF-DBP-07SEL-S_020-TR_20_05_SE20 | CASA DE BOMBAS 1 | U_T_RAMAL252 TR_20_05_SE20 | MONT | DBGEA | ZPM000263 | X | 1255308100 | C |  | AREAS NO CLASIFICADAS | 5.0 A | 5.0 | 60.0 Hz | MEDICION Y PROTECCION |  | SIEMENS | REYROLLE | 1 | 34 A | 30 | 14 N.C. Y 3 N.A. | USB | INSERCION | 27, 50, 50G, 50BF, 51, AFD | 7SR51 | DIGITALES Y ANALOGICAS | 125.0 V
070 | 20958075 | 7SR51-TR-20-06 | SECTOR07 | RELEVADOR 7SR51-TR-20-06 | TRI-REF-DBP-07SEL-S_020-TR_20_06_SE20 | CASA DE BOMBAS 1 | U_T_RAMAL250 TR_20_06_SE20 | MONT | DBGEA | ZPM000263 | X | 1255308100 | C |  | AREAS NO CLASIFICADAS | 5.0 A | 5.0 | 60.0 Hz | MEDICION Y PROTECCION |  | SIEMENS | REYROLLE | 1 | 34 A | 30 | 14 N.C. Y 3 N.A. | USB | INSERCION | 27, 50, 50G, 50BF, 51, AFD | 7SR51 | DIGITALES Y ANALOGICAS | 125.0 V
070 | 20958076 | 7SR51-ALI-SE-20-1 B | SECTOR07 | RELEVADOR 7SR51-ALI-SE-20-1 B | TRI-REF-DBP-07SEL-S_020-CCM20_01_B_SE20 | CASA DE BOMBAS 1 | U_T_RAMAL246 CCM20_01_B_SE20 | MONT | DBGEA | ZPM000263 | X | 1255308100 | C |  | AREAS NO CLASIFICADAS | 5.0 A | 5.0 | 60.0 Hz | MEDICION Y PROTECCION |  | SIEMENS | REYROLLE | 1 | 34 A | 30 | 14 N.C. Y 3 N.A. | USB | INSERCION | 27, 50, 50G, 50BF, 51, AFD | 7SR51 | DIGITALES Y ANALOGICAS | 125.0 V
070 | 20958077 | 7KM5412-CCM-20-02 A | SECTOR07 | RELEVADOR 7KM5412-CCM-20-02 A | TRI-REF-DBP-07SEL-S_020-CCM20_02_A_SE20 | CASA DE BOMBAS 1 | U_T_RAMAL253 CCM20_02_A_SE20 | MONT | DBGEA | ZPM000263 | X | 1255308100 | C |  | AREAS NO CLASIFICADAS | 5.0 A | 5.0 | 60.0 Hz | MEDICION |  | SIEMENS | SENTRON | 1 | 2 A | 6 | 2 N.A. |  | INSERCION |  | 7KM54 | ANALOGICAS | 125.0 V
070 | 20958078 | 7KM5412-CCM-20-02 B | SECTOR07 | RELEVADOR 7KM5412-CCM-20-02 B | TRI-REF-DBP-07SEL-S_020-CCM20_02_B_SE20 | CASA DE BOMBAS 1 | U_T_RAMAL254 CCM20_02_B_SE20 | MONT | DBGEA | ZPM000263 | X | 1255308100 | C |  | AREAS NO CLASIFICADAS | 5.0 A | 5.0 | 60.0 Hz | MEDICION |  | SIEMENS | SENTRON | 1 | 2 A | 6 | 2 N.A. |  | INSERCION |  | 7KM54 | ANALOGICAS | 125.0 V
070 | 20958068 | 7SR51-CCM-20-01 B | SECTOR07 | RELEVADOR 7SR51-CCM-20-01 B | TRI-REF-DBP-07SEL-S_020-CCM20_01_B_SE20 | CASA DE BOMBAS 1 | U_T_RAMAL246 CCM20_01_B_SE20 | MONT | DBGEA | ZPM000263 | X | 1255308100 | C |  | AREAS NO CLASIFICADAS | 5.0 A | 5.0 | 60.0 Hz | MEDICION Y PROTECCION |  | SIEMENS | REYROLLE | 1 | 34 A | 30 | 14 N.C. Y 3 N.A. | USB | INSERCION | 27, 50, 50G, 50BF, 51, AFD | 7SR51 | DIGITALES Y ANALOGICAS | 125.0 V
070 | 20958067 | 7SR51-CCM-20-01 E | SECTOR07 | RELEVADOR 7SR51-CCM-20-01 E | TRI-REF-DBP-07SEL-S_020-CCM20_01_A_SE20 | CASA DE BOMBAS 1 | U_T_RAMAL245 CCM20_01_A_SE20 | MONT | DBGEA | ZPM000263 | X | 1255308100 | C |  | AREAS NO CLASIFICADAS | 5.0 A | 5.0 | 60.0 Hz | MEDICION Y PROTECCION |  | SIEMENS | REYROLLE | 1 | 34 A | 30 | 14 N.C. Y 3 N.A. | USB | INSERCION | 27, 50BF, 51, AFD | 7SR51 | DIGITALES Y ANALOGICAS | 125.0 V
070 | 20958066 | 7SR51-CCM-20-01 A | SECTOR07 | RELEVADOR 7SR51-CCM-20-01 A | TRI-REF-DBP-07SEL-S_020-CCM20_01_A_SE20 | CASA DE BOMBAS 1 | U_T_RAMAL245 CCM20_01_A_SE20 | MONT | DBGEA | ZPM000263 | X | 1255308100 | C |  | AREAS NO CLASIFICADAS | 5.0 A | 5.0 | 60.0 Hz | MEDICION Y PROTECCION |  | SIEMENS | REYROLLE | 1 | 34 A | 30 | 14 N.C. Y 3 N.A. | USB | INSERCION | 27, 50, 50G, 50BF, 51, AFD | 7SR51 | DIGITALES Y ANALOGICAS | 125.0 V
070 | 20958065 | 7SR54-IP-20-02 | SECTOR07 | RELEVADOR 7SR54-IP-20-02 | TRI-REF-DBP-07SEL-S_020-TR_20_02_SE20 | CASA DE BOMBAS 1 | U_T_RAMAL244 TR_20_02_SE20 | MONT | DBGEA | ZPM000263 | X | 1255308100 | C |  | AREAS NO CLASIFICADAS | 5.0 A | 5.0 | 60.0 Hz | PROTECCION |  | SIEMENS | REYROLLE | 1 | 15 A | 29 | 3 N.C. Y 12 N.A. | USB | INSERCION | 50G, 87T, 87N | 7SR54 | DIGITALES Y ANALOGICAS | 125.0 V
070 | 20958064 | 7SR51-IP-20-02 | SECTOR07 | RELEVADOR 7SR51-IP-20-02 | TRI-REF-DBP-07SEL-S_020-TR_20_02_SE20 | CASA DE BOMBAS 1 | U_T_RAMAL244 TR_20_02_SE20 | MONT | DBGEA | ZPM000263 | X | 1255308100 | C |  | AREAS NO CLASIFICADAS | 5.0 A | 5.0 | 60.0 Hz | MEDICION Y PROTECCION |  | SIEMENS | REYROLLE | 1 | 34 A | 30 | 14 N.C. Y 3 N.A. | USB | INSERCION | 27, 50G, 50BF, 51, AFD | 7SR51 | DIGITALES Y ANALOGICAS | 125.0 V
070 | 20958063 | 7SR54-IP-20-01 | SECTOR07 | RELEVADOR 7SR54-IP-20-01 | TRI-REF-DBP-07SEL-S_020-TR_20_01_SE20 | CASA DE BOMBAS 1 | U_T_RAMAL243 TR_20_01_SE20 | MONT | DBGEA | ZPM000263 | X | 1255308100 | C |  | AREAS NO CLASIFICADAS | 5.0 A | 5.0 | 60.0 Hz | PROTECCION |  | SIEMENS | REYROLLE | 1 | 15 A | 29 | 3 N.C. Y 12 N.A. | USB | INSERCION | 50G, 87T, 87N | 7SR54 | DIGITALES Y ANALOGICAS | 125.0 V
070 | 20958062 | 7SR51-IP-20-01 | SECTOR07 | RELEVADOR 7SR51-IP-20-01 | TRI-REF-DBP-07SEL-S_020-TR_20_01_SE20 | CASA DE BOMBAS 1 | U_T_RAMAL243 TR_20_01_SE20 | MONT | DBGEA | ZPM000263 | X | 1255308100 | C |  | AREAS NO CLASIFICADAS | 5.0 A | 5.0 | 60.0 Hz | MEDICION Y PROTECCION |  | SIEMENS | REYROLLE | 1 | 34 A | 30 | 14 N.C. Y 3 N.A. | USB | INSERCION | 27, 50G, 50BF, 51, AFD | 7SR51 | DIGITALES Y ANALOGICAS | 125.0 V
070 | 20958055 | 7KM5412-TDB-33-01 B | SECTOR07 | RELEVADOR 7KM5412-TDB-33-01 B | TRI-REF-DBP-07SEL-S_033-TR_33_06_SE33 | CARCAMO SUR | U_T_RAMAL174 TR_33_06_SE33 | MONT | DBGEA | ZPM000263 | X | 1255308100 | C |  | AREAS NO CLASIFICADAS | 5.0 A | 5.0 | 60.0 Hz | MEDICION |  | SIEMENS | SENTRON | 1 | 2 A | 6 | 2 N.A. |  | INSERCION |  | 7KM54 | ANALOGICAS | 125.0 V
070 | 20958054 | 7KM5412-TDB-33-01 A | SECTOR07 | RELEVADOR 7KM5412-TDB-33-01 A | TRI-REF-DBP-07SEL-S_033-TR_33_05_SE33 | CARCAMO SUR | U_T_RAMAL173 TR_33_05_SE33 | MONT | DBGEA | ZPM000263 | X | 1255308100 | C |  | AREAS NO CLASIFICADAS | 5.0 A | 5.0 | 60.0 Hz | MEDICION |  | SIEMENS | SENTRON | 1 | 2 A | 6 | 2 N.A. |  | INSERCION |  | 7KM54 | ANALOGICAS | 125.0 V
070 | 20958053 | 7KM5412-CCM-33-02 B | SECTOR07 | RELEVADOR 7KM5412-CCM-33-02 B | TRI-REF-DBP-07SEL-S_033-CCM33_02_B_SE33 | CARCAMO SUR | U_T_RAMAL172 CCM33_02_B_SE33 | MONT | DBGEA | ZPM000263 | X | 1255308100 | C |  | AREAS NO CLASIFICADAS | 5.0 A | 5.0 | 60.0 Hz | MEDICION |  | SIEMENS | SENTRON | 1 | 2 A | 6 | 2 N.A. |  | INSERCION |  | 7KM54 | ANALOGICAS | 125.0 V
070 | 20958079 | 7KM5412-CCM-20-03 A | SECTOR07 | RELEVADOR 7KM5412-CCM-20-03 A | TRI-REF-DBP-07SEL-S_020-CCM20_03_A_SE20 | CASA DE BOMBAS 1 | U_T_RAMAL255 CCM20_03_A_SE20 | MONT | DBGEA | ZPM000263 | X | 1255308100 | C |  | AREAS NO CLASIFICADAS | 5.0 A | 5.0 | 60.0 Hz | MEDICION |  | SIEMENS | SENTRON | 1 | 2 A | 6 | 2 N.A. |  | INSERCION |  | 7KM54 | ANALOGICAS | 125.0 V
070 | 20958080 | 7KM5412-CCM-20-03 B | SECTOR07 | RELEVADOR 7KM5412-CCM-20-03 B | TRI-REF-DBP-07SEL-S_020-CCM20_03_B_SE20 | CASA DE BOMBAS 1 | U_T_RAMAL256 CCM20_03_B_SE20 | MONT | DBGEA | ZPM000263 | X | 1255308100 | C |  | AREAS NO CLASIFICADAS | 5.0 A | 5.0 | 60.0 Hz | MEDICION |  | SIEMENS | SENTRON | 1 | 2 A | 6 | 2 N.A. |  | INSERCION |  | 7KM54 | ANALOGICAS | 125.0 V
070 | 20958081 | 7KM5412-TDB-20-01 A | SECTOR07 | RELEVADOR 7KM5412-TDB-20-01 A | TRI-REF-DBP-07SEL-S_020-TR_20_07_SE20 | CASA DE BOMBAS 1 | U_T_RAMAL257 TR_20_07_SE20 | MONT | DBGEA | ZPM000263 | X | 1255308100 | C |  | AREAS NO CLASIFICADAS | 5.0 A | 5.0 | 60.0 Hz | MEDICION |  | SIEMENS | SENTRON | 1 | 2 A | 6 | 2 N.A. |  | INSERCION |  | 7KM54 | ANALOGICAS | 125.0 V
070 | 20958082 | 7KM5412-TDB-20-01 B | SECTOR07 | RELEVADOR 7KM5412-TDB-20-01 B | TRI-REF-DBP-07SEL-S_020-TR_20_08_SE20 | CASA DE BOMBAS 1 | U_T_RAMAL258 TR_20_08_SE20 | MONT | DBGEA | ZPM000263 | X | 1255308100 | C |  | AREAS NO CLASIFICADAS | 5.0 A | 5.0 | 60.0 Hz | MEDICION |  | SIEMENS | SENTRON | 1 | 2 A | 6 | 2 N.A. |  | INSERCION |  | 7KM54 | ANALOGICAS | 125.0 V
070 | 20958094 | 7SR51-IP-21-01 | SECTOR07 | RELEVADOR 7SR51-IP-21-01 | TRI-REF-DBP-07SEL-S_021-TR_21_01_SE21 | CASA DE BOMBAS 2 | U_T_RAMAL267 TR_21_01_SE21 | MONT | DBGEA | ZPM000263 | X | 1255308100 | C |  | AREAS NO CLASIFICADAS | 5.0 A | 5.0 | 60.0 Hz | MEDICION Y PROTECCION |  | SIEMENS | REYROLLE | 1 | 34 A | 30 | 14 N.C. Y 3 N.A. | USB | INSERCION | 27, 50G, 50BF, 51, AFD | 7SR51 | DIGITALES Y ANALOGICAS | 125.0 V
070 | 20958095 | 7SR54-IP-21-01 | SECTOR07 | RELEVADOR 7SR54-IP-21-01 | TRI-REF-DBP-07SEL-S_021-TR_21_01_SE21 | CASA DE BOMBAS 2 | U_T_RAMAL267 TR_21_01_SE21 | MONT | DBGEA | ZPM000263 | X | 1255308100 | C |  | AREAS NO CLASIFICADAS | 5.0 A | 5.0 | 60.0 Hz | PROTECCION |  | SIEMENS | REYROLLE | 1 | 15 A | 29 | 3 N.C. Y 12 N.A. | USB | INSERCION | 50G, 87T, 87N | 7SR54 | DIGITALES Y ANALOGICAS | 125.0 V
070 | 20958096 | 7SR51-IP-21-02 | SECTOR07 | RELEVADOR 7SR51-IP-21-02 | TRI-REF-DBP-07SEL-S_021-TR_21_02_SE21 | CASA DE BOMBAS 2 | U_T_RAMAL268 TR_21_02_SE21 | MONT | DBGEA | ZPM000263 | X | 1255308100 | C |  | AREAS NO CLASIFICADAS | 5.0 A | 5.0 | 60.0 Hz | MEDICION Y PROTECCION |  | SIEMENS | REYROLLE | 1 | 34 A | 30 | 14 N.C. Y 3 N.A. | USB | INSERCION | 27, 50G, 50BF, 51, AFD | 7SR51 | DIGITALES Y ANALOGICAS | 125.0 V
070 | 20958097 | 7SR54-IP-21-02 | SECTOR07 | RELEVADOR 7SR54-IP-21-02 | TRI-REF-DBP-07SEL-S_021-TR_21_02_SE21 | CASA DE BOMBAS 2 | U_T_RAMAL268 TR_21_02_SE21 | MONT | DBGEA | ZPM000263 | X | 1255308100 | C |  | AREAS NO CLASIFICADAS | 5.0 A | 5.0 | 60.0 Hz | PROTECCION |  | SIEMENS | REYROLLE | 1 | 15 A | 29 | 3 N.C. Y 12 N.A. | USB | INSERCION | 50G, 87T, 87N | 7SR54 | DIGITALES Y ANALOGICAS | 125.0 V
070 | 20958098 | 7SR51-CCM-21-01 A | SECTOR07 | RELEVADOR 7SR51-CCM-21-01 A | TRI-REF-DBP-07SEL-S_021-CCM21_01_A_SE21 | CASA DE BOMBAS 2 | U_T_RAMAL269 CCM21_01_A_SE21 | MONT | DBGEA | ZPM000263 | X | 1255308100 | C |  | AREAS NO CLASIFICADAS | 5.0 A | 5.0 | 60.0 Hz | MEDICION Y PROTECCION |  | SIEMENS | REYROLLE | 1 | 34 A | 30 | 14 N.C. Y 3 N.A. | USB | INSERCION | 27, 50, 50G, 50BF, 51, AFD | 7SR51 | DIGITALES Y ANALOGICAS | 125.0 V
070 | 20958099 | 7SR51-CCM-21-01 E | SECTOR07 | RELEVADOR 7SR51-CCM-21-01 E | TRI-REF-DBP-07SEL-S_021-CCM21_01_A_SE21 | CASA DE BOMBAS 2 | U_T_RAMAL269 CCM21_01_A_SE21 | MONT | DBGEA | ZPM000263 | X | 1255308100 | C |  | AREAS NO CLASIFICADAS | 5.0 A | 5.0 | 60.0 Hz | MEDICION Y PROTECCION |  | SIEMENS | REYROLLE | 1 | 34 A | 30 | 14 N.C. Y 3 N.A. | USB | INSERCION | 27, 50BF, 51, AFD | 7SR51 | DIGITALES Y ANALOGICAS | 125.0 V
070 | 20958100 | 7SR51-CCM-21-01 B | SECTOR07 | RELEVADOR 7SR51-CCM-21-01 B | TRI-REF-DBP-07SEL-S_021-CCM21_01_B_SE21 | CASA DE BOMBAS 2 | U_T_RAMAL270 CCM21_01_B_SE21 | MONT | DBGEA | ZPM000263 | X | 1255308100 | C |  | AREAS NO CLASIFICADAS | 5.0 A | 5.0 | 60.0 Hz | MEDICION Y PROTECCION |  | SIEMENS | REYROLLE | 1 | 34 A | 30 | 14 N.C. Y 3 N.A. | USB | INSERCION | 27, 50, 50G, 50BF, 51, AFD | 7SR51 | DIGITALES Y ANALOGICAS | 125.0 V
070 | 20958101 | 7SR51-ALI-SE-21-1 A | SECTOR07 | RELEVADOR 7SR51-ALI-SE-21-1 A | TRI-REF-DBP-07SEL-S_021-CCM21_01_A_SE21 | CASA DE BOMBAS 2 | U_T_RAMAL269 CCM21_01_A_SE21 | MONT | DBGEA | ZPM000263 | X | 1255308100 | C |  | AREAS NO CLASIFICADAS | 5.0 A | 5.0 | 60.0 Hz | MEDICION Y PROTECCION |  | SIEMENS | REYROLLE | 1 | 34 A | 30 | 14 N.C. Y 3 N.A. | USB | INSERCION | 27, 50, 50G, 50BF, 51, AFD | 7SR51 | DIGITALES Y ANALOGICAS | 125.0 V
070 | 20958102 | 7SR51-TR-21-03 | SECTOR07 | RELEVADOR 7SR51-TR-21-03 | TRI-REF-DBP-07SEL-S_021-TR_21_03_SE21 | CASA DE BOMBAS 2 | U_T_RAMAL273 TR_21_03_SE21 | MONT | DBGEA | ZPM000263 | X | 1255308100 | C |  | AREAS NO CLASIFICADAS | 5.0 A | 5.0 | 60.0 Hz | MEDICION Y PROTECCION |  | SIEMENS | REYROLLE | 1 | 34 A | 30 | 14 N.C. Y 3 N.A. | USB | INSERCION | 27, 50, 50G, 50BF, 51, AFD | 7SR51 | DIGITALES Y ANALOGICAS | 125.0 V
070 | 20958103 | 7SR51-BC-21-01 | SECTOR07 | RELEVADOR 7SR51-BC-21-01 | TRI-REF-DBP-07SEL-S_021-BC_21_01_SE21 | CASA DE BOMBAS 2 | U_T_RAMAL271 BC_21_01_SE21 | MONT | DBGEA | ZPM000263 | X | 1255308100 | C |  | AREAS NO CLASIFICADAS | 5.0 A | 5.0 | 60.0 Hz | MEDICION Y PROTECCION |  | SIEMENS | REYROLLE | 1 | 34 A | 30 | 14 N.C. Y 3 N.A. | USB | INSERCION | 27, 50, 50G, 50BF, 51, AFD | 7SR51 | DIGITALES Y ANALOGICAS | 125.0 V
070 | 20958104 | 7SR51-BC-21-02 | SECTOR07 | RELEVADOR 7SR51-BC-21-02 | TRI-REF-DBP-07SEL-S_021-BC_21_02_SE21 | CASA DE BOMBAS 2 | U_T_RAMAL272 BC_21_02_SE21 | MONT | DBGEA | ZPM000263 | X | 1255308100 | C |  | AREAS NO CLASIFICADAS | 5.0 A | 5.0 | 60.0 Hz | MEDICION Y PROTECCION |  | SIEMENS | REYROLLE | 1 | 34 A | 30 | 14 N.C. Y 3 N.A. | USB | INSERCION | 27, 50, 50G, 50BF, 51, AFD | 7SR51 | DIGITALES Y ANALOGICAS | 125.0 V
070 | 20958105 | 7SR51-TR-21-04 | SECTOR07 | RELEVADOR 7SR51-TR-21-04 | TRI-REF-DBP-07SEL-S_021-TR_21_04_SE21 | CASA DE BOMBAS 2 | U_T_RAMAL274 TR_21_04_SE21 | MONT | DBGEA | ZPM000263 | X | 1255308100 | C |  | AREAS NO CLASIFICADAS | 5.0 A | 5.0 | 60.0 Hz | MEDICION Y PROTECCION |  | SIEMENS | REYROLLE | 1 | 34 A | 30 | 14 N.C. Y 3 N.A. | USB | INSERCION | 27, 50, 50G, 50BF, 51, AFD | 7SR51 | DIGITALES Y ANALOGICAS | 125.0 V
070 | 20958106 | 7SR51-ALI-SE-21-1 B | SECTOR07 | RELEVADOR 7SR51-ALI-SE-21-1 B | TRI-REF-DBP-07SEL-S_021-CCM21_01_B_SE21 | CASA DE BOMBAS 2 | U_T_RAMAL270 CCM21_01_B_SE21 | MONT | DBGEA | ZPM000263 | X | 1255308100 | C |  | AREAS NO CLASIFICADAS | 5.0 A | 5.0 | 60.0 Hz | MEDICION Y PROTECCION |  | SIEMENS | REYROLLE | 1 | 34 A | 30 | 14 N.C. Y 3 N.A. | USB | INSERCION | 27, 50, 50G, 50BF, 51, AFD | 7SR51 | DIGITALES Y ANALOGICAS | 125.0 V
070 | 20958107 | 7KM5412-CCM-21-01 A | SECTOR07 | RELEVADOR 7KM5412-CCM-21-01 A | TRI-REF-DBP-07SEL-S_021-CCM21_01_A_SE21 | CASA DE BOMBAS 2 | U_T_RAMAL269 CCM21_01_A_SE21 | MONT | DBGEA | ZPM000263 | X | 1255308100 | C |  | AREAS NO CLASIFICADAS | 5.0 A | 5.0 | 60.0 Hz | MEDICION |  | SIEMENS | SENTRON | 1 | 2 A | 6 | 2 N.A. |  | INSERCION |  | 7KM54 | ANALOGICAS | 125.0 V
070 | 20958108 | 7KM5412-CCM-21-01 B | SECTOR07 | RELEVADOR 7KM5412-CCM-21-01 B | TRI-REF-DBP-07SEL-S_021-CCM21_01_B_SE21 | CASA DE BOMBAS 2 | U_T_RAMAL270 CCM21_01_B_SE21 | MONT | DBGEA | ZPM000263 | X | 1255308100 | C |  | AREAS NO CLASIFICADAS | 5.0 A | 5.0 | 60.0 Hz | MEDICION |  | SIEMENS | SENTRON | 1 | 2 A | 6 | 2 N.A. |  | INSERCION |  | 7KM54 | ANALOGICAS | 125.0 V
070 | 20958109 | 7KM5412-TDB-21-01 A | SECTOR07 | RELEVADOR 7KM5412-TDB-21-01 A | TRI-REF-DBP-07SEL-S_021-TR_21_05_SE21 | CASA DE BOMBAS 2 | U_T_RAMAL278 TR_21_05_SE21 | MONT | DBGEA | ZPM000263 | X | 1255308100 | C |  | AREAS NO CLASIFICADAS | 5.0 A | 5.0 | 60.0 Hz | MEDICION |  | SIEMENS | SENTRON | 1 | 2 A | 6 | 2 N.A. |  | INSERCION |  | 7KM54 | ANALOGICAS | 125.0 V
070 | 20958052 | 7KM5412-CCM-33-02 A | SECTOR07 | RELEVADOR 7KM5412-CCM-33-02 A | TRI-REF-DBP-07SEL-S_033-CCM33_02_A_SE33 | CARCAMO SUR | U_T_RAMAL171 CCM33_02_A_SE33 | MONT | DBGEA | ZPM000263 | X | 1255308100 | C |  | AREAS NO CLASIFICADAS | 5.0 A | 5.0 | 60.0 Hz | MEDICION |  | SIEMENS | SENTRON | 1 | 2 A | 6 | 2 N.A. |  | INSERCION |  | 7KM54 | ANALOGICAS | 125.0 V
070 | 20957908 | REA-101 TDMT-14-01 A | SECTOR03 | RELEVADOR REA-101 TDMT-14-01 A | TRI-REF-DBP-03SEL-S_014-TDMT14_01A_SE14 | U-DE ALQUILACIÓN (ALKY1) | U_T_RAMAL319 TDMT14_01A_SE14 | MONT | DBGEA | ZPM000263 | X | 1255308100 | C |  | AREAS NO CLASIFICADAS | 1.0 A | 5.0 | 60.0 Hz | PROTECCION | 20.0 | ABB | REA | 3 | 5 A | 5 | 1 N.C / 4N.A |  | INSERCION | 50, A, F, | 101 | ANALOGICAS | 110.0 V
070 | 20957909 | REF-615 TDMT-14-01 A | SECTOR03 | RELEVADOR REF-615 TDMT-14-01 A | TRI-REF-DBP-03SEL-S_014-TDMT14_01A_SE14 | U-DE ALQUILACIÓN (ALKY1) | U_T_RAMAL319 TDMT14_01A_SE14 | MONT | DBGEA | ZPM000263 | X | 1255308100 | C |  | AREAS NO CLASIFICADAS | 1.0 A | 5.0 | 60.0 Hz | PROTECCION Y MEDICION | 20.0 | ABB | REF | 3 | 28 A | 35 | 9 N.C / 19N.A | RJ-45 | INSERCION | 51P1,67N1,50N1,46,49F,68,50L | 615 | DIGITALES Y ANALOGICAS | 125.0 V
070 | 20957910 | SEL-735 TDMT-14-01 A | SECTOR03 | RELEVADOR SEL-735 TDMT-14-01 A | TRI-REF-DBP-03SEL-S_014-TDMT14_01A_SE14 | U-DE ALQUILACIÓN (ALKY1) | U_T_RAMAL319 TDMT14_01A_SE14 | MONT | DBGEA | ZPM000263 | X | 1255308100 | C |  | AREAS NO CLASIFICADAS | 5.0 A |  | 60.0 Hz | MEDICION | 20.0 | SEL | SEL | 3 |  | 5 |  | USB | INSERCION |  | 735 | DIGITALES Y ANALOGICAS | 110.0 V
070 | 20957911 | REF-615 TDMT-14-01 AB | SECTOR03 | RELEVADOR REF-615 TDMT-14-01 AB | TRI-REF-DBP-03SEL-S_014-TDMT14_01A_SE14 | U-DE ALQUILACIÓN (ALKY1) | U_T_RAMAL319 TDMT14_01A_SE14 | MONT | DBGEA | ZPM000263 | X | 1255308100 | C |  | AREAS NO CLASIFICADAS | 1.0 A | 5.0 | 60.0 Hz | PROTECCION Y MEDICION | 20.0 | ABB | REF | 3 | 28 A | 35 | 9 N.C / 19N.A | RJ-45 | INSERCION | 51P1,67N1,50N1,46,49F,68,50L | 615 | DIGITALES Y ANALOGICAS | 125.0 V
070 | 20957912 | REA-101 TDMT-14-01 B | SECTOR03 | RELEVADOR REA-101 TDMT-14-01 B | TRI-REF-DBP-03SEL-S_014-TDMT14_01B_SE14 | U-DE ALQUILACIÓN (ALKY1) | U_T_RAMAL320 TDMT14_01B_SE14 | MONT | DBGEA | ZPM000263 | X | 1255308100 | C |  | AREAS NO CLASIFICADAS | 1.0 A | 5.0 | 60.0 Hz | PROTECCION | 20.0 | ABB | REA | 3 | 5 A | 5 | 1 N.C / 4N.A |  | INSERCION | 50, A, F, | 101 | ANALOGICAS | 100.0 V
070 | 20957913 | REF-615 TDMT-14-01 B | SECTOR03 | RELEVADOR REF-615 TDMT-14-01 B | TRI-REF-DBP-03SEL-S_014-TDMT14_01B_SE14 | U-DE ALQUILACIÓN (ALKY1) | U_T_RAMAL320 TDMT14_01B_SE14 | MONT | DBGEA | ZPM000263 | X | 1255308100 | C |  | AREAS NO CLASIFICADAS | 1.0 A | 5.0 | 60.0 Hz | PROTECCION Y MEDICION | 20.0 | ABB | REF | 3 | 28 A | 35 | 9 N.C / 19N.A | RJ-45 | INSERCION | 51P1,67N1,50N1,46,49F,68,50L | 615 | DIGITALES Y ANALOGICAS | 125.0 V
070 | 20957914 | SEL-735 TDMT-14-01 B | SECTOR03 | RELEVADOR SEL-735 TDMT-14-01 B | TRI-REF-DBP-03SEL-S_014-TDMT14_01B_SE14 | U-DE ALQUILACIÓN (ALKY1) | U_T_RAMAL320 TDMT14_01B_SE14 | MONT | DBGEA | ZPM000263 | X | 1255308100 | C |  | AREAS NO CLASIFICADAS | 5.0 A |  | 60.0 Hz | MEDICION | 20.0 | SEL | SEL | 3 |  | 5 |  | USB | INSERCION |  | 735 | DIGITALES Y ANALOGICAS | 110.0 V
070 | 20957915 | REA-101 TR-14-04 | SECTOR03 | RELEVADOR REA-101 TR-14-04 | TRI-REF-DBP-03SEL-S_014-TR_14_04_SE_14 | U-DE ALQUILACIÓN (ALKY1) | U_T_RAMAL 328 TR_14_04_SE_14 | MONT | DBGEA | ZPM000263 | X | 1255308100 | C |  | AREAS NO CLASIFICADAS | 1.0 A | 5.0 | 60.0 Hz | PROTECCION | 20.0 | ABB | REA | 3 | 5 A | 5 | 1 N.C / 4N.A |  | INSERCION | 50, A, F, | 101 | ANALOGICAS | 125.0 V
070 | 20957916 | REF-615 TR-14-06 | SECTOR03 | RELEVADOR REF-615 TR-14-06 | TRI-REF-DBP-03SEL-S_014-TR_14_06_SE_14 | U-DE ALQUILACIÓN (ALKY1) | U_T_RAMAL 329 TR_14_06_SE_14 | MONT | DBGEA | ZPM000263 | X | 1255308100 | C |  | AREAS NO CLASIFICADAS | 1.0 A | 5.0 | 60.0 Hz | PROTECCION Y MEDICION | 20.0 | ABB | REF | 3 | 28 A | 35 | 9 N.C / 19N.A | RJ-45 | INSERCION | 51P1,67N1,50N1,46,49F,68,50L | 615 | DIGITALES Y ANALOGICAS | 125.0 V
070 | 20957917 | REA-101 TR-14-06 | SECTOR03 | RELEVADOR REA-101 TR-14-06 | TRI-REF-DBP-03SEL-S_014-TR_14_06_SE_14 | U-DE ALQUILACIÓN (ALKY1) | U_T_RAMAL 329 TR_14_06_SE_14 | MONT | DBGEA | ZPM000263 | X | 1255308100 | C |  | AREAS NO CLASIFICADAS | 1.0 A | 5.0 | 60.0 Hz | PROTECCION | 20.0 | ABB | REA | 3 | 5 A | 5 | 1 N.C / 4N.A |  | INSERCION | 50, A, F, | 101 | ANALOGICAS | 100.0 V
070 | 20957918 | REF-615 TR-14-08 | SECTOR03 | RELEVADOR REF-615 TR-14-08 | TRI-REF-DBP-03SEL-S_014-TR_14_08_SE_14 | U-DE ALQUILACIÓN (ALKY1) | U_T_RAMAL 330 TR_14_08_SE_14 | MONT | DBGEA | ZPM000263 | X | 1255308100 | C |  | AREAS NO CLASIFICADAS | 1.0 A | 5.0 | 60.0 Hz | PROTECCION Y MEDICION | 20.0 | ABB | REF | 3 | 28 A | 35 | 9 N.C / 19N.A | RJ-45 | INSERCION | 51P1,67N1,50N1,46,49F,68,50L | 615 | DIGITALES Y ANALOGICAS | 125.0 V
070 | 20957919 | REF-615 BC-14-02 | SECTOR03 | RELEVADOR REF-615 BC-14-02 | TRI-REF-DBP-03SEL-S_014-BC_14_02_SE_14 | U-DE ALQUILACIÓN (ALKY1) | U_T_RAMAL 322 BC_14_02_SE_14 | MONT | DBGEA | ZPM000263 | X | 1255308100 | C |  | AREAS NO CLASIFICADAS | 1.0 A | 5.0 | 60.0 Hz | PROTECCION Y MEDICION | 20.0 | ABB | REF | 3 | 28 A | 35 | 9 N.C / 19N.A | RJ-45 | INSERCION | 51P1,67N1,50N1,46,49F,68,50L | 615 | DIGITALES Y ANALOGICAS | 125.0 V
070 | 20957920 | REF-615 TR-14-16 | SECTOR03 | RELEVADOR REF-615 TR-14-16 | TRI-REF-DBP-03SEL-S_014-TR_14_16_SE_14 | U-DE ALQUILACIÓN (ALKY1) | U_T_RAMAL 331 TR_14_16_SE_14 | MONT | DBGEA | ZPM000263 | X | 1255308100 | C |  | AREAS NO CLASIFICADAS | 1.0 A | 5.0 | 60.0 Hz | PROTECCION Y MEDICION | 20.0 | ABB | REF | 3 | 28 A | 35 | 9 N.C / 19N.A | RJ-45 | INSERCION | 51P1,67N1,50N1,46,49F,68,50L | 615 | DIGITALES Y ANALOGICAS | 125.0 V
070 | 20957921 | REF-615 TR-14-18 | SECTOR03 | RELEVADOR REF-615 TR-14-18 | TRI-REF-DBP-03SEL-S_014-TR_14_18_SE_14 | U-DE ALQUILACIÓN (ALKY1) | U_T_RAMAL 332 TR_14_18_SE_14 | MONT | DBGEA | ZPM000263 | X | 1255308100 | C |  | AREAS NO CLASIFICADAS | 1.0 A | 5.0 | 60.0 Hz | PROTECCION Y MEDICION | 20.0 | ABB | REF | 3 | 28 A | 35 | 9 N.C / 19N.A | RJ-45 | INSERCION | 51P1,67N1,50N1,46,49F,68,50L | 615 | DIGITALES Y ANALOGICAS | 125.0 V
070 | 20957927 | REF-615 CCM-14-01 A | SECTOR03 | RELEVADOR REF-615 CCM-14-01 A | TRI-REF-DBP-03SEL-S_014-CCM14_01_A_SE14 | U-DE ALQUILACIÓN (ALKY1) | U_T_RAMAL 333 CCM14_01_A_SE14 | MONT | DBGEA | ZPM000263 | X | 1255308100 | C |  | AREAS NO CLASIFICADAS | 1.0 A | 5.0 | 60.0 Hz | PROTECCION Y MEDICION | 20.0 | ABB | REF | 3 | 28 A | 35 | 9 N.C / 19N.A | RJ-45 | INSERCION | 51P1,67N1,50N1,46,49F,68,50L | 615 | DIGITALES Y ANALOGICAS | 125.0 V
070 | 20957928 | REF-615 CCM-14-01 AB | SECTOR03 | RELEVADOR REF-615 CCM-14-01 AB | TRI-REF-DBP-03SEL-S_014-CCM14_01_A_SE14 | U-DE ALQUILACIÓN (ALKY1) | U_T_RAMAL 333 CCM14_01_A_SE14 | MONT | DBGEA | ZPM000263 | X | 1255308100 | C |  | AREAS NO CLASIFICADAS | 1.0 A | 5.0 | 60.0 Hz | PROTECCION Y MEDICION | 20.0 | ABB | REF | 3 | 28 A | 35 | 9 N.C / 19N.A | RJ-45 | INSERCION | 51P1,67N1,50N1,46,49F,68,50L | 615 | DIGITALES Y ANALOGICAS | 125.0 V
070 | 20957929 | REF-615 CCM-14-01 B | SECTOR03 | RELEVADOR REF-615 CCM-14-01 B | TRI-REF-DBP-03SEL-S_014-CCM14_01_B_SE14 | U-DE ALQUILACIÓN (ALKY1) | U_T_RAMAL 334 CCM14_01_B_SE14 | MONT | DBGEA | ZPM000263 | X | 1255308100 | C |  | AREAS NO CLASIFICADAS | 1.0 A | 5.0 | 60.0 Hz | PROTECCION Y MEDICION | 20.0 | ABB | REF | 3 | 28 A | 35 | 9 N.C / 19N.A | RJ-45 | INSERCION | 51P1,67N1,50N1,46,49F,68,50L | 615 | DIGITALES Y ANALOGICAS | 125.0 V
070 | 20957930 | REF-615 CCM-14-02 A | SECTOR03 | RELEVADOR REF-615 CCM-14-02 A | TRI-REF-DBP-03SEL-S_014-CCM14_02_A_SE14 | U-DE ALQUILACIÓN (ALKY1) | U_T_RAMAL 335 CCM14_02_A_SE14 | MONT | DBGEA | ZPM000263 | X | 1255308100 | C |  | AREAS NO CLASIFICADAS | 1.0 A | 5.0 | 60.0 Hz | PROTECCION Y MEDICION | 20.0 | ABB | REF | 3 | 28 A | 35 | 9 N.C / 19N.A | RJ-45 | INSERCION | 51P1,67N1,50N1,46,49F,68,50L | 615 | DIGITALES Y ANALOGICAS | 125.0 V
070 | 20957931 | REF-615 CCM-14-02 AB | SECTOR03 | RELEVADOR REF-615 CCM-14-02 AB | TRI-REF-DBP-03SEL-S_014-CCM14_02_A_SE14 | U-DE ALQUILACIÓN (ALKY1) | U_T_RAMAL 335 CCM14_02_A_SE14 | MONT | DBGEA | ZPM000263 | X | 1255308100 | C |  | AREAS NO CLASIFICADAS | 1.0 A | 5.0 | 60.0 Hz | PROTECCION Y MEDICION | 20.0 | ABB | REF | 3 | 28 A | 35 | 9 N.C / 19N.A | RJ-45 | INSERCION | 51P1,67N1,50N1,46,49F,68,50L | 615 | DIGITALES Y ANALOGICAS | 125.0 V
070 | 20957932 | REF-615 CCM-14-02 B | SECTOR03 | RELEVADOR REF-615 CCM-14-02 B | TRI-REF-DBP-03SEL-S_014-CCM14_02_B_SE14 | U-DE ALQUILACIÓN (ALKY1) | U_T_RAMAL 336 CCM14_02_B_SE14 | MONT | DBGEA | ZPM000263 | X | 1255308100 | C |  | AREAS NO CLASIFICADAS | 1.0 A | 5.0 | 60.0 Hz | PROTECCION Y MEDICION | 20.0 | ABB | REF | 3 | 28 A | 35 | 9 N.C / 19N.A | RJ-45 | INSERCION | 51P1,67N1,50N1,46,49F,68,50L | 615 | DIGITALES Y ANALOGICAS | 125.0 V
070 | 20957933 | REF-615 CCM-14-03 A | SECTOR03 | RELEVADOR REF-615 CCM-14-03 A | TRI-REF-DBP-03SEL-S_014-CCM14_03_A_SE14 | U-DE ALQUILACIÓN (ALKY1) | U_T_RAMAL 337 CCM14_03_A_SE14 | MONT | DBGEA | ZPM000263 | X | 1255308100 | C |  | AREAS NO CLASIFICADAS | 1.0 A | 5.0 | 60.0 Hz | PROTECCION Y MEDICION | 20.0 | ABB | REF | 3 | 28 A | 35 | 9 N.C / 19N.A | RJ-45 | INSERCION | 51P1,67N1,50N1,46,49F,68,50L | 615 | DIGITALES Y ANALOGICAS | 125.0 V
070 | 20957934 | REF-615 CCM-14-03 AB | SECTOR03 | RELEVADOR REF-615 CCM-14-03 AB | TRI-REF-DBP-03SEL-S_014-CCM14_03_A_SE14 | U-DE ALQUILACIÓN (ALKY1) | U_T_RAMAL 337 CCM14_03_A_SE14 | MONT | DBGEA | ZPM000263 | X | 1255308100 | C |  | AREAS NO CLASIFICADAS | 1.0 A | 5.0 | 60.0 Hz | PROTECCION Y MEDICION | 20.0 | ABB | REF | 3 | 28 A | 35 | 9 N.C / 19N.A | RJ-45 | INSERCION | 51P1,67N1,50N1,46,49F,68,50L | 615 | DIGITALES Y ANALOGICAS | 125.0 V
070 | 20957935 | REF-615 CCM-14-03 B | SECTOR03 | RELEVADOR REF-615 CCM-14-03 B | TRI-REF-DBP-03SEL-S_014-CCM14_03_B_SE14 | U-DE ALQUILACIÓN (ALKY1) | U_T_RAMAL 338 CCM14_03_B_SE14 | MONT | DBGEA | ZPM000263 | X | 1255308100 | C |  | AREAS NO CLASIFICADAS | 1.0 A | 5.0 | 60.0 Hz | PROTECCION Y MEDICION | 20.0 | ABB | REF | 3 | 28 A | 35 | 9 N.C / 19N.A | RJ-45 | INSERCION | 51P1,67N1,50N1,46,49F,68,50L | 615 | DIGITALES Y ANALOGICAS | 125.0 V
070 | 20957936 | REF-615 CCM-14-10 A | SECTOR03 | RELEVADOR REF-615 CCM-14-10 A | TRI-REF-DBP-03SEL-S_014-CCM14_10_A_SE14 | U-DE ALQUILACIÓN (ALKY1) | U_T_RAMAL 341 CCM14_10_A_SE14 | MONT | DBGEA | ZPM000263 | X | 1255308100 | C |  | AREAS NO CLASIFICADAS | 1.0 A | 5.0 | 60.0 Hz | PROTECCION Y MEDICION | 20.0 | ABB | REF | 3 | 28 A | 35 | 9 N.C / 19N.A | RJ-45 | INSERCION | 51P1,67N1,50N1,46,49F,68,50L | 615 | DIGITALES Y ANALOGICAS | 125.0 V
070 | 20957937 | REF-615 CCM-14-10 AB | SECTOR03 | RELEVADOR REF-615 CCM-14-10 AB | TRI-REF-DBP-03SEL-S_014-CCM14_10_A_SE14 | U-DE ALQUILACIÓN (ALKY1) | U_T_RAMAL 341 CCM14_10_A_SE14 | MONT | DBGEA | ZPM000263 | X | 1255308100 | C |  | AREAS NO CLASIFICADAS | 1.0 A | 5.0 | 60.0 Hz | PROTECCION Y MEDICION | 20.0 | ABB | REF | 3 | 28 A | 35 | 9 N.C / 19N.A | RJ-45 | INSERCION | 51P1,67N1,50N1,46,49F,68,50L | 615 | DIGITALES Y ANALOGICAS | 125.0 V
070 | 20957938 | REF-615 CCM-14-10 B | SECTOR03 | RELEVADOR REF-615 CCM-14-10 B | TRI-REF-DBP-03SEL-S_014-CCM14_10_B_SE14 | U-DE ALQUILACIÓN (ALKY1) | U_T_RAMAL795 CCM14_10_B_SE14 | MONT | DBGEA | ZPM000263 | X | 1255308100 | C |  | AREAS NO CLASIFICADAS | 1.0 A | 5.0 | 60.0 Hz | PROTECCION Y MEDICION | 20.0 | ABB | REF | 3 | 28 A | 35 | 9 N.C / 19N.A | RJ-45 | INSERCION | 51P1,67N1,50N1,46,49F,68,50L | 615 | DIGITALES Y ANALOGICAS | 125.0 V
070 | 20957939 | REF-615 CCM-14-11 A | SECTOR03 | RELEVADOR REF-615 CCM-14-11 A | TRI-REF-DBP-03SEL-S_014-CCM14_11_A_SE14 | U-DE ALQUILACIÓN (ALKY1) | U_T_RAMAL 342 CCM14_11_A_SE14 | MONT | DBGEA | ZPM000263 | X | 1255308100 | C |  | AREAS NO CLASIFICADAS | 1.0 A | 5.0 | 60.0 Hz | PROTECCION Y MEDICION | 20.0 | ABB | REF | 3 | 28 A | 35 | 9 N.C / 19N.A | RJ-45 | INSERCION | 51P1,67N1,50N1,46,49F,68,50L | 615 | DIGITALES Y ANALOGICAS | 125.0 V
070 | 20957940 | REF-615 CCM-14-11 AB | SECTOR03 | RELEVADOR REF-615 CCM-14-11 AB | TRI-REF-DBP-03SEL-S_014-CCM14_11_A_SE14 | U-DE ALQUILACIÓN (ALKY1) | U_T_RAMAL 342 CCM14_11_A_SE14 | MONT | DBGEA | ZPM000263 | X | 1255308100 | C |  | AREAS NO CLASIFICADAS | 1.0 A | 5.0 | 60.0 Hz | PROTECCION Y MEDICION | 20.0 | ABB | REF | 3 | 28 A | 35 | 9 N.C / 19N.A | RJ-45 | INSERCION | 51P1,67N1,50N1,46,49F,68,50L | 615 | DIGITALES Y ANALOGICAS | 125.0 V
070 | 20957941 | REF-615 CCM-14-11 B | SECTOR03 | RELEVADOR REF-615 CCM-14-11 B | TRI-REF-DBP-03SEL-S_014-CCM14_11_B_SE14 | U-DE ALQUILACIÓN (ALKY1) | U_T_RAMAL 343 CCM14_11_B_SE14 | MONT | DBGEA | ZPM000263 | X | 1255308100 | C |  | AREAS NO CLASIFICADAS | 1.0 A | 5.0 | 60.0 Hz | PROTECCION Y MEDICION | 20.0 | ABB | REF | 3 | 28 A | 35 | 9 N.C / 19N.A | RJ-45 | INSERCION | 51P1,67N1,50N1,46,49F,68,50L | 615 | DIGITALES Y ANALOGICAS | 125.0 V
070 | 20957942 | SEL-735 TDB-14-01 A | SECTOR03 | RELEVADOR SEL-735 TDB-14-01 A | TRI-REF-DBP-03SEL-S_014-TR_14_09_SE14 | U-DE ALQUILACIÓN (ALKY1) | U_T_RAMAL 339 TR_14_09_SE14 | MONT | DBGEA | ZPM000263 | X | 1255308100 | C |  | AREAS NO CLASIFICADAS | 5.0 A |  | 60.0 Hz | MEDICION | 20.0 | SEL | SEL | 3 |  | 5 |  | USB | INSERCION |  | 735 | DIGITALES Y ANALOGICAS | 110.0 V
070 | 20957943 | SEL-735 TDB-14-01 B | SECTOR03 | RELEVADOR SEL-735 TDB-14-01 B | TRI-REF-DBP-03SEL-S_014-TR_14_10_SE14 | U-DE ALQUILACIÓN (ALKY1) | U_T_RAMAL 340 TR_14_10_SE14 | MONT | DBGEA | ZPM000263 | X | 1255308100 | C |  | AREAS NO CLASIFICADAS | 5.0 A |  | 60.0 Hz | MEDICION | 20.0 | SEL | SEL | 3 |  | 5 |  | USB | INSERCION |  | 735 | DIGITALES Y ANALOGICAS | 110.0 V
070 | 20958043 | 7SR51-IP-33-01 | SECTOR07 | RELEVADOR 7SR51-IP-33-01 | TRI-REF-DBP-07SEL-S_033-TR_33_01_SE33 | CARCAMO SUR | U_T_RAMAL163 TR_33_01_SE33 | MONT | DBGEA | ZPM000263 | X | 1255308100 | C |  | AREAS NO CLASIFICADAS | 5.0 A | 5.0 | 60.0 Hz | MEDICION Y PROTECCION |  | SIEMENS | REYROLLE | 1 | 34 A | 30 | 14 N.C. Y 3 N.A. | USB | INSERCION | 27, 50G, 50BF, 51, AFD | 7SR51 | DIGITALES Y ANALOGICAS | 125.0 V
070 | 20958044 | 7SR51-IP-33-02 | SECTOR07 | RELEVADOR 7SR51-IP-33-02 | TRI-REF-DBP-07SEL-S_033-TR_33_02_SE33 | CARCAMO SUR | U_T_RAMAL164 TR_33_02_SE33 | MONT | DBGEA | ZPM000263 | X | 1255308100 | C |  | AREAS NO CLASIFICADAS | 5.0 A | 5.0 | 60.0 Hz | MEDICION Y PROTECCION |  | SIEMENS | REYROLLE | 1 | 34 A | 30 | 14 N.C. Y 3 N.A. | USB | INSERCION | 27, 50G, 50BF, 51, AFD | 7SR51 | DIGITALES Y ANALOGICAS | 125.0 V
070 | 20958045 | 7SR51-CCM-33-01 A | SECTOR07 | RELEVADOR 7SR51-CCM-33-01 A | TRI-REF-DBP-07SEL-S_033-CCM33_01_A_SE33 | CARCAMO SUR | U_T_RAMAL165 CCM33_01_A_SE33 | MONT | DBGEA | ZPM000263 | X | 1255308100 | C |  | AREAS NO CLASIFICADAS | 5.0 A | 5.0 | 60.0 Hz | MEDICION Y PROTECCION |  | SIEMENS | REYROLLE | 1 | 34 A | 30 | 14 N.C. Y 3 N.A. | USB | INSERCION | 27, 50, 50G, 50BF, 51, AFD | 7SR51 | DIGITALES Y ANALOGICAS | 125.0 V
070 | 20958046 | 7SR51-CCM-33-01 E | SECTOR07 | RELEVADOR 7SR51-CCM-33-01 E | TRI-REF-DBP-07SEL-S_033-CCM33_01_A_SE33 | CARCAMO SUR | U_T_RAMAL165 CCM33_01_A_SE33 | MONT | DBGEA | ZPM000263 | X | 1255308100 | C |  | AREAS NO CLASIFICADAS | 5.0 A | 5.0 | 60.0 Hz | MEDICION Y PROTECCION |  | SIEMENS | REYROLLE | 1 | 34 A | 30 | 14 N.C. Y 3 N.A. | USB | INSERCION | 27, 50BF, 51, AFD | 7SR51 | DIGITALES Y ANALOGICAS | 125.0 V
070 | 20958047 | 7SR51-CCM-33-01 B | SECTOR07 | RELEVADOR 7SR51-CCM-33-01 B | TRI-REF-DBP-07SEL-S_033-CCM33_01_B_SE33 | CARCAMO SUR | U_T_RAMAL166 CCM33_01_B_SE33 | MONT | DBGEA | ZPM000263 | X | 1255308100 | C |  | AREAS NO CLASIFICADAS | 5.0 A | 5.0 | 60.0 Hz | MEDICION Y PROTECCION |  | SIEMENS | REYROLLE | 1 | 34 A | 30 | 14 N.C. Y 3 N.A. | USB | INSERCION | 27, 50, 50G, 50BF, 51, AFD | 7SR51 | DIGITALES Y ANALOGICAS | 125.0 V
070 | 20958048 | 7SR51-TR-33-03 | SECTOR07 | RELEVADOR 7SR51-TR-33-03 | TRI-REF-DBP-07SEL-S_033-TR_33_03_SE33 | CARCAMO SUR | U_T_RAMAL169 TR_33_03_SE33 | MONT | DBGEA | ZPM000263 | X | 1255308100 | C |  | AREAS NO CLASIFICADAS | 5.0 A | 5.0 | 60.0 Hz | MEDICION Y PROTECCION |  | SIEMENS | REYROLLE | 1 | 34 A | 30 | 14 N.C. Y 3 N.A. | USB | INSERCION | 27, 50, 50G, 50BF, 51, AFD | 7SR51 | DIGITALES Y ANALOGICAS | 125.0 V
070 | 20958049 | 7SR51-BC-33-01 | SECTOR07 | RELEVADOR 7SR51-BC-33-01 | TRI-REF-DBP-07SEL-S_033-BC_33_01_SE33 | CARCAMO SUR | U_T_RAMAL167 BC_33_01_SE33 | MONT | DBGEA | ZPM000263 | X | 1255308100 | C |  | AREAS NO CLASIFICADAS | 5.0 A | 5.0 | 60.0 Hz | MEDICION Y PROTECCION |  | SIEMENS | REYROLLE | 1 | 34 A | 30 | 14 N.C. Y 3 N.A. | USB | INSERCION | 27, 50, 50G, 50BF, 51, AFD | 7SR51 | DIGITALES Y ANALOGICAS | 125.0 V
070 | 20958050 | 7SR51-BC-33-02 | SECTOR07 | RELEVADOR 7SR51-BC-33-02 | TRI-REF-DBP-07SEL-S_033-BC_33_02_SE33 | CARCAMO SUR | U_T_RAMAL168 BC_33_02_SE33 | MONT | DBGEA | ZPM000263 | X | 1255308100 | C |  | AREAS NO CLASIFICADAS | 5.0 A | 5.0 | 60.0 Hz | MEDICION Y PROTECCION |  | SIEMENS | REYROLLE | 1 | 34 A | 30 | 14 N.C. Y 3 N.A. | USB | INSERCION | 27, 50, 50G, 50BF, 51, AFD | 7SR51 | DIGITALES Y ANALOGICAS | 125.0 V
070 | 20958051 | 7SR51-TR-33-04 | SECTOR07 | RELEVADOR 7SR51-TR-33-04 | TRI-REF-DBP-07SEL-S_033-TR_33_03_SE33 | CARCAMO SUR | U_T_RAMAL169 TR_33_03_SE33 | MONT | DBGEA | ZPM000263 | X | 1255308100 | C |  | AREAS NO CLASIFICADAS | 5.0 A | 5.0 | 60.0 Hz | MEDICION Y PROTECCION |  | SIEMENS | REYROLLE | 1 | 34 A | 30 | 14 N.C. Y 3 N.A. | USB | INSERCION | 27, 50, 50G, 50BF, 51, AFD | 7SR51 | DIGITALES Y ANALOGICAS | 125.0 V
070 | 20958175 | SEL735-TDB-10-05 A | SECTOR07 | RELEVADOR SEL735-TDB-10-05 A | TRI-REF-DBP-07SEL-S_010-TR_10_05A_SE10 | PLANTA DE TRATAMIENTO DE EFLUENTES | U_T_RAMAL 360 TR_10_05A_SE10 | MONT | DBGEA | ZPM000263 | X | 1255308100 | C |  | AREAS NO CLASIFICADAS | 20.0 A | 3.0 | 60.0 Hz | MEDICION |  | SEL | SEL | 1 | 8 A | 10 | 4 N.C. T 4 N.A. | USB | INSERCION |  | 735 | DIGITALES Y ANALOGICAS | 125.0 V
070 | 20958176 | SEL735-TDB-10-05 B | SECTOR07 | RELEVADOR SEL735-TDB-10-05 B | TRI-REF-DBP-07SEL-S_010-TR_10_05B_SE10 | PLANTA DE TRATAMIENTO DE EFLUENTES | U_T_RAMAL 361 TR_10_05B_SE10 | MONT | DBGEA | ZPM000263 | X | 1255308100 | C |  | AREAS NO CLASIFICADAS | 20.0 A | 3.0 | 60.0 Hz | MEDICION |  | SEL | SEL | 1 | 8 A | 10 | 4 N.C. T 4 N.A. | USB | INSERCION |  | 735 | DIGITALES Y ANALOGICAS | 125.0 V
070 | 20958187 | 7SR51-CCM-201-01 A | SECTOR07 | RELEVADOR 7SR51-CCM-201-01 A | TRI-REF-DBP-07SEL-S20_1-CCM201_01A_S201 | CARCAMO OCCIDENTE | U_T_RAMAL 259 CCM201_01A_S20-1 | MONT | DBGEA | ZPM000263 | X | 1255308100 | C |  | AREAS NO CLASIFICADAS | 5.0 A | 5.0 | 60.0 Hz | MEDICION Y PROTECCION |  | SIEMENS | REYROLLE | 1 | 34 A | 30 | 14 N.C. Y 3 N.A. | USB | INSERCION | 27, 50, 50G, 50BF, 51, AFD | 7SR51 | DIGITALES Y ANALOGICAS | 125.0 V
070 | 20958188 | 7SR51-CCM-201-01 E | SECTOR07 | RELEVADOR 7SR51-CCM-201-01 E | TRI-REF-DBP-07SEL-S20_1-CCM201_01A_S201 | CARCAMO OCCIDENTE | U_T_RAMAL 259 CCM201_01A_S20-1 | MONT | DBGEA | ZPM000263 | X | 1255308100 | C |  | AREAS NO CLASIFICADAS | 5.0 A | 5.0 | 60.0 Hz | MEDICION Y PROTECCION |  | SIEMENS | REYROLLE | 1 | 34 A | 30 | 14 N.C. Y 3 N.A. | USB | INSERCION | 27, 50BF, 51, AFD | 7SR51 | DIGITALES Y ANALOGICAS | 125.0 V
070 | 20958189 | 7SR51-CCM-201-01 B | SECTOR07 | RELEVADOR 7SR51-CCM-201-01 B | TRI-REF-DBP-07SEL-S20_1-CCM201_01B_S201 | CARCAMO OCCIDENTE | U_T_RAMAL 260 CCM201_01B_S20-1 | MONT | DBGEA | ZPM000263 | X | 1255308100 | C |  | AREAS NO CLASIFICADAS | 5.0 A | 5.0 | 60.0 Hz | MEDICION Y PROTECCION |  | SIEMENS | REYROLLE | 1 | 34 A | 30 | 14 N.C. Y 3 N.A. | USB | INSERCION | 27, 50, 50G, 50BF, 51, AFD | 7SR51 | DIGITALES Y ANALOGICAS | 125.0 V
070 | 20958190 | 7SR51-TR-201-01 | SECTOR07 | RELEVADOR 7SR51-TR-201-01 | TRI-REF-DBP-07SEL-S20_1-TR201_01_SE20_1 | CARCAMO OCCIDENTE | U_T_RAMAL261 TR201_01_SE20_1 | MONT | DBGEA | ZPM000263 | X | 1255308100 | C |  | AREAS NO CLASIFICADAS | 5.0 A | 5.0 | 60.0 Hz | MEDICION Y PROTECCION |  | SIEMENS | REYROLLE | 1 | 34 A | 30 | 14 N.C. Y 3 N.A. | USB | INSERCION | 27, 50, 50G, 50BF, 51, AFD | 7SR51 | DIGITALES Y ANALOGICAS | 125.0 V
070 | 20958191 | 7SR51-TR-201-02 | SECTOR07 | RELEVADOR 7SR51-TR-201-02 | TRI-REF-DBP-07SEL-S20_1-TR201_02_SE20_1 | CARCAMO OCCIDENTE | U_T_RAMAL 262 TR201_02_SE20_1 | MONT | DBGEA | ZPM000263 | X | 1255308100 | C |  | AREAS NO CLASIFICADAS | 5.0 A | 5.0 | 60.0 Hz | MEDICION Y PROTECCION |  | SIEMENS | REYROLLE | 1 | 34 A | 30 | 14 N.C. Y 3 N.A. | USB | INSERCION | 27, 50, 50G, 50BF, 51, AFD | 7SR51 | DIGITALES Y ANALOGICAS | 125.0 V
070 | 20958192 | 7KM5412-CCM-201-02 A | SECTOR07 | RELEVADOR 7KM5412-CCM-201-02 A | TRI-REF-DBP-07SEL-S20_1-CCM201_02A_S201 | CARCAMO OCCIDENTE | U_T_RAMAL 263 CCM201_02A_S20-1 | MONT | DBGEA | ZPM000263 | X | 1255308100 | C |  | AREAS NO CLASIFICADAS | 5.0 A | 5.0 | 60.0 Hz | MEDICION |  | SIEMENS | SENTRON | 1 | 2 A | 6 | 2 N.A. |  | INSERCION |  | 7KM54 | ANALOGICAS | 125.0 V
070 | 20958193 | 7KM5412-CCM-201-02 B | SECTOR07 | RELEVADOR 7KM5412-CCM-201-02 B | TRI-REF-DBP-07SEL-S20_1-CCM201_02B_S201 | CARCAMO OCCIDENTE | U_T_RAMAL 264 CCM201_02B_S20-1 | MONT | DBGEA | ZPM000263 | X | 1255308100 | C |  | AREAS NO CLASIFICADAS | 5.0 A | 5.0 | 60.0 Hz | MEDICION |  | SIEMENS | SENTRON | 1 | 2 A | 6 | 2 N.A. |  | INSERCION |  | 7KM54 | ANALOGICAS | 125.0 V
070 | 20958194 | 7KM5412-CCM-201-01 A | SECTOR07 | RELEVADOR 7KM5412-CCM-201-01 A | TRI-REF-DBP-07SEL-S20_1-CCM201_01A_S201 | CARCAMO OCCIDENTE | U_T_RAMAL 259 CCM201_01A_S20-1 | MONT | DBGEA | ZPM000263 | X | 1255308100 | C |  | AREAS NO CLASIFICADAS | 5.0 A | 5.0 | 60.0 Hz | MEDICION |  | SIEMENS | SENTRON | 1 | 2 A | 6 | 2 N.A. |  | INSERCION |  | 7KM54 | ANALOGICAS | 125.0 V
070 | 20958195 | 7KM5412-CCM-201-01 B | SECTOR07 | RELEVADOR 7KM5412-CCM-201-01 B | TRI-REF-DBP-07SEL-S20_1-CCM201_01B_S201 | CARCAMO OCCIDENTE | U_T_RAMAL 260 CCM201_01B_S20-1 | MONT | DBGEA | ZPM000263 | X | 1255308100 | C |  | AREAS NO CLASIFICADAS | 5.0 A | 5.0 | 60.0 Hz | MEDICION |  | SIEMENS | SENTRON | 1 | 2 A | 6 | 2 N.A. |  | INSERCION |  | 7KM54 | ANALOGICAS | 125.0 V
070 | 20958196 | IP-CE191-01A | SECTOR07 | RELEVADOR IP-CE191-01A | TRI-REF-DBP-07SEL-CE191-TR_CE191_01 | DESFOGUE DE QUEMADOR DE GASES | U_T_RAMAL425 TR_CE191_01 | MONT | DBGEA | ZPM000263 | X | 1255308100 | C |  | AREAS NO CLASIFICADAS | 5.0 A | 5.0 | 60.0 Hz | MEDICION Y PROTECCION |  | SHNEIDER ELECTRIC | POWERLOGIC | 1 | 54 A | 46 | 5 N.C. Y 21 N.A. | USB | INSERCION | 50, 50G, 51, 51G, 50BF, AFD | P5F30 | DIGITALES Y ANALOGICAS | 125.0 V
070 | 20958197 | IP-CE191-01B | SECTOR07 | RELEVADOR IP-CE191-01B | TRI-REF-DBP-07SEL-CE191-TR_CE191_02 | DESFOGUE DE QUEMADOR DE GASES | U_T_RAMAL426 TR_CE191_02 | MONT | DBGEA | ZPM000263 | X | 1255308100 | C |  | AREAS NO CLASIFICADAS | 5.0 A | 5.0 | 60.0 Hz | MEDICION Y PROTECCION |  | SHNEIDER ELECTRIC | POWERLOGIC | 1 | 54 A | 46 | 5 N.C. Y 21 N.A. | USB | INSERCION | 50, 50G, 51, 51G, 50BF, AFD | P5F30 | DIGITALES Y ANALOGICAS | 125.0 V
070 | 20958198 | SHARK_250-CCM-CE191-01 A | SECTOR07 | RELEVADOR SHARK_250-CCM-CE191-01 A | TRI-REF-DBP-07SEL-CE191-CCM_CE191_01_A | DESFOGUE DE QUEMADOR DE GASES | U_T_RAMAL 427 CCM_CE191_01_A | MONT | DBGEA | ZPM000263 | X | 1255308100 | C |  | AREAS NO CLASIFICADAS | 5.0 A | 5.0 | 60.0 Hz | MEDICION |  | EIG | SHARK | 1 | 6 A | 6 | 1 N.C. Y 5 N.A. | USB | INSERCION |  | 250 | ANALOGICAS | 125.0 V
070 | 20958199 | SHARK_250-CCM-CE191-01 B | SECTOR07 | RELEVADOR SHARK_250-CCM-CE191-01 B | TRI-REF-DBP-07SEL-CE191-CCM_CE191_01_B | DESFOGUE DE QUEMADOR DE GASES | U_T_RAMAL428 CCM_CE191_01_B | MONT | DBGEA | ZPM000263 | X | 1255308100 | C |  | AREAS NO CLASIFICADAS | 5.0 A | 5.0 | 60.0 Hz | MEDICION |  | EIG | SHARK | 1 | 6 A | 6 | 1 N.C. Y 5 N.A. | USB | INSERCION |  | 250 | ANALOGICAS | 125.0 V
070 | 20958200 | SEL735-TDB-CE191-01 A | SECTOR07 | RELEVADOR SEL735-TDB-CE191-01 A | TRI-REF-DBP-07SEL-CE191-TR_CE191_03 | DESFOGUE DE QUEMADOR DE GASES | U_T_RAMAL429 TR_CE191_03 | MONT | DBGEA | ZPM000263 | X | 1255308100 | C |  | AREAS NO CLASIFICADAS | 20.0 A | 3.0 | 60.0 Hz | MEDICION |  | SEL | SEL | 1 | 8 A | 10 | 4 N.C. T 4 N.A. | USB | INSERCION |  | 735 | DIGITALES Y ANALOGICAS | 125.0 V
070 | 20958201 | SEL735-TDB-CE191-01 B | SECTOR07 | RELEVADOR SEL735-TDB-CE191-01 B | TRI-REF-DBP-07SEL-CE191-TR_CE191_04 | DESFOGUE DE QUEMADOR DE GASES | U_T_RAMAL430 TR_CE191_04 | MONT | DBGEA | ZPM000263 | X | 1255308100 | C |  | AREAS NO CLASIFICADAS | 20.0 A | 3.0 | 60.0 Hz | MEDICION |  | SEL | SEL | 1 | 8 A | 10 | 4 N.C. T 4 N.A. | USB | INSERCION |  | 735 | DIGITALES Y ANALOGICAS | 125.0 V
070 | 20958205 | 7SR51-BC-13-01 | SECTOR07 | RELEVADOR 7SR51-BC-13-01 | TRI-REF-DBP-07SEL-S_013-BC_13_01_SE_13 | CARCAMO NORTE | U_T_RAMAL 365 BC_13_01_SE_13 | MONT | DBGEA | ZPM000263 | X | 1255308100 | C |  | AREAS NO CLASIFICADAS | 5.0 A | 5.0 | 60.0 Hz | MEDICION Y PROTECCION |  | SIEMENS | REYROLLE | 1 | 34 A | 30 | 14 N.C. Y 3 N.A. | USB | INSERCION | 27, 50, 50G, 50BF, 51, AFD | 7SR51 | DIGITALES Y ANALOGICAS | 125.0 V
070 | 20958206 | 7SR51-TR-13-01 | SECTOR07 | RELEVADOR 7SR51-TR-13-01 | TRI-REF-DBP-07SEL-S_013-TR_13_01_SE_13 | CARCAMO NORTE | U_T_RAMAL 367 TR_13_01_SE_13 | MONT | DBGEA | ZPM000263 | X | 1255308100 | C |  | AREAS NO CLASIFICADAS | 5.0 A | 5.0 | 60.0 Hz | MEDICION Y PROTECCION |  | SIEMENS | REYROLLE | 1 | 34 A | 30 | 14 N.C. Y 3 N.A. | USB | INSERCION | 27, 50, 50G, 50BF, 51, AFD | 7SR51 | DIGITALES Y ANALOGICAS | 125.0 V
070 | 20958207 | 7SR51-CCM-13-01 A | SECTOR07 | RELEVADOR 7SR51-CCM-13-01 A | TRI-REF-DBP-07SEL-S_013-CCM_13_01_A_S13 | CARCAMO NORTE | U_T_RAMAL 363 CCM_13_01_A_S13 | MONT | DBGEA | ZPM000263 | X | 1255308100 | C |  | AREAS NO CLASIFICADAS | 5.0 A | 5.0 | 60.0 Hz | MEDICION Y PROTECCION |  | SIEMENS | REYROLLE | 1 | 34 A | 30 | 14 N.C. Y 3 N.A. | USB | INSERCION | 27, 50, 50G, 50BF, 51, AFD | 7SR51 | DIGITALES Y ANALOGICAS | 125.0 V
070 | 20958208 | 7SR51-CCM-13-01 E | SECTOR07 | RELEVADOR 7SR51-CCM-13-01 E | TRI-REF-DBP-07SEL-S_013-CCM_13_01_A_S13 | CARCAMO NORTE | U_T_RAMAL 363 CCM_13_01_A_S13 | MONT | DBGEA | ZPM000263 | X | 1255308100 | C |  | AREAS NO CLASIFICADAS | 5.0 A | 5.0 | 60.0 Hz | MEDICION Y PROTECCION |  | SIEMENS | REYROLLE | 1 | 34 A | 30 | 14 N.C. Y 3 N.A. | USB | INSERCION | 27, 50BF, 51, AFD | 7SR51 | DIGITALES Y ANALOGICAS | 125.0 V
070 | 20958209 | 7SR51-CCM-13-01 B | SECTOR07 | RELEVADOR 7SR51-CCM-13-01 B | TRI-REF-DBP-07SEL-S_013-CCM_13_01_B_S13 | CARCAMO NORTE | U_T_RAMAL 364 CCM_13_01_B_S13 | MONT | DBGEA | ZPM000263 | X | 1255308100 | C |  | AREAS NO CLASIFICADAS | 5.0 A | 5.0 | 60.0 Hz | MEDICION Y PROTECCION |  | SIEMENS | REYROLLE | 1 | 34 A | 30 | 14 N.C. Y 3 N.A. | USB | INSERCION | 27, 50, 50G, 50BF, 51, AFD | 7SR51 | DIGITALES Y ANALOGICAS | 125.0 V
070 | 20958210 | 7SR51-TR-13-02 | SECTOR07 | RELEVADOR 7SR51-TR-13-02 | TRI-REF-DBP-07SEL-S_013-TR_13_02_SE_13 | CARCAMO NORTE | U_T_RAMAL 368 TR_13_02_SE_13 | MONT | DBGEA | ZPM000263 | X | 1255308100 | C |  | AREAS NO CLASIFICADAS | 5.0 A | 5.0 | 60.0 Hz | MEDICION Y PROTECCION |  | SIEMENS | REYROLLE | 1 | 34 A | 30 | 14 N.C. Y 3 N.A. | USB | INSERCION | 27, 50, 50G, 50BF, 51, AFD | 7SR51 | DIGITALES Y ANALOGICAS | 125.0 V
070 | 20958211 | 7SR51-BC-13-02 | SECTOR07 | RELEVADOR 7SR51-BC-13-02 | TRI-REF-DBP-07SEL-S_013-BC_13_02_SE_13 | CARCAMO NORTE | U_T_RAMAL 366 BC_13_02_SE_13 | MONT | DBGEA | ZPM000263 | X | 1255308100 | C |  | AREAS NO CLASIFICADAS | 5.0 A | 5.0 | 60.0 Hz | MEDICION Y PROTECCION |  | SIEMENS | REYROLLE | 1 | 34 A | 30 | 14 N.C. Y 3 N.A. | USB | INSERCION | 27, 50, 50G, 50BF, 51, AFD | 7SR51 | DIGITALES Y ANALOGICAS | 125.0 V
070 | 20958215 | 7KM5412-CCM-13-02 A | SECTOR07 | RELEVADOR 7KM5412-CCM-13-02 A | TRI-REF-DBP-07SEL-S_013-CCM13_02_A_SE13 | CARCAMO NORTE | U_T_RAMAL 369 CCM13_02_A_SE13 | MONT | DBGEA | ZPM000263 | X | 1255308100 | C |  | AREAS NO CLASIFICADAS | 5.0 A | 5.0 | 60.0 Hz | MEDICION |  | SIEMENS | SENTRON | 1 | 2 A | 6 | 2 N.A. |  | INSERCION |  | 7KM54 | ANALOGICAS | 125.0 V
070 | 20958216 | 7KM5412-CCM-13-02 B | SECTOR07 | RELEVADOR 7KM5412-CCM-13-02 B | TRI-REF-DBP-07SEL-S_013-CCM13_02_B_SE13 | CARCAMO NORTE | U_T_RAMAL 370 CCM13_02_B_SE13 | MONT | DBGEA | ZPM000263 | X | 1255308100 | C |  | AREAS NO CLASIFICADAS | 5.0 A | 5.0 | 60.0 Hz | MEDICION |  | SIEMENS | SENTRON | 1 | 2 A | 6 | 2 N.A. |  | INSERCION |  | 7KM54 | ANALOGICAS | 125.0 V
070 | 20958217 | 7KM5412-TDB-13-01 A | SECTOR07 | RELEVADOR 7KM5412-TDB-13-01 A | TRI-REF-DBP-07SEL-S_013-TR_13_03_SE_13 | CARCAMO NORTE | U_T_RAMAL 371 TR_13_03_SE_13 | MONT | DBGEA | ZPM000263 | X | 1255308100 | C |  | AREAS NO CLASIFICADAS | 5.0 A | 5.0 | 60.0 Hz | MEDICION |  | SIEMENS | SENTRON | 1 | 2 A | 6 | 2 N.A. |  | INSERCION |  | 7KM54 | ANALOGICAS | 125.0 V
070 | 20958218 | 7KM5412-TDB-13-01 B | SECTOR07 | RELEVADOR 7KM5412-TDB-13-01 B | TRI-REF-DBP-07SEL-S_013-TR_13_04_SE_13 | CARCAMO NORTE | U_T_RAMAL 372 TR_13_04_SE_13 | MONT | DBGEA | ZPM000263 | X | 1255308100 | C |  | AREAS NO CLASIFICADAS | 5.0 A | 5.0 | 60.0 Hz | MEDICION |  | SIEMENS | SENTRON | 1 | 2 A | 6 | 2 N.A. |  | INSERCION |  | 7KM54 | ANALOGICAS | 125.0 V
070 | 20960949 | GE-850 51-TR-101 A | SECTOR04 | RELEVADOR GE-850 51-TR-101 A | TRI-REF-DBP-04SEL-S_026-51TR_101A_SE26 | U-HIDROTRAT DESTILADOS INTER (HDDI1) T-1 | U_T_RAMAL 495 51TR_101A_SE26 | MONT | DBGEA | ZPM000263 | X | 1255308100 | C |  | AREAS NO CLASIFICADAS | 5.0 A | 10.0 | 60.0 Hz | MEDICION Y PROTECCION |  | GENERAL ELECTRIC | MULTILIN | 3 | 16 A | 41 | NA10/NC06 | USB | INSERCION | 49T,50/51,50AFD,50/51G,50/51N | 850 | DIGITALES Y ANALOGICAS | 125.0 V
070 | 20960950 | GE-845-87T 51-TR-101 A | SECTOR04 | RELEVADOR GE-845-87T 51-TR-101 A | TRI-REF-DBP-04SEL-S_026-51TR_101A_SE26 | U-HIDROTRAT DESTILADOS INTER (HDDI1) T-1 | U_T_RAMAL 495 51TR_101A_SE26 | MONT | DBGEA | ZPM000263 | X | 1255308100 | C |  | AREAS NO CLASIFICADAS | 5.0 A | 10.0 | 60.0 Hz | MEDICION Y PROTECCION |  | GENERAL ELECTRIC | MULTILIN | 3 | 16 A | 46 | NA10/NC06 | USB | INSERCION | 87T | 845 | DIGITALES Y ANALOGICAS | 125.0 V
070 | 20960951 | GE-850 51-TDP-101 A | SECTOR04 | RELEVADOR GE-850 51-TDP-101 A | TRI-REF-DBP-04SEL-S_026-51TDP101_A_SE26 | U-HIDROTRAT DESTILADOS INTER (HDDI1) T-1 | U_T_RAMAL 493 51TDP101_A_SE26 | MONT | DBGEA | ZPM000263 | X | 1255308100 | C |  | AREAS NO CLASIFICADAS | 5.0 A | 10.0 | 60.0 Hz | MEDICION Y PROTECCION |  | GENERAL ELECTRIC | MULTILIN | 3 | 16 A | 41 | NA10/NC06 | USB | INSERCION | 25,27,50/51/50N/51N, 50AFD | 850 | DIGITALES Y ANALOGICAS | 125.0 V
070 | 20960952 | GE-B90-87B 51-TDP-101 A | SECTOR04 | RELEVADOR GE-B90-87B 51-TDP-101 A | TRI-REF-DBP-04SEL-S_026-51TDP101_A_SE26 | U-HIDROTRAT DESTILADOS INTER (HDDI1) T-1 | U_T_RAMAL 493 51TDP101_A_SE26 | MONT | DBGEA | ZPM000263 | X | 1255308100 | C |  | AREAS NO CLASIFICADAS | 5.0 A | 10.0 | 60.0 Hz | MEDICION Y PROTECCION |  | GENERAL ELECTRIC | MULTILIN | 3 | 38 A | 100 | NA35/NC03 | RS-422 | INSERCION | 87B1, 87B2 | B90 | DIGITALES Y ANALOGICAS | 125.0 V
070 | 20960953 | GE-850 51-TDP-101 AB | SECTOR04 | RELEVADOR GE-850 51-TDP-101 AB | TRI-REF-DBP-04SEL-S_026-51TDP101_A_SE26 | U-HIDROTRAT DESTILADOS INTER (HDDI1) T-1 | U_T_RAMAL 493 51TDP101_A_SE26 | MONT | DBGEA | ZPM000263 | X | 1255308100 | C |  | AREAS NO CLASIFICADAS | 5.0 A | 10.0 | 60.0 Hz | MEDICION Y PROTECCION |  | GENERAL ELECTRIC | MULTILIN | 3 | 16 A | 41 | NA10/NC06 | USB | INSERCION | 25,27,50/51/50N/51N, 50AFD | 850 | DIGITALES Y ANALOGICAS | 125.0 V
070 | 20960954 | GE-850 51-TDP-101 B | SECTOR04 | RELEVADOR GE-850 51-TDP-101 B | TRI-REF-DBP-04SEL-S_026-51TDP101_B_SE26 | U-HIDROTRAT DESTILADOS INTER (HDDI1) T-1 | U_T_RAMAL 494 51TDP101_B_SE26 | MONT | DBGEA | ZPM000263 | X | 1255308100 | C |  | AREAS NO CLASIFICADAS | 5.0 A | 10.0 | 60.0 Hz | MEDICION Y PROTECCION |  | GENERAL ELECTRIC | MULTILIN | 3 | 16 A | 41 | NA10/NC06 | USB | INSERCION | 25,27,50/51/50N/51N, 50AFD | 850 | DIGITALES Y ANALOGICAS | 125.0 V
070 | 20960955 | GE-B90-87B 51-TDP-101 B | SECTOR04 | RELEVADOR GE-B90-87B 51-TDP-101 B | TRI-REF-DBP-04SEL-S_026-51TDP101_B_SE26 | U-HIDROTRAT DESTILADOS INTER (HDDI1) T-1 | U_T_RAMAL 494 51TDP101_B_SE26 | MONT | DBGEA | ZPM000263 | X | 1255308100 | C |  | AREAS NO CLASIFICADAS | 5.0 A | 10.0 | 60.0 Hz | MEDICION Y PROTECCION |  | GENERAL ELECTRIC | MULTILIN | 3 | 38 A | 100 | NA35/NC03 | RS-422 | INSERCION | 87B1, 87B2 | B90 | DIGITALES Y ANALOGICAS | 125.0 V
070 | 20960956 | GE-850 51-TR-101 B | SECTOR04 | RELEVADOR GE-850 51-TR-101 B | TRI-REF-DBP-04SEL-S_026-51TR_101B_SE26 | U-HIDROTRAT DESTILADOS INTER (HDDI1) T-1 | U_T_RAMAL 496 51TR_101B_SE26 | MONT | DBGEA | ZPM000263 | X | 1255308100 | C |  | AREAS NO CLASIFICADAS | 5.0 A | 10.0 | 60.0 Hz | MEDICION Y PROTECCION |  | GENERAL ELECTRIC | MULTILIN | 3 | 16 A | 41 | NA10/NC06 | USB | INSERCION | 25,27,50/51/50N/51N, 50AFD | 850 | DIGITALES Y ANALOGICAS | 125.0 V
070 | 20960957 | GE-845-87T 51-TR-101 B | SECTOR04 | RELEVADOR GE-845-87T 51-TR-101 B | TRI-REF-DBP-04SEL-S_026-51TR_101B_SE26 | U-HIDROTRAT DESTILADOS INTER (HDDI1) T-1 | U_T_RAMAL 496 51TR_101B_SE26 | MONT | DBGEA | ZPM000263 | X | 1255308100 | C |  | AREAS NO CLASIFICADAS | 5.0 A | 10.0 | 60.0 Hz | MEDICION Y PROTECCION |  | GENERAL ELECTRIC | MULTILIN | 3 | 16 A | 46 | NA10/NC06 | USB | INSERCION | 87T | 845 | DIGITALES Y ANALOGICAS | 125.0 V
070 | 20960969 | GE-850 51-BC-201 A | SECTOR04 | RELEVADOR GE-850 51-BC-201 A | TRI-REF-DBP-04SEL-S_026-51_BC_201A_SE26 | U-HIDROTRAT DESTILADOS INTER (HDDI1) T-1 | U_T_RAMAL 499 51_BC_201A_SE26 | MONT | DBGEA | ZPM000263 | X | 1255308100 | C |  | AREAS NO CLASIFICADAS | 5.0 A | 10.0 | 60.0 Hz | MEDICION Y PROTECCION |  | GENERAL ELECTRIC | MULTILIN | 3 | 16 A | 41 | NA10/NC06 | USB | INSERCION | 50/51,50/51N,59,50AFD | 850 | DIGITALES Y ANALOGICAS | 125.0 V
070 | 20960970 | GE-850 51-TR-203 A | SECTOR04 | RELEVADOR GE-850 51-TR-203 A | TRI-REF-DBP-04SEL-S_026-51_TR_203A_SE26 | U-HIDROTRAT DESTILADOS INTER (HDDI1) T-1 | U_T_RAMAL 503 51_TR_203A_SE26 | MONT | DBGEA | ZPM000263 | X | 1255308100 | C |  | AREAS NO CLASIFICADAS | 5.0 A | 10.0 | 60.0 Hz | MEDICION Y PROTECCION |  | GENERAL ELECTRIC | MULTILIN | 3 | 16 A | 41 | NA10/NC06 | USB | INSERCION | 49T,50/51,50/51N,50AFD | 850 | DIGITALES Y ANALOGICAS | 125.0 V
070 | 20960971 | GE-850 51-TR-202 A | SECTOR04 | RELEVADOR GE-850 51-TR-202 A | TRI-REF-DBP-04SEL-S_026-51_TR_202A_SE26 | U-HIDROTRAT DESTILADOS INTER (HDDI1) T-1 | U_T_RAMAL 502 51_TR_202A_SE26 | MONT | DBGEA | ZPM000263 | X | 1255308100 | C |  | AREAS NO CLASIFICADAS | 5.0 A | 10.0 | 60.0 Hz | MEDICION Y PROTECCION |  | GENERAL ELECTRIC | MULTILIN | 3 | 16 A | 41 | NA10/NC06 | USB | INSERCION | 49T,50/51,50/51N,50AFD | 850 | DIGITALES Y ANALOGICAS | 125.0 V
070 | 20958174 | BE1_700-CCM-10-03 B | SECTOR07 | RELEVADOR BE1_700-CCM-10-03 B | TRI-REF-DBP-07SEL-S_010-CCM10_03_B_SE10 | PLANTA DE TRATAMIENTO DE EFLUENTES | U_T_RAMAL 359 CCM10_03_B_SE10 | MONT | DBGEA | ZPM000263 | X | 1255308100 | C |  | AREAS NO CLASIFICADAS | 5.0 A | 5.0 | 60.0 Hz | PROTECCION |  | BASLER ELECTRIC | BE1 | 1 | 11 A | 7 | 1 N.C. Y 5 N.A. | RS-232 | INSERCION | 27 | 700V | DIGITALES Y ANALOGICAS | 125.0 V
070 | 20958110 | 7KM5412-TDB-21-01 B | SECTOR07 | RELEVADOR 7KM5412-TDB-21-01 B | TRI-REF-DBP-07SEL-S_021-TR_21_05_SE21 | CASA DE BOMBAS 2 | U_T_RAMAL278 TR_21_05_SE21 | MONT | DBGEA | ZPM000263 | X | 1255308100 | C |  | AREAS NO CLASIFICADAS | 5.0 A | 5.0 | 60.0 Hz | MEDICION |  | SIEMENS | SENTRON | 1 | 2 A | 6 | 2 N.A. |  | INSERCION |  | 7KM54 | ANALOGICAS | 125.0 V
070 | 20958121 | 7SR51-CCM-211-01 A | SECTOR07 | RELEVADOR 7SR51-CCM-211-01 A | TRI-REF-DBP-07SEL-S_021-TR_21_02_SE24 | CASA DE BOMBAS 2 | U_T_RAMAL280 CCM211_01A_S211 | MONT | DBGEA | ZPM000263 | X | 1255308100 | C |  | AREAS NO CLASIFICADAS | 5.0 A | 5.0 | 60.0 Hz | MEDICION Y PROTECCION |  | SIEMENS | REYROLLE | 1 | 34 A | 30 | 14 N.C. Y 3 N.A. | USB | INSERCION | 14, 46, 49, 50G, 66 | 7SR57 | DIGITALES Y ANALOGICAS | 125.0 V
070 | 20958122 | 7SR51-CCM-211-01 E | SECTOR07 | RELEVADOR 7SR51-CCM-211-01 E | TRI-REF-DBP-07SEL-S_021-TR_21_02_SE24 | CASA DE BOMBAS 2 | U_T_RAMAL280 CCM211_01A_S211 | MONT | DBGEA | ZPM000263 | X | 1255308100 | C |  | AREAS NO CLASIFICADAS | 5.0 A | 5.0 | 60.0 Hz | MEDICION Y PROTECCION |  | SIEMENS | REYROLLE | 1 | 34 A | 30 | 14 N.C. Y 3 N.A. | USB | INSERCION | 27, 50BF, 51, AFD | 7SR57 | DIGITALES Y ANALOGICAS | 125.0 V
070 | 20958123 | 7SR51-CCM-211-01 B | SECTOR07 | RELEVADOR 7SR51-CCM-211-01 B | TRI-REF-DBP-07SEL-S21_1-CCM211_01B_S211 | CASA DE BOMBAS 3 | U_T_RAMAL281 CCM211_01B_S21_1 | MONT | DBGEA | ZPM000263 | X | 1255308100 | C |  | AREAS NO CLASIFICADAS | 5.0 A | 5.0 | 60.0 Hz | MEDICION Y PROTECCION |  | SIEMENS | REYROLLE | 1 | 34 A | 30 | 14 N.C. Y 3 N.A. | USB | INSERCION | 14, 46, 49, 50G, 66 | 7SR57 | DIGITALES Y ANALOGICAS | 125.0 V
070 | 20958124 | 7SR51-TR-211-01 | SECTOR07 | RELEVADOR 7SR51-TR-211-01 | TRI-REF-DBP-07SEL-S21_1-TR_211_01_SE211 | CASA DE BOMBAS 3 | U_T_RAMAL282 TR_211_01_SE21_1 | MONT | DBGEA | ZPM000263 | X | 1255308100 | C |  | AREAS NO CLASIFICADAS | 5.0 A | 5.0 | 60.0 Hz | MEDICION Y PROTECCION |  | SIEMENS | REYROLLE | 1 | 34 A | 30 | 14 N.C. Y 3 N.A. | USB | INSERCION | 14, 46, 49, 50G, 66 | 7SR57 | DIGITALES Y ANALOGICAS | 125.0 V
070 | 20958125 | 7SR51-TR-211-02 | SECTOR07 | RELEVADOR 7SR51-TR-211-02 | TRI-REF-DBP-07SEL-S21_1-TR_211_02_SE211 | CASA DE BOMBAS 3 | U_T_RAMAL283 TR_211_02_SE21_1 | MONT | DBGEA | ZPM000263 | X | 1255308100 | C |  | AREAS NO CLASIFICADAS | 5.0 A | 5.0 | 60.0 Hz | MEDICION Y PROTECCION |  | SIEMENS | REYROLLE | 1 | 34 A | 30 | 14 N.C. Y 3 N.A. | USB | INSERCION | 14, 46, 49, 50G, 66 | 7SR57 | DIGITALES Y ANALOGICAS | 125.0 V
070 | 20958126 | 7KM5412-CCM-211-01 A | SECTOR07 | RELEVADOR 7KM5412-CCM-211-01 A | TRI-REF-DBP-07SEL-S_021-TR_21_02_SE24 | CASA DE BOMBAS 2 | U_T_RAMAL280 CCM211_01A_S211 | MONT | DBGEA | ZPM000263 | X | 1255308100 | C |  | AREAS NO CLASIFICADAS | 5.0 A | 5.0 | 60.0 Hz | MEDICION |  | SIEMENS | SENTRON | 1 | 2 A | 6 | 2 N.A. |  | INSERCION |  | 7KM54 | ANALOGICAS | 125.0 V
070 | 20958127 | 7KM5412-CCM-211-01 B | SECTOR07 | RELEVADOR 7KM5412-CCM-211-01 B | TRI-REF-DBP-07SEL-S21_1-CCM211_01B_S211 | CASA DE BOMBAS 3 | U_T_RAMAL281 CCM211_01B_S21_1 | MONT | DBGEA | ZPM000263 | X | 1255308100 | C |  | AREAS NO CLASIFICADAS | 5.0 A | 5.0 | 60.0 Hz | MEDICION |  | SIEMENS | SENTRON | 1 | 2 A | 6 | 2 N.A. |  | INSERCION |  | 7KM54 | ANALOGICAS | 125.0 V
070 | 20958128 | 7KM5412-TDB-211-01 A | SECTOR07 | RELEVADOR 7KM5412-TDB-211-01 A | TRI-REF-DBP-07SEL-S21_1-TR211_03_SE21_1 | CASA DE BOMBAS 3 | U_T_RAMAL286 TR211_03_SE21_1 | MONT | DBGEA | ZPM000263 | X | 1255308100 | C |  | AREAS NO CLASIFICADAS | 5.0 A | 5.0 | 60.0 Hz | MEDICION |  | SIEMENS | SENTRON | 1 | 2 A | 6 | 2 N.A. |  | INSERCION |  | 7KM54 | ANALOGICAS | 125.0 V
070 | 20958129 | 7KM5412-TDB-211-01 B | SECTOR07 | RELEVADOR 7KM5412-TDB-211-01 B | TRI-REF-DBP-07SEL-S21_1-TR211_04_SE21_1 | CASA DE BOMBAS 3 | U_T_RAMAL287 TR211_04_SE21_1 | MONT | DBGEA | ZPM000263 | X | 1255308100 | C |  | AREAS NO CLASIFICADAS | 5.0 A | 5.0 | 60.0 Hz | MEDICION |  | SIEMENS | SENTRON | 1 | 2 A | 6 | 2 N.A. |  | INSERCION |  | 7KM54 | ANALOGICAS | 125.0 V
070 | 20958139 | 7SR51-IP-22-01 | SECTOR07 | RELEVADOR 7SR51-IP-22-01 | TRI-REF-DBP-07SEL-S_022-TR_22_01_SE22 | CASA DE BOMBAS 4 | U_T_RAMAL373 TR_22_01_SE22 | MONT | DBGEA | ZPM000263 | X | 1255308100 | C |  | AREAS NO CLASIFICADAS | 5.0 A | 5.0 | 60.0 Hz | MEDICION Y PROTECCION |  | SIEMENS | REYROLLE | 1 | 34 A | 30 | 14 N.C. Y 3 N.A. | USB | INSERCION | 27, 50G, 50BF, 51, AFD | 7SR51 | DIGITALES Y ANALOGICAS | 125.0 V
070 | 20958140 | 7SR51-IP-22-02 | SECTOR07 | RELEVADOR 7SR51-IP-22-02 | TRI-REF-DBP-07SEL-S_022-TR_22_02_SE22 | CASA DE BOMBAS 4 | U_T_RAMAL374 TR_22_02_SE22 | MONT | DBGEA | ZPM000263 | X | 1255308100 | C |  | AREAS NO CLASIFICADAS | 5.0 A | 5.0 | 60.0 Hz | MEDICION Y PROTECCION |  | SIEMENS | REYROLLE | 1 | 34 A | 30 | 14 N.C. Y 3 N.A. | USB | INSERCION | 27, 50G, 50BF, 51, AFD | 7SR51 | DIGITALES Y ANALOGICAS | 125.0 V
070 | 20958141 | 7KM5412-CCM-22-01 A | SECTOR07 | RELEVADOR 7KM5412-CCM-22-01 A | TRI-REF-DBP-07SEL-S_022-CCM22_01_A_SE22 | CASA DE BOMBAS 4 | U_T_RAMAL375 CCM22_01_A_SE22 | MONT | DBGEA | ZPM000263 | X | 1255308100 | C |  | AREAS NO CLASIFICADAS | 5.0 A | 5.0 | 60.0 Hz | MEDICION |  | SIEMENS | SENTRON | 1 | 2 A | 6 | 2 N.A. |  | INSERCION |  | 7KM54 | ANALOGICAS | 125.0 V
070 | 20958142 | 7KM5412-CCM-22-01 B | SECTOR07 | RELEVADOR 7KM5412-CCM-22-01 B | TRI-REF-DBP-07SEL-S_022-CCM22_01_B_SE22 | CASA DE BOMBAS 4 | U_T_RAMAL376 CCM22_01_B_SE22 | MONT | DBGEA | ZPM000263 | X | 1255308100 | C |  | AREAS NO CLASIFICADAS | 5.0 A | 5.0 | 60.0 Hz | MEDICION |  | SIEMENS | SENTRON | 1 | 2 A | 6 | 2 N.A. |  | INSERCION |  | 7KM54 | ANALOGICAS | 125.0 V
070 | 20958143 | 7KM5412-TDB-22-01 A | SECTOR07 | RELEVADOR 7KM5412-TDB-22-01 A | TRI-REF-DBP-07SEL-S_022-TR_22_03_SE22 | CASA DE BOMBAS 4 | U_T_RAMAL377 TR_22_03_SE22 | MONT | DBGEA | ZPM000263 | X | 1255308100 | C |  | AREAS NO CLASIFICADAS | 5.0 A | 5.0 | 60.0 Hz | MEDICION |  | SIEMENS | SENTRON | 1 | 2 A | 6 | 2 N.A. |  | INSERCION |  | 7KM54 | ANALOGICAS | 125.0 V
070 | 20958144 | 7KM5412-TDB-22-01 B | SECTOR07 | RELEVADOR 7KM5412-TDB-22-01 B | TRI-REF-DBP-07SEL-S_022-TR_22_04_SE22 | CASA DE BOMBAS 4 | U_T_RAMAL378 TR_22_04_SE22 | MONT | DBGEA | ZPM000263 | X | 1255308100 | C |  | AREAS NO CLASIFICADAS | 5.0 A | 5.0 | 60.0 Hz | MEDICION |  | SIEMENS | SENTRON | 1 | 2 A | 6 | 2 N.A. |  | INSERCION |  | 7KM54 | ANALOGICAS | 125.0 V
070 | 20958145 | REF615-TDM-191-01 A | SECTOR07 | RELEVADOR REF615-TDM-191-01 A | TRI-REF-DBP-07SEL-S19_1-TDM191_01A_S191 | CASA DE BOMBAS 5 | U_T_RAMAL 417 TDM191_01A_S19_1 | MONT | DBGEA | ZPM000263 | X | 1255308100 | C |  | AREAS NO CLASIFICADAS | 5.0 A | 5.0 | 60.0 Hz | MEDICION Y PROTECCION |  | ABB | REF | 1 | 28 A | 35 | 8 N.C.Y 20 N.A. | ETHERNET | INSERCION | 27, 50G, 50BF, 51, AFD | 615 | DIGITALES Y ANALOGICAS | 125.0 V
070 | 20958147 | REF615-TDM-191-01 B | SECTOR07 | RELEVADOR REF615-TDM-191-01 B | TRI-REF-DBP-07SEL-S19_1-TDM191_01B_S191 | CASA DE BOMBAS 5 | U_T_RAMAL 418 TDM191_01B_S19_1 | MONT | DBGEA | ZPM000263 | X | 1255308100 | C |  | AREAS NO CLASIFICADAS | 5.0 A | 5.0 | 60.0 Hz | MEDICION Y PROTECCION |  | ABB | REF | 1 | 28 A | 35 | 8 N.C.Y 20 N.A. | ETHERNET | INSERCION | 27, 50G, 50BF, 51, AFD | 615 | DIGITALES Y ANALOGICAS | 125.0 V
070 | 20958148 | REF615-TR-191-01 | SECTOR07 | RELEVADOR REF615-TR-191-01 | TRI-REF-DBP-07SEL-S19_1-TR_191-01_S191 | CASA DE BOMBAS 5 | U_T_RAMAL 419 TR_191-01_S19_1 | MONT | DBGEA | ZPM000263 | X | 1255308100 | C |  | AREAS NO CLASIFICADAS | 5.0 A | 5.0 | 60.0 Hz | MEDICION Y PROTECCION |  | ABB | REF | 1 | 28 A | 35 | 8 N.C.Y 20 N.A. | ETHERNET | INSERCION | 27, 50G, 50BF, 51, AFD | 615 | DIGITALES Y ANALOGICAS | 125.0 V
070 | 20958149 | REF615-TR-191-02 | SECTOR07 | RELEVADOR REF615-TR-191-02 | TRI-REF-DBP-07SEL-S19_1-TR_191-02_S191 | CASA DE BOMBAS 5 | U_T_RAMAL 420 TR_191-02_S19_1 | MONT | DBGEA | ZPM000263 | X | 1255308100 | C |  | AREAS NO CLASIFICADAS | 5.0 A | 5.0 | 60.0 Hz | MEDICION Y PROTECCION |  | ABB | REF | 1 | 28 A | 35 | 8 N.C.Y 20 N.A. | ETHERNET | INSERCION | 27, 50G, 50BF, 51, AFD | 615 | DIGITALES Y ANALOGICAS | 125.0 V
070 | 20958150 | GE350-CCM-191-01 A | SECTOR07 | RELEVADOR GE350-CCM-191-01 A | TRI-REF-DBP-07SEL-S19_1-CCM191_01A_S191 | CASA DE BOMBAS 5 | U_T_RAMAL 421 CCM191_01A_S19_1 | MONT | DBGEA | ZPM000263 | X | 1255308100 | C |  | AREAS NO CLASIFICADAS | 5.0 A | 5.0 | 60.0 Hz | MEDICION |  | GENERAL ELECTRIC | MULTILIN | 1 | 12 A | 16 | 5 Y 7 N.A | ETHERNET | INSERCION |  | 350 | DIGITALES Y ANALOGICAS | 125.0 V
070 | 20958151 | GE350-CCM-191-01 B | SECTOR07 | RELEVADOR GE350-CCM-191-01 B | TRI-REF-DBP-07SEL-S19_1-CCM191_01B_S191 | CASA DE BOMBAS 5 | U_T_RAMAL 422 CCM191_01B_S19_1 | MONT | DBGEA | ZPM000263 | X | 1255308100 | C |  | AREAS NO CLASIFICADAS | 5.0 A | 5.0 | 60.0 Hz | MEDICION |  | GENERAL ELECTRIC | MULTILIN | 1 | 12 A | 16 | 5 Y 7 N.A | ETHERNET | INSERCION |  | 350 | DIGITALES Y ANALOGICAS | 125.0 V
070 | 20958152 | SEL735-TDB-191-01 A | SECTOR07 | RELEVADOR SEL735-TDB-191-01 A | TRI-REF-DBP-07SEL-S19_1-TR_191_21_S191 | CASA DE BOMBAS 5 | U_T_RAMAL 423 TR_191_21_S19_1 | MONT | DBGEA | ZPM000263 | X | 1255308100 | C |  | AREAS NO CLASIFICADAS | 20.0 A | 3.0 | 60.0 Hz | MEDICION |  | SEL | SEL | 1 | 8 A | 10 | 4 N.C. T 4 N.A. | OPTICO | INSERCION |  | 735 | DIGITALES Y ANALOGICAS | 125.0 V
070 | 20958153 | SEL735-TDB-191-01 B | SECTOR07 | RELEVADOR SEL735-TDB-191-01 B | TRI-REF-DBP-07SEL-S19_1-TR_191_22_S191 | CASA DE BOMBAS 5 | U_T_RAMAL 424 TR_191_22_S19_1 | MONT | DBGEA | ZPM000263 | X | 1255308100 | C |  | AREAS NO CLASIFICADAS | 20.0 A | 3.0 | 60.0 Hz | MEDICION |  | SEL | SEL | 1 | 8 A | 10 | 4 N.C. T 4 N.A. | OPTICO | INSERCION |  | 735 | DIGITALES Y ANALOGICAS | 125.0 V
070 | 20958158 | 7SR51-TDMT-10-01 A | SECTOR07 | RELEVADOR 7SR51-TDMT-10-01 A | TRI-REF-DBP-07SEL-S_010-TDMT10_01_A_S10 | PLANTA DE TRATAMIENTO DE EFLUENTES | U_T_RAMAL 344 TDMT10_01_A_S10 | MONT | DBGEA | ZPM000263 | X | 1255308100 | C |  | AREAS NO CLASIFICADAS | 5.0 A | 5.0 | 60.0 Hz | MEDICION Y PROTECCION |  | SIEMENS | REYROLLE | 1 | 34 A | 30 | 14 N.C. Y 3 N.A. | USB | INSERCION | 27, 50, 50G, 50BF, 51, AFD | 7SR51 | DIGITALES Y ANALOGICAS | 125.0 V
070 | 20958159 | 7SR51-TDMT-10-01 E | SECTOR07 | RELEVADOR 7SR51-TDMT-10-01 E | TRI-REF-DBP-07SEL-S_010-TDMT10_01_A_S10 | PLANTA DE TRATAMIENTO DE EFLUENTES | U_T_RAMAL 344 TDMT10_01_A_S10 | MONT | DBGEA | ZPM000263 | X | 1255308100 | C |  | AREAS NO CLASIFICADAS | 5.0 A | 5.0 | 60.0 Hz | MEDICION Y PROTECCION |  | SIEMENS | REYROLLE | 1 | 34 A | 30 | 14 N.C. Y 3 N.A. | USB | INSERCION | 27, 50BF, 51, AFD | 7SR51 | DIGITALES Y ANALOGICAS | 125.0 V
070 | 20958160 | 7SR51-TDMT-10-01 B | SECTOR07 | RELEVADOR 7SR51-TDMT-10-01 B | TRI-REF-DBP-07SEL-S_010-TDMT10_01_B_S10 | PLANTA DE TRATAMIENTO DE EFLUENTES | U_T_RAMAL 345 TDMT10_01_B_S10 | MONT | DBGEA | ZPM000263 | X | 1255308100 | C |  | AREAS NO CLASIFICADAS | 5.0 A | 5.0 | 60.0 Hz | MEDICION Y PROTECCION |  | SIEMENS | REYROLLE | 1 | 34 A | 30 | 14 N.C. Y 3 N.A. | USB | INSERCION | 27, 50, 50G, 50BF, 51, AFD | 7SR51 | DIGITALES Y ANALOGICAS | 125.0 V
070 | 20958161 | 7SR51-BC-10-01 A | SECTOR07 | RELEVADOR 7SR51-BC-10-01 A | TRI-REF-DBP-07SEL-S_010-BC_10_01A_SE_10 | PLANTA DE TRATAMIENTO DE EFLUENTES | U_T_RAMAL 346 BC_10_01A_SE_10 | MONT | DBGEA | ZPM000263 | X | 1255308100 | C |  | AREAS NO CLASIFICADAS | 5.0 A | 5.0 | 60.0 Hz | MEDICION Y PROTECCION |  | SIEMENS | REYROLLE | 1 | 34 A | 30 | 14 N.C. Y 3 N.A. | USB | INSERCION | 27, 50, 50G, 50BF, 51, AFD | 7SR51 | DIGITALES Y ANALOGICAS | 125.0 V
070 | 20958162 | 7SR51-TR-10-03 A | SECTOR07 | RELEVADOR 7SR51-TR-10-03 A | TRI-REF-DBP-07SEL-S_010-TR_10_03A_SE_10 | PLANTA DE TRATAMIENTO DE EFLUENTES | U_T_RAMAL 350 TR_10_03A_SE_10 | MONT | DBGEA | ZPM000263 | X | 1255308100 | C |  | AREAS NO CLASIFICADAS | 5.0 A | 5.0 | 60.0 Hz | MEDICION Y PROTECCION |  | SIEMENS | REYROLLE | 1 | 34 A | 30 | 14 N.C. Y 3 N.A. | USB | INSERCION | 27, 50, 50G, 50BF, 51, AFD | 7SR51 | DIGITALES Y ANALOGICAS | 125.0 V
070 | 20958163 | 7SR51-TR-10-02 A | SECTOR07 | RELEVADOR 7SR51-TR-10-02 A | TRI-REF-DBP-07SEL-S_010-TR_10_02A_SE_10 | PLANTA DE TRATAMIENTO DE EFLUENTES | U_T_RAMAL 349 TR_10_02A_SE_10 | MONT | DBGEA | ZPM000263 | X | 1255308100 | C |  | AREAS NO CLASIFICADAS | 5.0 A | 5.0 | 60.0 Hz | MEDICION Y PROTECCION |  | SIEMENS | REYROLLE | 1 | 34 A | 30 | 14 N.C. Y 3 N.A. | USB | INSERCION | 27, 50, 50G, 50BF, 51, AFD | 7SR51 | DIGITALES Y ANALOGICAS | 125.0 V
070 | 20958164 | 7SR51-TR-10-01 A | SECTOR07 | RELEVADOR 7SR51-TR-10-01 A | TRI-REF-DBP-07SEL-S_010-TR_10_01A_SE_10 | PLANTA DE TRATAMIENTO DE EFLUENTES | U_T_RAMAL 348 TR_10_01A_SE_10 | MONT | DBGEA | ZPM000263 | X | 1255308100 | C |  | AREAS NO CLASIFICADAS | 5.0 A | 5.0 | 60.0 Hz | MEDICION Y PROTECCION |  | SIEMENS | REYROLLE | 1 | 34 A | 30 | 14 N.C. Y 3 N.A. | USB | INSERCION | 27, 50, 50G, 50BF, 51, AFD | 7SR51 | DIGITALES Y ANALOGICAS | 125.0 V
070 | 20958165 | 7SR51-TR-10-01 B | SECTOR07 | RELEVADOR 7SR51-TR-10-01 B | TRI-REF-DBP-07SEL-S_010-TR_10_01B_SE_10 | PLANTA DE TRATAMIENTO DE EFLUENTES | U_T_RAMAL 351 TR_10_01B_SE_10 | MONT | DBGEA | ZPM000263 | X | 1255308100 | C |  | AREAS NO CLASIFICADAS | 5.0 A | 5.0 | 60.0 Hz | MEDICION Y PROTECCION |  | SIEMENS | REYROLLE | 1 | 34 A | 30 | 14 N.C. Y 3 N.A. | USB | INSERCION | 27, 50, 50G, 50BF, 51, AFD | 7SR51 | DIGITALES Y ANALOGICAS | 125.0 V
070 | 20958166 | 7SR51-TR-10-02 B | SECTOR07 | RELEVADOR 7SR51-TR-10-02 B | TRI-REF-DBP-07SEL-S_010-TR_10_02B_SE_10 | PLANTA DE TRATAMIENTO DE EFLUENTES | U_T_RAMAL 352 TR_10-02B_SE_10 | MONT | DBGEA | ZPM000263 | X | 1255308100 | C |  | AREAS NO CLASIFICADAS | 5.0 A | 5.0 | 60.0 Hz | MEDICION Y PROTECCION |  | SIEMENS | REYROLLE | 1 | 34 A | 30 | 14 N.C. Y 3 N.A. | USB | INSERCION | 27, 50, 50G, 50BF, 51, AFD | 7SR51 | DIGITALES Y ANALOGICAS | 125.0 V
070 | 20958167 | 7SR51-TR-10-03 B | SECTOR07 | RELEVADOR 7SR51-TR-10-03 B | TRI-REF-DBP-07SEL-S_010-TR_10_03B_SE_10 | PLANTA DE TRATAMIENTO DE EFLUENTES | U_T_RAMAL 353 TR_10_03B_SE_10 | MONT | DBGEA | ZPM000263 | X | 1255308100 | C |  | AREAS NO CLASIFICADAS | 5.0 A | 5.0 | 60.0 Hz | MEDICION Y PROTECCION |  | SIEMENS | REYROLLE | 1 | 34 A | 30 | 14 N.C. Y 3 N.A. | USB | INSERCION | 27, 50, 50G, 50BF, 51, AFD | 7SR51 | DIGITALES Y ANALOGICAS | 125.0 V
070 | 20958168 | 7SR51-BC-10-01 B | SECTOR07 | RELEVADOR 7SR51-BC-10-01 B | TRI-REF-DBP-07SEL-S_010-BC_10_01B_SE_10 | PLANTA DE TRATAMIENTO DE EFLUENTES | U_T_RAMAL 347 BC_10_01B_SE_10 | MONT | DBGEA | ZPM000263 | X | 1255308100 | C |  | AREAS NO CLASIFICADAS | 5.0 A | 5.0 | 60.0 Hz | MEDICION Y PROTECCION |  | SIEMENS | REYROLLE | 1 | 34 A | 30 | 14 N.C. Y 3 N.A. | USB | INSERCION | 27, 50, 50G, 50BF, 51, AFD | 7SR51 | DIGITALES Y ANALOGICAS | 125.0 V
070 | 20958169 | BE1_700-CCM-10-01 A | SECTOR07 | RELEVADOR BE1_700-CCM-10-01 A | TRI-REF-DBP-07SEL-S_010-CCM10_01_A_SE10 | PLANTA DE TRATAMIENTO DE EFLUENTES | U_T_RAMAL 354 CCM10_01_A_SE10 | MONT | DBGEA | ZPM000263 | X | 1255308100 | C |  | AREAS NO CLASIFICADAS | 5.0 A | 5.0 | 60.0 Hz | PROTECCION |  | BASLER ELECTRIC | BE1 | 1 | 11 A | 7 | 1 N.C. Y 5 N.A. | RS-232 | INSERCION | 27 | 700V | DIGITALES Y ANALOGICAS | 125.0 V
070 | 20958170 | BE1_700-CCM-10-01 B | SECTOR07 | RELEVADOR BE1_700-CCM-10-01 B | TRI-REF-DBP-07SEL-S_010-CCM10_01_B_SE10 | PLANTA DE TRATAMIENTO DE EFLUENTES | U_T_RAMAL 355 CCM10_01_B_SE10 | MONT | DBGEA | ZPM000263 | X | 1255308100 | C |  | AREAS NO CLASIFICADAS | 5.0 A | 5.0 | 60.0 Hz | PROTECCION |  | BASLER ELECTRIC | BE1 | 1 | 11 A | 7 | 1 N.C. Y 5 N.A. | RS-232 | INSERCION | 27 | 700V | DIGITALES Y ANALOGICAS | 125.0 V
070 | 20958171 | BE1_700-CCM-10-02 A | SECTOR07 | RELEVADOR BE1_700-CCM-10-02 A | TRI-REF-DBP-07SEL-S_010-CCM10_02_A_SE10 | PLANTA DE TRATAMIENTO DE EFLUENTES | U_T_RAMAL 356 CCM10_02_A_SE10 | MONT | DBGEA | ZPM000263 | X | 1255308100 | C |  | AREAS NO CLASIFICADAS | 5.0 A | 5.0 | 60.0 Hz | PROTECCION |  | BASLER ELECTRIC | BE1 | 1 | 11 A | 7 | 1 N.C. Y 5 N.A. | RS-232 | INSERCION | 27 | 700V | DIGITALES Y ANALOGICAS | 125.0 V
070 | 20958172 | BE1_700-CCM-10-02 B | SECTOR07 | RELEVADOR BE1_700-CCM-10-02 B | TRI-REF-DBP-07SEL-S_010-CCM10_02_B_SE10 | PLANTA DE TRATAMIENTO DE EFLUENTES | U_T_RAMAL 357 CCM10_02_B_SE10 | MONT | DBGEA | ZPM000263 | X | 1255308100 | C |  | AREAS NO CLASIFICADAS | 5.0 A | 5.0 | 60.0 Hz | PROTECCION |  | BASLER ELECTRIC | BE1 | 1 | 11 A | 7 | 1 N.C. Y 5 N.A. | RS-232 | INSERCION | 27 | 700V | DIGITALES Y ANALOGICAS | 125.0 V
070 | 20958173 | BE1_700-CCM-10-03 A | SECTOR07 | RELEVADOR BE1_700-CCM-10-03 A | TRI-REF-DBP-07SEL-S_010-CCM10_03_A_SE10 | PLANTA DE TRATAMIENTO DE EFLUENTES | U_T_RAMAL 358 CCM10_03_A_SE10 | MONT | DBGEA | ZPM000263 | X | 1255308100 | C |  | AREAS NO CLASIFICADAS | 5.0 A | 5.0 | 60.0 Hz | PROTECCION |  | BASLER ELECTRIC | BE1 | 1 | 11 A | 7 | 1 N.C. Y 5 N.A. | RS-232 | INSERCION | 27 | 700V | DIGITALES Y ANALOGICAS | 125.0 V
070 | 20957907 | REF-615 TR-14-03 | SECTOR03 | RELEVADOR REF-615 TR-14-03 | TRI-REF-DBP-03SEL-S_014-TR_14_03_SE_14 | U-DE ALQUILACIÓN (ALKY1) | U_T_RAMAL 323 TR_14_03_SE_14 | MONT | DBGEA | ZPM000263 | X | 1255308100 | C |  | AREAS NO CLASIFICADAS | 1.0 A | 5.0 | 60.0 Hz | PROTECCION Y MEDICION | 20.0 | ABB | REF | 3 | 28 A | 35 | 9 N.C / 19N.A | RJ-45 | INSERCION | 51P1,67N1,50N1,46,49F,68,50L | 615 | DIGITALES Y ANALOGICAS | 125.0 V
070 | 20957745 | GE-850 62-TDMT-201 AB | SECTOR05 | RELEVADOR GE-850 62-TDMT-201 AB | TRI-REF-DBP-05SEL-S_004-62TDMT_201A_SE4 | U-HIDROTRAT DE NAFTAS (HDN2) TREN 2 | U_T_RAMAL95 62TDMT_201A_SE4 | MONT | DBGEA | ZPM000263 | X | 1255308100 | C |  | AREAS NO CLASIFICADAS |  | 10.0 | 60.0 Hz | PROTECCION |  | GENERAL ELECTRIC | MULTILIN | 3 | 16 A | 41 | NA 10 NC 6 | ETHERNET | INSERCION | 51,51N,27,50AFD | 850 | DIGITALES Y/O ANALOGICAS | 110.0 V
070 | 20957746 | GE-850 62-TDMT-201 A | SECTOR05 | RELEVADOR GE-850 62-TDMT-201 A | TRI-REF-DBP-05SEL-S_004-62TDMT_201A_SE4 | U-HIDROTRAT DE NAFTAS (HDN2) TREN 2 | U_T_RAMAL95 62TDMT_201A_SE4 | MONT | DBGEA | ZPM000263 | X | 1255308100 | C |  | AREAS NO CLASIFICADAS |  | 10.0 | 60.0 Hz | PROTECCION |  | GENERAL ELECTRIC | MULTILIN | 3 | 16 A | 41 | NA 10 NC 6 | ETHERNET | INSERCION | 51,51N,27,50AFD | 850 | DIGITALES Y/O ANALOGICAS | 110.0 V
070 | 20957747 | GE-850 62-TDMT-201 B | SECTOR05 | RELEVADOR GE-850 62-TDMT-201 B | TRI-REF-DBP-05SEL-S_004-62TDMT_201B_SE4 | U-HIDROTRAT DE NAFTAS (HDN2) TREN 2 | U_T_RAMAL96 62TDMT_201B_SE4 | MONT | DBGEA | ZPM000263 | X | 1255308100 | C |  | AREAS NO CLASIFICADAS |  | 10.0 | 60.0 Hz | PROTECCION |  | GENERAL ELECTRIC | MULTILIN | 3 | 16 A | 41 | NA 10 NC 6 | ETHERNET | INSERCION | 51,51N,27,50AFD | 850 | DIGITALES Y/O ANALOGICAS | 110.0 V
070 | 20957748 | GE-850 62-TR-201 A | SECTOR05 | RELEVADOR GE-850 62-TR-201 A | TRI-REF-DBP-05SEL-S_004-62_TR_201A_SE4 | U-HIDROTRAT DE NAFTAS (HDN2) TREN 2 | U_T_RAMAL97 62_TR_201A_SE4 | MONT | DBGEA | ZPM000263 | X | 1255308100 | C |  | AREAS NO CLASIFICADAS |  | 10.0 | 60.0 Hz | PROTECCION |  | GENERAL ELECTRIC | MULTILIN | 3 | 16 A | 41 | NA 10 NC 6 | ETHERNET | INSERCION | 51,50,51N,49T,50AFD | 850 | DIGITALES Y/O ANALOGICAS | 110.0 V
070 | 20957749 | GE-850 62-TR-201 B | SECTOR05 | RELEVADOR GE-850 62-TR-201 B | TRI-REF-DBP-05SEL-S_004-62_TR_201B_SE4 | U-HIDROTRAT DE NAFTAS (HDN2) TREN 2 | U_T_RAMAL101 62_TR_201B_SE4 | MONT | DBGEA | ZPM000263 | X | 1255308100 | C |  | AREAS NO CLASIFICADAS |  | 10.0 | 60.0 Hz | PROTECCION |  | GENERAL ELECTRIC | MULTILIN | 3 | 16 A | 41 | NA 10 NC 6 | ETHERNET | INSERCION | 51,50,51N,49T,50AFD | 850 | DIGITALES Y/O ANALOGICAS | 110.0 V
070 | 20957750 | GE-850 62-TR-202 A | SECTOR05 | RELEVADOR GE-850 62-TR-202 A | TRI-REF-DBP-05SEL-S_004-62_TR_202A_SE4 | U-HIDROTRAT DE NAFTAS (HDN2) TREN 2 | U_T_RAMAL98 62_TR_202A_SE4 | MONT | DBGEA | ZPM000263 | X | 1255308100 | C |  | AREAS NO CLASIFICADAS |  | 10.0 | 60.0 Hz | PROTECCION |  | GENERAL ELECTRIC | MULTILIN | 3 | 16 A | 41 | NA 10 NC 6 | ETHERNET | INSERCION | 51,50,51N,49T,50AFD | 850 | DIGITALES Y/O ANALOGICAS | 110.0 V
070 | 20957751 | GE-850 62-TR-202 B | SECTOR05 | RELEVADOR GE-850 62-TR-202 B | TRI-REF-DBP-05SEL-S_004-62_TR_202B_SE4 | U-HIDROTRAT DE NAFTAS (HDN2) TREN 2 | U_T_RAMAL102 62_TR_202B_SE4 | MONT | DBGEA | ZPM000263 | X | 1255308100 | C |  | AREAS NO CLASIFICADAS |  | 10.0 | 60.0 Hz | PROTECCION |  | GENERAL ELECTRIC | MULTILIN | 3 | 16 A | 41 | NA 10 NC 6 | ETHERNET | INSERCION | 51,50,51N,49T,50AFD | 850 | DIGITALES Y/O ANALOGICAS | 110.0 V
070 | 20957752 | GE-850 62-TR-203 A | SECTOR05 | RELEVADOR GE-850 62-TR-203 A | TRI-REF-DBP-05SEL-S_004-62_TR_203A_SE4 | U-HIDROTRAT DE NAFTAS (HDN2) TREN 2 | U_T_RAMAL99 62_TR_203A_SE4 | MONT | DBGEA | ZPM000263 | X | 1255308100 | C |  | AREAS NO CLASIFICADAS |  | 10.0 | 60.0 Hz | PROTECCION |  | GENERAL ELECTRIC | MULTILIN | 3 | 16 A | 41 | NA 10 NC 6 | ETHERNET | INSERCION | 51,50,51N,49T,50AFD | 850 | DIGITALES Y/O ANALOGICAS | 110.0 V
070 | 20957753 | GE-850 62-TR-203 B | SECTOR05 | RELEVADOR GE-850 62-TR-203 B | TRI-REF-DBP-05SEL-S_004-62_TR_203B_SE4 | U-HIDROTRAT DE NAFTAS (HDN2) TREN 2 | U_T_RAMAL103 62_TR_203B_SE4 | MONT | DBGEA | ZPM000263 | X | 1255308100 | C |  | AREAS NO CLASIFICADAS |  | 10.0 | 60.0 Hz | PROTECCION |  | GENERAL ELECTRIC | MULTILIN | 3 | 16 A | 41 | NA 10 NC 6 | ETHERNET | INSERCION | 51,50,51N,49T,50AFD | 850 | DIGITALES Y/O ANALOGICAS | 110.0 V
070 | 20957754 | GE-850 62-BC-201 A | SECTOR05 | RELEVADOR GE-850 62-BC-201 A | TRI-REF-DBP-05SEL-S_004-62_BC_201A_SE4 | U-HIDROTRAT DE NAFTAS (HDN2) TREN 2 | U_T_RAMAL100 62_BC_201A_SE4 | MONT | DBGEA | ZPM000263 | X | 1255308100 | C |  | AREAS NO CLASIFICADAS |  | 10.0 | 60.0 Hz | PROTECCION |  | GENERAL ELECTRIC | MULTILIN | 3 | 16 A | 41 | NA 10 NC 6 | ETHERNET | INSERCION | 51,50N,59,50AFD | 850 | DIGITALES Y/O ANALOGICAS | 110.0 V
070 | 20957755 | GE-850 62-BC-201 B | SECTOR05 | RELEVADOR GE-850 62-BC-201 B | TRI-REF-DBP-05SEL-S_004-62_BC_201B_SE4 | U-HIDROTRAT DE NAFTAS (HDN2) TREN 2 | U_T_RAMAL104 62_BC_201B_SE4 | MONT | DBGEA | ZPM000263 | X | 1255308100 | C |  | AREAS NO CLASIFICADAS |  | 10.0 | 60.0 Hz | PROTECCION |  | GENERAL ELECTRIC | MULTILIN | 3 | 16 A | 41 | NA 10 NC 6 | ETHERNET | INSERCION | 51,50N,59,50AFD | 850 | DIGITALES Y/O ANALOGICAS | 110.0 V
070 | 20957756 | SEL-735 62-CCM-301 A | SECTOR05 | RELEVADOR SEL-735 62-CCM-301 A | TRI-REF-DBP-05SEL-S_004-62CCM_301_A_SE4 | U-HIDROTRAT DE NAFTAS (HDN2) TREN 2 | U_T_RAMAL105 62CCM_301_A_SE4 | MONT | DBGEA | ZPM000263 | X | 1255308100 | C |  | AREAS NO CLASIFICADAS | 5.0 A |  | 60.0 Hz | MEDICION |  | SEL | SEL | 3 |  | 27 |  | ETHERNET | INSERCION |  | 735 | DIGITAL Y ANALOGICAS | 125.0 V
070 | 20957757 | SEL-735 62-CCM-301 B | SECTOR05 | RELEVADOR SEL-735 62-CCM-301 B | TRI-REF-DBP-05SEL-S_004-62CCM_301_B_SE4 | U-HIDROTRAT DE NAFTAS (HDN2) TREN 2 | U_T_RAMAL106 62CCM_301_B_SE4 | MONT | DBGEA | ZPM000263 | X | 1255308100 | C |  | AREAS NO CLASIFICADAS | 5.0 A |  | 60.0 Hz | MEDICION |  | SEL | SEL | 3 |  | 27 |  | USB | INSERCION |  | 375 | DIGITALES Y ANALOGICAS | 125.0 V
070 | 20957758 | SEL-735 62-CCM-302 A | SECTOR05 | RELEVADOR SEL-735 62-CCM-302 A | TRI-REF-DBP-05SEL-S_004-62CCM_302_A_SE4 | U-HIDROTRAT DE NAFTAS (HDN2) TREN 2 | U_T_RAMAL107 62CCM_302_A_SE4 | MONT | DBGEA | ZPM000263 | X | 1255308100 | C |  | AREAS NO CLASIFICADAS | 5.0 A |  | 60.0 Hz | MEDICION |  | SEL | SEL | 3 |  | 27 |  | USB | INSERCION |  | 375 | DIGITALES Y ANALOGICAS | 125.0 V
070 | 20957759 | SEL-735 62-CCM-302 B | SECTOR05 | RELEVADOR SEL-735 62-CCM-302 B | TRI-REF-DBP-05SEL-S_004-62CCM_302_B_SE4 | U-HIDROTRAT DE NAFTAS (HDN2) TREN 2 | U_T_RAMAL108 62CCM_302_B_SE4 | MONT | DBGEA | ZPM000263 | X | 1255308100 | C |  | AREAS NO CLASIFICADAS | 5.0 A |  | 60.0 Hz | MEDICION |  | SEL | SEL | 3 |  | 27 |  | USB | INSERCION |  | 375 | DIGITALES Y ANALOGICAS | 125.0 V
070 | 20957760 | SEL-735 62-CCM-303 A | SECTOR05 | RELEVADOR SEL-735 62-CCM-303 A | TRI-REF-DBP-05SEL-S_004-62CCM_303_A_SE4 | U-HIDROTRAT DE NAFTAS (HDN2) TREN 2 | U_T_RAMAL109 62CCM_303_A_SE4 | MONT | DBGEA | ZPM000263 | X | 1255308100 | C |  | AREAS NO CLASIFICADAS | 5.0 A |  | 60.0 Hz | MEDICION |  | SEL | SEL | 3 |  | 27 |  | USB | INSERCION |  | 375 | DIGITALES Y ANALOGICAS | 125.0 V
070 | 20957761 | SEL-735 62-CCM-303 B | SECTOR05 | RELEVADOR SEL-735 62-CCM-303 B | TRI-REF-DBP-05SEL-S_004-62CCM_303_B_SE4 | U-HIDROTRAT DE NAFTAS (HDN2) TREN 2 | U_T_RAMAL110 62CCM_303_B_SE4 | MONT | DBGEA | ZPM000263 | X | 1255308100 | C |  | AREAS NO CLASIFICADAS | 5.0 A |  | 60.0 Hz | MEDICION |  | SEL | SEL | 3 |  | 27 |  | USB | INSERCION |  | 375 | DIGITALES Y ANALOGICAS | 125.0 V
070 | 20957762 | SEL-735 62-TD-401 A | SECTOR05 | RELEVADOR SEL-735 62-TD-401 A | TRI-REF-DBP-05SEL-S_004-62_TR_301A_SE4 | U-HIDROTRAT DE NAFTAS (HDN2) TREN 2 | U_T_RAMAL111 62_TR_301A_SE4 | MONT | DBGEA | ZPM000263 | X | 1255308100 | C |  | AREAS NO CLASIFICADAS | 5.0 A |  | 60.0 Hz | MEDICION |  | SEL | SEL | 3 |  | 27 |  | USB | INSERCION |  | 375 | DIGITALES Y ANALOGICAS | 125.0 V
070 | 20957763 | SEL-735 62-TD-401 B | SECTOR05 | RELEVADOR SEL-735 62-TD-401 B | TRI-REF-DBP-05SEL-S_004-62_TR_301B_SE4 | U-HIDROTRAT DE NAFTAS (HDN2) TREN 2 | U_T_RAMAL114 62_TR_301B_SE4 | MONT | DBGEA | ZPM000263 | X | 1255308100 | C |  | AREAS NO CLASIFICADAS | 5.0 A |  | 60.0 Hz | MEDICION |  | SEL | SEL | 3 |  | 27 |  | USB | INSERCION |  | 375 | DIGITALES Y ANALOGICAS | 125.0 V
070 | 20957764 | SEL-735 62-TD-402 A | SECTOR05 | RELEVADOR SEL-735 62-TD-402 A | TRI-REF-DBP-05SEL-S_004-62_TR_302A_SE4 | U-HIDROTRAT DE NAFTAS (HDN2) TREN 2 | U_T_RAMAL112 62_TR_302A_SE4 | MONT | DBGEA | ZPM000263 | X | 1255308100 | C |  | AREAS NO CLASIFICADAS | 5.0 A |  | 60.0 Hz | MEDICION |  | SEL | SEL | 3 |  | 27 |  | USB | INSERCION |  | 375 | DIGITALES Y ANALOGICAS | 125.0 V
070 | 20957765 | SEL-735 62-TD-402 B | SECTOR05 | RELEVADOR SEL-735 62-TD-402 B | TRI-REF-DBP-05SEL-S_004-62_TR_302B_SE4 | U-HIDROTRAT DE NAFTAS (HDN2) TREN 2 | U_T_RAMAL115 62_TR_302B_SE4 | MONT | DBGEA | ZPM000263 | X | 1255308100 | C |  | AREAS NO CLASIFICADAS | 5.0 A |  | 60.0 Hz | MEDICION |  | SEL | SEL | 3 |  | 27 |  | USB | INSERCION |  | 375 | DIGITALES Y ANALOGICAS | 125.0 V
070 | 20957766 | SEL-735 62-TD-403 A | SECTOR05 | RELEVADOR SEL-735 62-TD-403 A | TRI-REF-DBP-05SEL-S_004-62_TR_303A_SE4 | U-HIDROTRAT DE NAFTAS (HDN2) TREN 2 | U_T_RAMAL113 62_TR_303A_SE4 | MONT | DBGEA | ZPM000263 | X | 1255308100 | C |  | AREAS NO CLASIFICADAS | 5.0 A |  | 60.0 Hz | MEDICION |  | SEL | SEL | 3 |  | 27 |  | USB | INSERCION |  | 375 | DIGITALES Y ANALOGICAS | 125.0 V
070 | 20957767 | SEL-735 62-TD-403 B | SECTOR05 | RELEVADOR SEL-735 62-TD-403 B | TRI-REF-DBP-05SEL-S_004-62_TR_303B_SE4 | U-HIDROTRAT DE NAFTAS (HDN2) TREN 2 | U_T_RAMAL116 62_TR_303B_SE4 | MONT | DBGEA | ZPM000263 | X | 1255308100 | C |  | AREAS NO CLASIFICADAS | 5.0 A |  | 60.0 Hz | MEDICION |  | SEL | SEL | 3 |  | 27 |  | USB | INSERCION |  | 375 | DIGITALES Y ANALOGICAS | 125.0 V
070 | 20957768 | GE-B90-87B 71-TDP-101 A | SECTOR05 | RELEVADOR GE-B90-87B 71-TDP-101 A | TRI-REF-DBP-05SEL-S_011-71TDP_101_A_SE11 | U-REFORMADORA CATALÍTICA NAFTAS (REF1) | U_T_RAMAL193 71TDP_101_A_SE11 | MONT | DBGEA | ZPM000263 | X | 1255308100 | C |  | AREAS NO CLASIFICADAS |  | 10.0 | 60.0 Hz | PROTECCION |  | GENERAL ELECTRIC | MULTILIN | 3 | 38 A | 100 | NA 35 NC 3 | RS-485 | INSERCION | 87B1,87B2 | 890 | DIGITALES Y/O ANALOGICAS | 110.0 V
070 | 20957769 | GE-B90-87B 71-TDP-101 B | SECTOR05 | RELEVADOR GE-B90-87B 71-TDP-101 B | TRI-REF-DBP-05SEL-S_011-71TDP_101_B_SE11 | U-REFORMADORA CATALÍTICA NAFTAS (REF1) | U_T_RAMAL194 71TDP_101_B_SE11 | MONT | DBGEA | ZPM000263 | X | 1255308100 | C |  | AREAS NO CLASIFICADAS |  | 10.0 | 60.0 Hz | PROTECCION |  | GENERAL ELECTRIC | MULTILIN | 3 | 38 A | 100 | NA 35 NC 3 | RS-485 | INSERCION | 87B1,87B2 | 890 | DIGITALES Y/O ANALOGICAS | 110.0 V
070 | 20957770 | GE-850 71-TDP-101 A | SECTOR05 | RELEVADOR GE-850 71-TDP-101 A | TRI-REF-DBP-05SEL-S_011-71TDP_101_A_SE11 | U-REFORMADORA CATALÍTICA NAFTAS (REF1) | U_T_RAMAL193 71TDP_101_A_SE11 | MONT | DBGEA | ZPM000263 | X | 1255308100 | C |  | AREAS NO CLASIFICADAS |  | 10.0 | 60.0 Hz | PROTECCION |  | GENERAL ELECTRIC | MULTILIN | 3 | 16 A | 41 | NA 10 NC 6 | ETHERNET | INSERCION | 51,51N,50AFD | 850 | DIGITALES Y/O ANALOGICAS | 110.0 V
070 | 20957771 | GE-850 71-TDP-101 B | SECTOR05 | RELEVADOR GE-850 71-TDP-101 B | TRI-REF-DBP-05SEL-S_011-71TDP_101_B_SE11 | U-REFORMADORA CATALÍTICA NAFTAS (REF1) | U_T_RAMAL194 71TDP_101_B_SE11 | MONT | DBGEA | ZPM000263 | X | 1255308100 | C |  | AREAS NO CLASIFICADAS |  | 10.0 | 60.0 Hz | PROTECCION |  | GENERAL ELECTRIC | MULTILIN | 3 | 16 A | 41 | NA 10 NC 6 | ETHERNET | INSERCION | 51,51N,50AFD | 850 | DIGITALES Y/O ANALOGICAS | 110.0 V
070 | 20957772 | GE-850 71-TDP-101 AB | SECTOR05 | RELEVADOR GE-850 71-TDP-101 AB | TRI-REF-DBP-05SEL-S_011-71TDP_101_A_SE11 | U-REFORMADORA CATALÍTICA NAFTAS (REF1) | U_T_RAMAL193 71TDP_101_A_SE11 | MONT | DBGEA | ZPM000263 | X | 1255308100 | C |  | AREAS NO CLASIFICADAS |  | 10.0 | 60.0 Hz | PROTECCION |  | GENERAL ELECTRIC | MULTILIN | 3 | 16 A | 41 | NA 10 NC 6 | ETHERNET | INSERCION | 51,51N,50AFD | 850 | DIGITALES Y/O ANALOGICAS | 110.0 V
070 | 20957773 | GE-850 71-TR-101 A | SECTOR05 | RELEVADOR GE-850 71-TR-101 A | TRI-REF-DBP-05SEL-S_011-71TR_101A_SE11 | U-REFORMADORA CATALÍTICA NAFTAS (REF1) | U_T_RAMAL197 71TR_101A_SE11 | MONT | DBGEA | ZPM000263 | X | 1255308100 | C |  | AREAS NO CLASIFICADAS |  | 10.0 | 60.0 Hz | PROTECCION |  | GENERAL ELECTRIC | MULTILIN | 3 | 16 A | 41 | NA 10 NC 6 | ETHERNET | INSERCION | 50,51,50N,51G,49T,50AFD | 850 | DIGITALES Y/O ANALOGICAS | 110.0 V
070 | 20957774 | GE-845-87T 71-TR-101 A | SECTOR05 | RELEVADOR GE-845-87T 71-TR-101 A | TRI-REF-DBP-05SEL-S_011-71TR_101A_SE11 | U-REFORMADORA CATALÍTICA NAFTAS (REF1) | U_T_RAMAL197 71TR_101A_SE11 | MONT | DBGEA | ZPM000263 | X | 1255308100 | C |  | AREAS NO CLASIFICADAS |  | 10.0 | 60.0 Hz | PROTECCION |  | GENERAL ELECTRIC | MULTILIN | 3 | 16 A | 46 | NA 10 NC 6 | ETHERNET | INSERCION | 87T | 845 | DIGITALES Y/O ANALOGICAS | 110.0 V
070 | 20957775 | GE-850 71-TR-101 B | SECTOR05 | RELEVADOR GE-850 71-TR-101 B | TRI-REF-DBP-05SEL-S_011-71TR_101B_SE11 | U-REFORMADORA CATALÍTICA NAFTAS (REF1) | U_T_RAMAL198 71TR_101B_SE11 | MONT | DBGEA | ZPM000263 | X | 1255308100 | C |  | AREAS NO CLASIFICADAS |  | 10.0 | 60.0 Hz | PROTECCION |  | GENERAL ELECTRIC | MULTILIN | 3 | 16 A | 41 | NA 10 NC 6 | ETHERNET | INSERCION | 50,51,50N,51G,49T,50AFD | 850 | DIGITALES Y/O ANALOGICAS | 110.0 V
070 | 20957776 | GE-845-87T 71-TR-101 B | SECTOR05 | RELEVADOR GE-845-87T 71-TR-101 B | TRI-REF-DBP-05SEL-S_011-71TR_101B_SE11 | U-REFORMADORA CATALÍTICA NAFTAS (REF1) | U_T_RAMAL198 71TR_101B_SE11 | MONT | DBGEA | ZPM000263 | X | 1255308100 | C |  | AREAS NO CLASIFICADAS |  | 10.0 | 60.0 Hz | PROTECCION |  | GENERAL ELECTRIC | MULTILIN | 3 | 16 A | 46 | NA 10 NC 6 | ETHERNET | INSERCION | 87T | 845 | DIGITALES Y/O ANALOGICAS | 110.0 V
070 | 20957777 | GE-850 71-BC-201 A | SECTOR05 | RELEVADOR GE-850 71-BC-201 A | TRI-REF-DBP-05SEL-S_011-71_BC_101A_SE11 | U-REFORMADORA CATALÍTICA NAFTAS (REF1) | U_T_RAMAL195 71_BC_101A_SE11 | MONT | DBGEA | ZPM000263 | X | 1255308100 | C |  | AREAS NO CLASIFICADAS |  | 10.0 | 60.0 Hz | PROTECCION |  | GENERAL ELECTRIC | MULTILIN | 3 | 16 A | 41 | NA 10 NC 6 | ETHERNET | INSERCION | 51,50N,59,50AFD | 850 | DIGITALES Y/O ANALOGICAS | 110.0 V
070 | 20957778 | GE-850 71-BC-201 B | SECTOR05 | RELEVADOR GE-850 71-BC-201 B | TRI-REF-DBP-05SEL-S_011-71_BC_101B_SE11 | U-REFORMADORA CATALÍTICA NAFTAS (REF1) | U_T_RAMAL196 71_BC_101B_SE11 | MONT | DBGEA | ZPM000263 | X | 1255308100 | C |  | AREAS NO CLASIFICADAS |  | 10.0 | 60.0 Hz | PROTECCION |  | GENERAL ELECTRIC | MULTILIN | 3 | 16 A | 41 | NA 10 NC 6 | ETHERNET | INSERCION | 51,50N,59,50AFD | 850 | DIGITALES Y/O ANALOGICAS | 110.0 V
070 | 20957779 | GE-850 71-TDMT-201 AB | SECTOR05 | RELEVADOR GE-850 71-TDMT-201 AB | TRI-REF-DBP-05SEL-S_011-71TDMT201A_SE11 | U-REFORMADORA CATALÍTICA NAFTAS (REF1) | U_T_RAMAL199 71TDMT201A_SE11 | MONT | DBGEA | ZPM000263 | X | 1255308100 | C |  | AREAS NO CLASIFICADAS |  | 10.0 | 60.0 Hz | PROTECCION |  | GENERAL ELECTRIC | MULTILIN | 3 | 16 A | 41 | NA 10 NC 6 | ETHERNET | INSERCION | 51,51N,27,50AFD | 850 | DIGITALES Y/O ANALOGICAS | 110.0 V
070 | 20957780 | GE-850 71-TDMT-201 A | SECTOR05 | RELEVADOR GE-850 71-TDMT-201 A | TRI-REF-DBP-05SEL-S_011-71TDMT201A_SE11 | U-REFORMADORA CATALÍTICA NAFTAS (REF1) | U_T_RAMAL199 71TDMT201A_SE11 | MONT | DBGEA | ZPM000263 | X | 1255308100 | C |  | AREAS NO CLASIFICADAS |  | 10.0 | 60.0 Hz | PROTECCION |  | GENERAL ELECTRIC | MULTILIN | 3 | 16 A | 41 | NA 10 NC 6 | ETHERNET | INSERCION | 51,51N,27,50AFD | 850 | DIGITALES Y/O ANALOGICAS | 110.0 V
070 | 20957781 | GE-850 71-TDMT-201 B | SECTOR05 | RELEVADOR GE-850 71-TDMT-201 B | TRI-REF-DBP-05SEL-S_011-71TDMT201B-SE11 | U-REFORMADORA CATALÍTICA NAFTAS (REF1) | U_T_RAMAL200 71TDMT201B-SE11 | MONT | DBGEA | ZPM000263 | X | 1255308100 | C |  | AREAS NO CLASIFICADAS |  | 10.0 | 60.0 Hz | PROTECCION |  | GENERAL ELECTRIC | MULTILIN | 3 | 16 A | 41 | NA 10 NC 6 | ETHERNET | INSERCION | 51,51N,27,50AFD | 850 | DIGITALES Y/O ANALOGICAS | 110.0 V
070 | 20957782 | GE-850 71-TR-201 A | SECTOR05 | RELEVADOR GE-850 71-TR-201 A | TRI-REF-DBP-05SEL-S_011-71TR_201A_SE11 | U-REFORMADORA CATALÍTICA NAFTAS (REF1) | U_T_RAMAL201 71TR_201A_SE11 | MONT | DBGEA | ZPM000263 | X | 1255308100 | C |  | AREAS NO CLASIFICADAS |  | 10.0 | 60.0 Hz | PROTECCION |  | GENERAL ELECTRIC | MULTILIN | 3 | 16 A | 41 | NA 10 NC 6 | ETHERNET | INSERCION | 51,50,51N,49T,50AFD | 850 | DIGITALES Y/O ANALOGICAS | 110.0 V
070 | 20957783 | GE-850 71-TR-201 B | SECTOR05 | RELEVADOR GE-850 71-TR-201 B | TRI-REF-DBP-05SEL-S_011-71TR_201B_SE11 | U-REFORMADORA CATALÍTICA NAFTAS (REF1) | U_T_RAMAL207 71TR_201B_SE11 | MONT | DBGEA | ZPM000263 | X | 1255308100 | C |  | AREAS NO CLASIFICADAS |  | 10.0 | 60.0 Hz | PROTECCION |  | GENERAL ELECTRIC | MULTILIN | 3 | 16 A | 41 | NA 10 NC 6 | ETHERNET | INSERCION | 51,50,51N,49T,50AFD | 850 | DIGITALES Y/O ANALOGICAS | 110.0 V
070 | 20957784 | GE-850 71-TR-202 A | SECTOR05 | RELEVADOR GE-850 71-TR-202 A | TRI-REF-DBP-05SEL-S_011-71TR_202A_SE11 | U-REFORMADORA CATALÍTICA NAFTAS (REF1) | U_T_RAMAL202 71TR_202A_SE11 | MONT | DBGEA | ZPM000263 | X | 1255308100 | C |  | AREAS NO CLASIFICADAS |  | 10.0 | 60.0 Hz | PROTECCION |  | GENERAL ELECTRIC | MULTILIN | 3 | 16 A | 41 | NA 10 NC 6 | ETHERNET | INSERCION | 51,50,51N,49T,50AFD | 850 | DIGITALES Y/O ANALOGICAS | 110.0 V
070 | 20957744 | GE-845-87T 62-TR-101 B | SECTOR05 | RELEVADOR GE-845-87T 62-TR-101 B | TRI-REF-DBP-05SEL-S_004-62_TR_101B_SE4 | U-HIDROTRAT DE NAFTAS (HDN2) TREN 2 | U_T_RAMAL94 62_TR_101B_SE4 | MONT | DBGEA | ZPM000263 | X | 1255308100 | C |  | AREAS NO CLASIFICADAS |  | 10.0 | 60.0 Hz | PROTECCION |  | GENERAL ELECTRIC | MULTILIN | 3 | 16 A | 46 | NA 10 NC 6 | ETHERNET | INSERCION | 87T | 845 | DIGITALES Y/O ANALOGICAS | 110.0 V
070 | 20957692 | GE-B90-87B 61-TDP-101 A | SECTOR05 | RELEVADOR GE-B90-87B 61-TDP-101 A | TRI-REF-DBP-05SEL-S_003-61TDP_101_A_SE3 | U-HIDROTRAT DE NAFTAS (HDN1) TREN 1 | U_T_RAMAL65 61_TDP101_A_SE3 | MONT | DBGEA | ZPM000263 | X | 1255308100 | C |  | AREAS NO CLASIFICADAS |  | 10.0 | 60.0 Hz | PROTECCION |  | GENERAL ELECTRIC | MULTILIN | 3 | 38 A | 100 | NA 35 NC 3 | RS-485 | INSERCION | 87B1,87B2 | 890 | DIGITALES Y/O ANALOGICAS | 110.0 V
070 | 20957693 | GE-B90-87B 61-TDP-101 B | SECTOR05 | RELEVADOR GE-B90-87B 61-TDP-101 B | TRI-REF-DBP-05SEL-S_003-61TDP_101_B_SE3 | U-HIDROTRAT DE NAFTAS (HDN1) TREN 1 | U_T_RAMAL66 61TDP_101_B_SE3 | MONT | DBGEA | ZPM000263 | X | 1255308100 | C |  | AREAS NO CLASIFICADAS |  | 10.0 | 60.0 Hz | PROTECCION |  | GENERAL ELECTRIC | MULTILIN | 3 | 38 A | 100 | NA 35 NC 3 | RS-485 | INSERCION | 87B1,87B2 | 890 | DIGITALES Y/O ANALOGICAS | 110.0 V
070 | 20957694 | GE-850 61-TDP-101 A | SECTOR05 | RELEVADOR GE-850 61-TDP-101 A | TRI-REF-DBP-05SEL-S_003-61TDP_101_A_SE3 | U-HIDROTRAT DE NAFTAS (HDN1) TREN 1 | U_T_RAMAL65 61_TDP101_A_SE3 | MONT | DBGEA | ZPM000263 | X | 1255308100 | C |  | AREAS NO CLASIFICADAS |  | 10.0 | 60.0 Hz | PROTECCION |  | GENERAL ELECTRIC | MULTILIN | 3 | 16 A | 41 | NA 10 NC 6 | ETHERNET | INSERCION | 51,51N,50AFD | 850 | DIGITALES Y/O ANALOGICAS | 110.0 V
070 | 20957695 | GE-850 61-TDP-101 B | SECTOR05 | RELEVADOR GE-850 61-TDP-101 B | TRI-REF-DBP-05SEL-S_003-61TDP_101_B_SE3 | U-HIDROTRAT DE NAFTAS (HDN1) TREN 1 | U_T_RAMAL66 61TDP_101_B_SE3 | MONT | DBGEA | ZPM000263 | X | 1255308100 | C |  | AREAS NO CLASIFICADAS |  | 10.0 | 60.0 Hz | PROTECCION |  | GENERAL ELECTRIC | MULTILIN | 3 | 16 A | 41 | NA 10 NC 6 | ETHERNET | INSERCION | 51,51N,50AFD | 850 | DIGITALES Y/O ANALOGICAS | 110.0 V
070 | 20957696 | GE-850 61-TDP-101 AB | SECTOR05 | RELEVADOR GE-850 61-TDP-101 AB | TRI-REF-DBP-05SEL-S_003-61TDP_101_A_SE3 | U-HIDROTRAT DE NAFTAS (HDN1) TREN 1 | U_T_RAMAL65 61_TDP101_A_SE3 | MONT | DBGEA | ZPM000263 | X | 1255308100 | C |  | AREAS NO CLASIFICADAS |  | 10.0 | 60.0 Hz | PROTECCION |  | GENERAL ELECTRIC | MULTILIN | 3 | 16 A | 41 | NA 10 NC 6 | ETHERNET | INSERCION | 51,51N,50AFD | 850 | DIGITALES Y/O ANALOGICAS | 110.0 V
070 | 20957697 | GE-850 61-TR-101 A | SECTOR05 | RELEVADOR GE-850 61-TR-101 A | TRI-REF-DBP-05SEL-S_003-61_TR_101A_SE3 | U-HIDROTRAT DE NAFTAS (HDN1) TREN 1 | U_T_RAMAL67 61_TR_101A_SE3 | MONT | DBGEA | ZPM000263 | X | 1255308100 | C |  | AREAS NO CLASIFICADAS |  | 10.0 | 60.0 Hz | PROTECCION |  | GENERAL ELECTRIC | MULTILIN | 3 | 16 A | 41 | NA 10 NC 6 | ETHERNET | INSERCION | 50,51,50N,51G,49T,50AFD | 850 | DIGITALES Y/O ANALOGICAS | 110.0 V
070 | 20957698 | GE-845-87T 61-TR-101 A | SECTOR05 | RELEVADOR GE-845-87T 61-TR-101 A | TRI-REF-DBP-05SEL-S_003-61_TR_101A_SE3 | U-HIDROTRAT DE NAFTAS (HDN1) TREN 1 | U_T_RAMAL67 61_TR_101A_SE3 | MONT | DBGEA | ZPM000263 | X | 1255308100 | C |  | AREAS NO CLASIFICADAS |  | 10.0 | 60.0 Hz | PROTECCION |  | GENERAL ELECTRIC | MULTILIN | 3 | 16 A | 46 | NA 10 NC 6 | ETHERNET | INSERCION | 87T | 845 | DIGITALES Y/O ANALOGICAS | 110.0 V
070 | 20957699 | GE-850 61-TR-101 B | SECTOR05 | RELEVADOR GE-850 61-TR-101 B | TRI-REF-DBP-05SEL-S_003-61_TR_101B_SE3 | U-HIDROTRAT DE NAFTAS (HDN1) TREN 1 | U_T_RAMAL68 61_TR_101B_SE3 | MONT | DBGEA | ZPM000263 | X | 1255308100 | C |  | AREAS NO CLASIFICADAS |  | 10.0 | 60.0 Hz | PROTECCION |  | GENERAL ELECTRIC | MULTILIN | 3 | 16 A | 41 | NA 10 NC 6 | ETHERNET | INSERCION | 50,51,50N,51G,49T,50AFD | 850 | DIGITALES Y/O ANALOGICAS | 110.0 V
070 | 20957700 | GE-845-87T 61-TR-101 B | SECTOR05 | RELEVADOR GE-845-87T 61-TR-101 B | TRI-REF-DBP-05SEL-S_003-61_TR_101B_SE3 | U-HIDROTRAT DE NAFTAS (HDN1) TREN 1 | U_T_RAMAL68 61_TR_101B_SE3 | MONT | DBGEA | ZPM000263 | X | 1255308100 | C |  | AREAS NO CLASIFICADAS |  | 10.0 | 60.0 Hz | PROTECCION |  | GENERAL ELECTRIC | MULTILIN | 3 | 16 A | 46 | NA 10 NC 6 | ETHERNET | INSERCION | 87T | 845 | DIGITALES Y/O ANALOGICAS | 110.0 V
070 | 20957705 | GE-850 61-TDMT-201 AB | SECTOR05 | RELEVADOR GE-850 61-TDMT-201 AB | TRI-REF-DBP-05SEL-S_003-61TDMT_201A_SE3 | U-HIDROTRAT DE NAFTAS (HDN1) TREN 1 | U_T_RAMAL69 61TDMT_201A_SE3 | MONT | DBGEA | ZPM000263 | X | 1255308100 | C |  | AREAS NO CLASIFICADAS |  | 10.0 | 60.0 Hz | PROTECCION |  | GENERAL ELECTRIC | MULTILIN | 3 | 16 A | 41 | NA 10 NC 6 | ETHERNET | INSERCION | 51,51N,27,50AFD | 850 | DIGITALES Y/O ANALOGICAS | 110.0 V
070 | 20957706 | GE-850 61-TDMT-201 A | SECTOR05 | RELEVADOR GE-850 61-TDMT-201 A | TRI-REF-DBP-05SEL-S_003-61TDMT_201A_SE3 | U-HIDROTRAT DE NAFTAS (HDN1) TREN 1 | U_T_RAMAL69 61TDMT_201A_SE3 | MONT | DBGEA | ZPM000263 | X | 1255308100 | C |  | AREAS NO CLASIFICADAS |  | 10.0 | 60.0 Hz | PROTECCION |  | GENERAL ELECTRIC | MULTILIN | 3 | 16 A | 41 | NA 10 NC 6 | ETHERNET | INSERCION | 51,51N,27,50AFD | 850 | DIGITALES Y/O ANALOGICAS | 110.0 V
070 | 20957707 | GE-850 61-TDMT-201 B | SECTOR05 | RELEVADOR GE-850 61-TDMT-201 B | TRI-REF-DBP-05SEL-S_003-61TDMT_201B_SE3 | U-HIDROTRAT DE NAFTAS (HDN1) TREN 1 | U_T_RAMAL70 61TDMT_201B_SE3 | MONT | DBGEA | ZPM000263 | X | 1255308100 | C |  | AREAS NO CLASIFICADAS |  | 10.0 | 60.0 Hz | PROTECCION |  | GENERAL ELECTRIC | MULTILIN | 3 | 16 A | 41 | NA 10 NC 6 | ETHERNET | INSERCION | 51,51N,27,50AFD | 850 | DIGITALES Y/O ANALOGICAS | 110.0 V
070 | 20957708 | GE-850 61-TR-201 A | SECTOR05 | RELEVADOR GE-850 61-TR-201 A | TRI-REF-DBP-05SEL-S_003-61_TR_201A_SE3 | U-HIDROTRAT DE NAFTAS (HDN1) TREN 1 | U_T_RAMAL71 61_TR_201A_SE3 | MONT | DBGEA | ZPM000263 | X | 1255308100 | C |  | AREAS NO CLASIFICADAS |  | 10.0 | 60.0 Hz | PROTECCION |  | GENERAL ELECTRIC | MULTILIN | 3 | 16 A | 41 | NA 10 NC 6 | ETHERNET | INSERCION | 51,50,51N,49T,50AFD | 850 | DIGITALES Y/O ANALOGICAS | 110.0 V
070 | 20957709 | GE-850 61-TR-201 B | SECTOR05 | RELEVADOR GE-850 61-TR-201 B | TRI-REF-DBP-05SEL-S_003-61_TR_201B_SE3 | U-HIDROTRAT DE NAFTAS (HDN1) TREN 1 | U_T_RAMAL75 61_TR_201B_SE3 | MONT | DBGEA | ZPM000263 | X | 1255308100 | C |  | AREAS NO CLASIFICADAS |  | 10.0 | 60.0 Hz | PROTECCION |  | GENERAL ELECTRIC | MULTILIN | 3 | 16 A | 41 | NA 10 NC 6 | ETHERNET | INSERCION | 51,50,51N,49T,50AFD | 850 | DIGITALES Y/O ANALOGICAS | 110.0 V
070 | 20957710 | GE-850 61-TR-202 A | SECTOR05 | RELEVADOR GE-850 61-TR-202 A | TRI-REF-DBP-05SEL-S_003-61_TR_202A_SE3 | U-HIDROTRAT DE NAFTAS (HDN1) TREN 1 | U_T_RAMAL72 61_TR_202A_SE3 | MONT | DBGEA | ZPM000263 | X | 1255308100 | C |  | AREAS NO CLASIFICADAS |  | 10.0 | 60.0 Hz | PROTECCION |  | GENERAL ELECTRIC | MULTILIN | 3 | 16 A | 41 | NA 10 NC 6 | ETHERNET | INSERCION | 51,50,51N,49T,50AFD | 850 | DIGITALES Y/O ANALOGICAS | 110.0 V
070 | 20957711 | GE-850 61-TR-202 B | SECTOR05 | RELEVADOR GE-850 61-TR-202 B | TRI-REF-DBP-05SEL-S_003-61_TR_202B_SE3 | U-HIDROTRAT DE NAFTAS (HDN1) TREN 1 | U_T_RAMAL76 61_TR_202B_SE3 | MONT | DBGEA | ZPM000263 | X | 1255308100 | C |  | AREAS NO CLASIFICADAS |  | 10.0 | 60.0 Hz | PROTECCION |  | GENERAL ELECTRIC | MULTILIN | 3 | 16 A | 41 | NA 10 NC 6 | ETHERNET | INSERCION | 51,50,51N,49T,50AFD | 850 | DIGITALES Y/O ANALOGICAS | 110.0 V
070 | 20957712 | GE-850 61-TR-203 A | SECTOR05 | RELEVADOR GE-850 61-TR-203 A | TRI-REF-DBP-05SEL-S_003-61_TR_203A_SE3 | U-HIDROTRAT DE NAFTAS (HDN1) TREN 1 | U_T_RAMAL73 61_TR_203A_SE3 | MONT | DBGEA | ZPM000263 | X | 1255308100 | C |  | AREAS NO CLASIFICADAS |  | 10.0 | 60.0 Hz | PROTECCION |  | GENERAL ELECTRIC | MULTILIN | 3 | 16 A | 41 | NA 10 NC 6 | ETHERNET | INSERCION | 51,50,51N,49T,50AFD | 850 | DIGITALES Y/O ANALOGICAS | 110.0 V
070 | 20957713 | GE-850 61-TR-203 B | SECTOR05 | RELEVADOR GE-850 61-TR-203 B | TRI-REF-DBP-05SEL-S_003-61_TR_203B_SE3 | U-HIDROTRAT DE NAFTAS (HDN1) TREN 1 | U_T_RAMAL77 61_TR_203B_SE3 | MONT | DBGEA | ZPM000263 | X | 1255308100 | C |  | AREAS NO CLASIFICADAS |  | 10.0 | 60.0 Hz | PROTECCION |  | GENERAL ELECTRIC | MULTILIN | 3 | 16 A | 41 | NA 10 NC 6 | ETHERNET | INSERCION | 51,50,51N,49T,50AFD | 850 | DIGITALES Y/O ANALOGICAS | 110.0 V
070 | 20957714 | GE-850 61-BC-201 A | SECTOR05 | RELEVADOR GE-850 61-BC-201 A | TRI-REF-DBP-05SEL-S_003-61_BC_201A_SE3 | U-HIDROTRAT DE NAFTAS (HDN1) TREN 1 | U_T_RAMAL74 61_BC_201A_SE3 | MONT | DBGEA | ZPM000263 | X | 1255308100 | C |  | AREAS NO CLASIFICADAS |  | 10.0 | 60.0 Hz | PROTECCION |  | GENERAL ELECTRIC | MULTILIN | 3 | 16 A | 41 | NA 10 NC 6 | ETHERNET | INSERCION | 51,50N,59,50AFD | 850 | DIGITALES Y/O ANALOGICAS | 110.0 V
070 | 20957715 | GE-850 61-BC-201 B | SECTOR05 | RELEVADOR GE-850 61-BC-201 B | TRI-REF-DBP-05SEL-S_003-61_BC_201B_SE3 | U-HIDROTRAT DE NAFTAS (HDN1) TREN 1 | U_T_RAMAL78 61_BC_201B_SE3 | MONT | DBGEA | ZPM000263 | X | 1255308100 | C |  | AREAS NO CLASIFICADAS |  | 10.0 | 60.0 Hz | PROTECCION |  | GENERAL ELECTRIC | MULTILIN | 3 | 16 A | 41 | NA 10 NC 6 | ETHERNET | INSERCION | 51,50N,59,50AFD | 850 | DIGITALES Y/O ANALOGICAS | 110.0 V
070 | 20957724 | SEL-735 61-CCM-301 A | SECTOR05 | RELEVADOR SEL-735 61-CCM-301 A | TRI-REF-DBP-05SEL-S_003-61CCM_301A_SE3 | U-HIDROTRAT DE NAFTAS (HDN1) TREN 1 | U_T_RAMAL79 61CCM_301A_SE3 | MONT | DBGEA | ZPM000263 | X | 1255308100 | C |  | AREAS NO CLASIFICADAS | 5.0 A |  | 60.0 Hz | MEDICION |  | SEL | SEL | 3 |  | 27 |  | ETHERNET | INSERCION |  | 735 | DIGITAL Y ANALOGICAS | 125.0 V
070 | 20957725 | SEL-735 61-CCM-301 B | SECTOR05 | RELEVADOR SEL-735 61-CCM-301 B | TRI-REF-DBP-05SEL-S_003-61CCM_301B_SE3 | U-HIDROTRAT DE NAFTAS (HDN1) TREN 1 | U_T_RAMAL80 61CCM_301B_SE3 | MONT | DBGEA | ZPM000263 | X | 1255308100 | C |  | AREAS NO CLASIFICADAS | 5.0 A |  | 60.0 Hz | MEDICION |  | SEL | SEL | 3 |  | 27 |  | USB | INSERCION |  | 375 | DIGITALES Y ANALOGICAS | 125.0 V
070 | 20957726 | SEL-735 61-CCM-302 A | SECTOR05 | RELEVADOR SEL-735 61-CCM-302 A | TRI-REF-DBP-05SEL-S_003-61CCM_302A_SE3 | U-HIDROTRAT DE NAFTAS (HDN1) TREN 1 | U_T_RAMAL81 61CCM_302A_SE3 | MONT | DBGEA | ZPM000263 | X | 1255308100 | C |  | AREAS NO CLASIFICADAS | 5.0 A |  | 60.0 Hz | MEDICION |  | SEL | SEL | 3 |  | 27 |  | USB | INSERCION |  | 375 | DIGITALES Y ANALOGICAS | 125.0 V
070 | 20957727 | SEL-735 61-CCM-302 B | SECTOR05 | RELEVADOR SEL-735 61-CCM-302 B | TRI-REF-DBP-05SEL-S_003-61CCM_302B_SE3 | U-HIDROTRAT DE NAFTAS (HDN1) TREN 1 | U_T_RAMAL82 61CCM_302B_SE3 | MONT | DBGEA | ZPM000263 | X | 1255308100 | C |  | AREAS NO CLASIFICADAS | 5.0 A |  | 60.0 Hz | MEDICION |  | SEL | SEL | 3 |  | 27 |  | USB | INSERCION |  | 375 | DIGITALES Y ANALOGICAS | 125.0 V
070 | 20957728 | SEL-735 61-CCM-303 A | SECTOR05 | RELEVADOR SEL-735 61-CCM-303 A | TRI-REF-DBP-05SEL-S_003-61CCM_303A_SE3 | U-HIDROTRAT DE NAFTAS (HDN1) TREN 1 | U_T_RAMAL83 61CCM_303A_SE3 | MONT | DBGEA | ZPM000263 | X | 1255308100 | C |  | AREAS NO CLASIFICADAS | 5.0 A |  | 60.0 Hz | MEDICION |  | SEL | SEL | 3 |  | 27 |  | USB | INSERCION |  | 375 | DIGITALES Y ANALOGICAS | 125.0 V
070 | 20957729 | SEL-735 61-CCM-303 B | SECTOR05 | RELEVADOR SEL-735 61-CCM-303 B | TRI-REF-DBP-05SEL-S_003-61CCM_303B_SE3 | U-HIDROTRAT DE NAFTAS (HDN1) TREN 1 | U_T_RAMAL84 61CCM_303B_SE3 | MONT | DBGEA | ZPM000263 | X | 1255308100 | C |  | AREAS NO CLASIFICADAS | 5.0 A |  | 60.0 Hz | MEDICION |  | SEL | SEL | 3 |  | 27 |  | USB | INSERCION |  | 375 | DIGITALES Y ANALOGICAS | 125.0 V
070 | 20957730 | SEL-735 61-TD-401 A | SECTOR05 | RELEVADOR SEL-735 61-TD-401 A | TRI-REF-DBP-05SEL-S_003-61_TR_301A_SE3 | U-HIDROTRAT DE NAFTAS (HDN1) TREN 1 | U_T_RAMAL85 61_TR_301A_SE3 | MONT | DBGEA | ZPM000263 | X | 1255308100 | C |  | AREAS NO CLASIFICADAS | 5.0 A |  | 60.0 Hz | MEDICION |  | SEL | SEL | 3 |  | 27 |  | USB | INSERCION |  | 375 | DIGITALES Y ANALOGICAS | 125.0 V
070 | 20957731 | SEL-735 61-TD-401 B | SECTOR05 | RELEVADOR SEL-735 61-TD-401 B | TRI-REF-DBP-05SEL-S_003-61_TR_301B_SE3 | U-HIDROTRAT DE NAFTAS (HDN1) TREN 1 | U_T_RAMAL88 61_TR_301B_SE3 | MONT | DBGEA | ZPM000263 | X | 1255308100 | C |  | AREAS NO CLASIFICADAS | 5.0 A |  | 60.0 Hz | MEDICION |  | SEL | SEL | 3 |  | 27 |  | USB | INSERCION |  | 375 | DIGITALES Y ANALOGICAS | 125.0 V
070 | 20957732 | SEL-735 61-TD-402 A | SECTOR05 | RELEVADOR SEL-735 61-TD-402 A | TRI-REF-DBP-05SEL-S_003-61CCM_302A_SE3 | U-HIDROTRAT DE NAFTAS (HDN1) TREN 1 | U_T_RAMAL81 61CCM_302A_SE3 | MONT | DBGEA | ZPM000263 | X | 1255308100 | C |  | AREAS NO CLASIFICADAS | 5.0 A |  | 60.0 Hz | MEDICION |  | SEL | SEL | 3 |  | 27 |  | USB | INSERCION |  | 375 | DIGITALES Y ANALOGICAS | 125.0 V
070 | 20957733 | SEL-735 61-TD-402 B | SECTOR05 | RELEVADOR SEL-735 61-TD-402 B | TRI-REF-DBP-05SEL-S_003-61CCM_302B_SE3 | U-HIDROTRAT DE NAFTAS (HDN1) TREN 1 | U_T_RAMAL82 61CCM_302B_SE3 | MONT | DBGEA | ZPM000263 | X | 1255308100 | C |  | AREAS NO CLASIFICADAS | 5.0 A |  | 60.0 Hz | MEDICION |  | SEL | SEL | 3 |  | 27 |  | USB | INSERCION |  | 375 | DIGITALES Y ANALOGICAS | 125.0 V
070 | 20957734 | SEL-735 61-TD-403 A | SECTOR05 | RELEVADOR SEL-735 61-TD-403 A | TRI-REF-DBP-05SEL-S_003-61CCM_303A_SE3 | U-HIDROTRAT DE NAFTAS (HDN1) TREN 1 | U_T_RAMAL83 61CCM_303A_SE3 | MONT | DBGEA | ZPM000263 | X | 1255308100 | C |  | AREAS NO CLASIFICADAS | 5.0 A |  | 60.0 Hz | MEDICION |  | SEL | SEL | 3 |  | 27 |  | USB | INSERCION |  | 375 | DIGITALES Y ANALOGICAS | 125.0 V
070 | 20957735 | SEL-735 61-TD-403 B | SECTOR05 | RELEVADOR SEL-735 61-TD-403 B | TRI-REF-DBP-05SEL-S_003-61CCM_303B_SE3 | U-HIDROTRAT DE NAFTAS (HDN1) TREN 1 | U_T_RAMAL84 61CCM_303B_SE3 | MONT | DBGEA | ZPM000263 | X | 1255308100 | C |  | AREAS NO CLASIFICADAS | 5.0 A |  | 60.0 Hz | MEDICION |  | SEL | SEL | 3 |  | 27 |  | USB | INSERCION |  | 375 | DIGITALES Y ANALOGICAS | 125.0 V
070 | 20957736 | GE-B90-87B 62-TDP-101 A | SECTOR05 | RELEVADOR GE-B90-87B 62-TDP-101 A | TRI-REF-DBP-05SEL-S_004-62TDP_101_A_SE4 | U-HIDROTRAT DE NAFTAS (HDN2) TREN 2 | U_T_RAMAL91 62TDP_101_A_SE4 | MONT | DBGEA | ZPM000263 | X | 1255308100 | C |  | AREAS NO CLASIFICADAS |  | 10.0 | 60.0 Hz | PROTECCION |  | GENERAL ELECTRIC | MULTILIN | 3 | 38 A | 100 | NA 35 NC 3 | RS-485 | INSERCION | 87B1,87B2 | 890 | DIGITALES Y/O ANALOGICAS | 110.0 V
070 | 20957737 | GE-B90-87B 62-TDP-101 B | SECTOR05 | RELEVADOR GE-B90-87B 62-TDP-101 B | TRI-REF-DBP-05SEL-S_004-62TDP_101_B_SE4 | U-HIDROTRAT DE NAFTAS (HDN2) TREN 2 | U_T_RAMAL92 62TDP_101_B_SE4 | MONT | DBGEA | ZPM000263 | X | 1255308100 | C |  | AREAS NO CLASIFICADAS |  | 10.0 | 60.0 Hz | PROTECCION |  | GENERAL ELECTRIC | MULTILIN | 3 | 38 A | 100 | NA 35 NC 3 | RS-485 | INSERCION | 87B1,87B2 | 890 | DIGITALES Y/O ANALOGICAS | 110.0 V
070 | 20957738 | GE-850 62-TDP-101 A | SECTOR05 | RELEVADOR GE-850 62-TDP-101 A | TRI-REF-DBP-05SEL-S_004-62TDP_101_A_SE4 | U-HIDROTRAT DE NAFTAS (HDN2) TREN 2 | U_T_RAMAL91 62TDP_101_A_SE4 | MONT | DBGEA | ZPM000263 | X | 1255308100 | C |  | AREAS NO CLASIFICADAS |  | 10.0 | 60.0 Hz | PROTECCION |  | GENERAL ELECTRIC | MULTILIN | 3 | 16 A | 41 | NA 10 NC 6 | ETHERNET | INSERCION | 51,51N,50AFD | 850 | DIGITALES Y/O ANALOGICAS | 110.0 V
070 | 20957739 | GE-850 62-TDP-101 B | SECTOR05 | RELEVADOR GE-850 62-TDP-101 B | TRI-REF-DBP-05SEL-S_004-62TDP_101_B_SE4 | U-HIDROTRAT DE NAFTAS (HDN2) TREN 2 | U_T_RAMAL92 62TDP_101_B_SE4 | MONT | DBGEA | ZPM000263 | X | 1255308100 | C |  | AREAS NO CLASIFICADAS |  | 10.0 | 60.0 Hz | PROTECCION |  | GENERAL ELECTRIC | MULTILIN | 3 | 16 A | 41 | NA 10 NC 6 | ETHERNET | INSERCION | 51,51N,50AFD | 850 | DIGITALES Y/O ANALOGICAS | 110.0 V
070 | 20957740 | GE-850 62-TDP-101 AB | SECTOR05 | RELEVADOR GE-850 62-TDP-101 AB | TRI-REF-DBP-05SEL-S_004-62TDP_101_A_SE4 | U-HIDROTRAT DE NAFTAS (HDN2) TREN 2 | U_T_RAMAL91 62TDP_101_A_SE4 | MONT | DBGEA | ZPM000263 | X | 1255308100 | C |  | AREAS NO CLASIFICADAS |  | 10.0 | 60.0 Hz | PROTECCION |  | GENERAL ELECTRIC | MULTILIN | 3 | 16 A | 41 | NA 10 NC 6 | ETHERNET | INSERCION | 51,51N,50AFD | 850 | DIGITALES Y/O ANALOGICAS | 110.0 V
070 | 20957741 | GE-850 62-TR-101 A | SECTOR05 | RELEVADOR GE-850 62-TR-101 A | TRI-REF-DBP-05SEL-S_004-62_TR_101A_SE4 | U-HIDROTRAT DE NAFTAS (HDN2) TREN 2 | U_T_RAMAL93 62_TR_101A_SE4 | MONT | DBGEA | ZPM000263 | X | 1255308100 | C |  | AREAS NO CLASIFICADAS |  | 10.0 | 60.0 Hz | PROTECCION |  | GENERAL ELECTRIC | MULTILIN | 3 | 16 A | 41 | NA 10 NC 6 | ETHERNET | INSERCION | 50,51,50N,51G,49T,50AFD | 850 | DIGITALES Y/O ANALOGICAS | 110.0 V
070 | 20957742 | GE-845-87T 62-TR-101A | SECTOR05 | RELEVADOR GE-845-87T 62-TR-101A | TRI-REF-DBP-05SEL-S_004-62_TR_101A_SE4 | U-HIDROTRAT DE NAFTAS (HDN2) TREN 2 | U_T_RAMAL93 62_TR_101A_SE4 | MONT | DBGEA | ZPM000263 | X | 1255308100 | C |  | AREAS NO CLASIFICADAS |  | 10.0 | 60.0 Hz | PROTECCION |  | GENERAL ELECTRIC | MULTILIN | 3 | 16 A | 46 | NA 10 NC 6 | ETHERNET | INSERCION | 87T | 845 | DIGITALES Y/O ANALOGICAS | 110.0 V
070 | 20957743 | GE-850 62-TR-101 B | SECTOR05 | RELEVADOR GE-850 62-TR-101 B | TRI-REF-DBP-05SEL-S_004-62_TR_101B_SE4 | U-HIDROTRAT DE NAFTAS (HDN2) TREN 2 | U_T_RAMAL94 62_TR_101B_SE4 | MONT | DBGEA | ZPM000263 | X | 1255308100 | C |  | AREAS NO CLASIFICADAS |  | 10.0 | 60.0 Hz | PROTECCION |  | GENERAL ELECTRIC | MULTILIN | 3 | 16 A | 41 | NA 10 NC 6 | ETHERNET | INSERCION | 50,51,50N,51G,49T,50AFD | 850 | DIGITALES Y/O ANALOGICAS | 110.0 V
070 | 20957854 | GE-850 21-TDMT-201 A | SECTOR03 | RELEVADOR GE-850 21-TDMT-201 A | TRI-REF-DBP-03SEL-S_007-21TDMT201A_SE07 | PLANTA DESINTEGRACIÓN CATALÍTICA (FCC1) | U_T_RAMAL601 21TDMT201A_SE07 | MONT | DBGEA | ZPM000263 | X | 1255308100 | C |  | AREAS NO CLASIFICADAS | 5.0 A | 10.0 | 60.0 Hz | PROTECCION Y MEDICION |  | GENERAL ELECTRIC | MULTILIN | 3 | 16 A | 45 | 6 N.C / 10 N.A | ETHERNET | INSERCION | 25,27,50,51,51N 50AFD | 850 | DIGITALES Y ANALOGICAS | 125.0 V
070 | 20957855 | GE-850 21-TDMT-201 AB | SECTOR03 | RELEVADOR GE-850 21-TDMT-201 AB | TRI-REF-DBP-03SEL-S_007-21TDMT201A_SE07 | PLANTA DESINTEGRACIÓN CATALÍTICA (FCC1) | U_T_RAMAL601 21TDMT201A_SE07 | MONT | DBGEA | ZPM000263 | X | 1255308100 | C |  | AREAS NO CLASIFICADAS | 5.0 A | 10.0 | 60.0 Hz | PROTECCION Y MEDICION |  | GENERAL ELECTRIC | MULTILIN | 3 | 16 A | 45 | 6 N.C / 10 N.A | ETHERNET | INSERCION | 25,27,50,51,51N 50AFD | 850 | DIGITALES Y ANALOGICAS | 125.0 V
070 | 20957856 | GE-850 21-TDMT-201 B | SECTOR03 | RELEVADOR GE-850 21-TDMT-201 B | TRI-REF-DBP-03SEL-S_007-21TDMT201B_SE07 | PLANTA DESINTEGRACIÓN CATALÍTICA (FCC1) | U_T_RAMAL602 21TDMT201B_SE07 | MONT | DBGEA | ZPM000263 | X | 1255308100 | C |  | AREAS NO CLASIFICADAS | 5.0 A | 10.0 | 60.0 Hz | PROTECCION Y MEDICION |  | GENERAL ELECTRIC | MULTILIN | 3 | 16 A | 45 | 6 N.C / 10 N.A | ETHERNET | INSERCION | 25,27,50,51,51N 50AFD | 850 | DIGITALES Y ANALOGICAS | 125.0 V
070 | 20957857 | GE-850 21-TR-201 B | SECTOR03 | RELEVADOR GE-850 21-TR-201 B | TRI-REF-DBP-03SEL-S_007-21_TR_201B_SE07 | PLANTA DESINTEGRACIÓN CATALÍTICA (FCC1) | U_T_RAMAL611 21_TR_201B_SE07 | MONT | DBGEA | ZPM000263 | X | 1255308100 | C |  | AREAS NO CLASIFICADAS | 5.0 A | 10.0 | 60.0 Hz | PROTECCION Y MEDICION |  | GENERAL ELECTRIC | MULTILIN | 3 | 16 A | 45 | 6 N.C / 10 N.A | ETHERNET | INSERCION | 25,27,50,51,51N 50AFD | 850 | DIGITALES Y ANALOGICAS | 125.0 V
070 | 20957858 | GE-850 21-TR-202 B | SECTOR03 | RELEVADOR GE-850 21-TR-202 B | TRI-REF-DBP-03SEL-S_007-21_TR_202B_SE07 | PLANTA DESINTEGRACIÓN CATALÍTICA (FCC1) | U_T_RAMAL612 21_TR_202B_SE07 | MONT | DBGEA | ZPM000263 | X | 1255308100 | C |  | AREAS NO CLASIFICADAS | 5.0 A | 10.0 | 60.0 Hz | PROTECCION Y MEDICION |  | GENERAL ELECTRIC | MULTILIN | 3 | 16 A | 45 | 6 N.C / 10 N.A | ETHERNET | INSERCION | 25,27,50,51,51N 50AFD | 850 | DIGITALES Y ANALOGICAS | 125.0 V
070 | 20957859 | GE-850 21-TR-203 B | SECTOR03 | RELEVADOR GE-850 21-TR-203 B | TRI-REF-DBP-03SEL-S_007-21_TR_203B_SE07 | PLANTA DESINTEGRACIÓN CATALÍTICA (FCC1) | U_T_RAMAL613 21_TR_203B_SE07 | MONT | DBGEA | ZPM000263 | X | 1255308100 | C |  | AREAS NO CLASIFICADAS | 5.0 A | 10.0 | 60.0 Hz | PROTECCION Y MEDICION |  | GENERAL ELECTRIC | MULTILIN | 3 | 16 A | 45 | 6 N.C / 10 N.A | ETHERNET | INSERCION | 25,27,50,51,51N 50AFD | 850 | DIGITALES Y ANALOGICAS | 125.0 V
070 | 20957860 | GE-850 21-TR-204 B | SECTOR03 | RELEVADOR GE-850 21-TR-204 B | TRI-REF-DBP-03SEL-S_007-21_TR_204B_SE07 | PLANTA DESINTEGRACIÓN CATALÍTICA (FCC1) | U_T_RAMAL614 21_TR_204B_SE07 | MONT | DBGEA | ZPM000263 | X | 1255308100 | C |  | AREAS NO CLASIFICADAS | 5.0 A | 10.0 | 60.0 Hz | PROTECCION Y MEDICION |  | GENERAL ELECTRIC | MULTILIN | 3 | 16 A | 45 | 6 N.C / 10 N.A | ETHERNET | INSERCION | 25,27,50,51,51N 50AFD | 850 | DIGITALES Y ANALOGICAS | 125.0 V
070 | 20957861 | GE-850 21-TR-205 B | SECTOR03 | RELEVADOR GE-850 21-TR-205 B | TRI-REF-DBP-03SEL-S_007-21_TR_205B_SE07 | PLANTA DESINTEGRACIÓN CATALÍTICA (FCC1) | U_T_RAMAL615 21_TR_205B_SE07 | MONT | DBGEA | ZPM000263 | X | 1255308100 | C |  | AREAS NO CLASIFICADAS | 5.0 A | 10.0 | 60.0 Hz | PROTECCION Y MEDICION |  | GENERAL ELECTRIC | MULTILIN | 3 | 16 A | 45 | 6 N.C / 10 N.A | ETHERNET | INSERCION | 25,27,50,51,51N 50AFD | 850 | DIGITALES Y ANALOGICAS | 125.0 V
070 | 20957862 | GE-850 21-TR-206 B | SECTOR03 | RELEVADOR GE-850 21-TR-206 B | TRI-REF-DBP-03SEL-S_007-21_TR_206B_SE07 | PLANTA DESINTEGRACIÓN CATALÍTICA (FCC1) | U_T_RAMAL616 21_TR_206B_SE07 | MONT | DBGEA | ZPM000263 | X | 1255308100 | C |  | AREAS NO CLASIFICADAS | 5.0 A | 10.0 | 60.0 Hz | PROTECCION Y MEDICION |  | GENERAL ELECTRIC | MULTILIN | 3 | 16 A | 45 | 6 N.C / 10 N.A | ETHERNET | INSERCION | 25,27,50,51,51N 50AFD | 850 | DIGITALES Y ANALOGICAS | 125.0 V
070 | 20957863 | GE-850 21-TR-291 | SECTOR03 | RELEVADOR GE-850 21-TR-291 | TRI-REF-DBP-03SEL-S_007-21_TR_291_SE07 | PLANTA DESINTEGRACIÓN CATALÍTICA (FCC1) | U_T_RAMAL617 21_TR_291_SE07 | MONT | DBGEA | ZPM000263 | X | 1255308100 | C |  | AREAS NO CLASIFICADAS | 5.0 A | 10.0 | 60.0 Hz | PROTECCION Y MEDICION |  | GENERAL ELECTRIC | MULTILIN | 3 | 16 A | 45 | 6 N.C / 10 N.A | ETHERNET | INSERCION | 25,27,50,51,51N 50AFD | 850 | DIGITALES Y ANALOGICAS | 125.0 V
070 | 20957864 | GE-850 21-BC-201 B | SECTOR03 | RELEVADOR GE-850 21-BC-201 B | TRI-REF-DBP-03SEL-S_007-21_BC_201B_SE07 | PLANTA DESINTEGRACIÓN CATALÍTICA (FCC1) | U_T_RAMAL604 21_BC_201B_SE07 | MONT | DBGEA | ZPM000263 | X | 1255308100 | C |  | AREAS NO CLASIFICADAS | 5.0 A | 10.0 | 60.0 Hz | PROTECCION Y MEDICION |  | GENERAL ELECTRIC | MULTILIN | 3 | 16 A | 45 | 6 N.C / 10 N.A | ETHERNET | INSERCION | 25,27,50,51,51N 50AFD | 850 | DIGITALES Y ANALOGICAS | 125.0 V
070 | 20957874 | SEL-735 21-CCM-301 A | SECTOR03 | RELEVADOR SEL-735 21-CCM-301 A | TRI-REF-DBP-03SEL-S_007-21CCM301_A_SE07 | PLANTA DESINTEGRACIÓN CATALÍTICA (FCC1) | U_T_RAMAL618 21CCM301_A_SE07 | MONT | DBGEA | ZPM000263 | X | 1255308100 | C |  | AREAS NO CLASIFICADAS | 5.0 A |  | 60.0 Hz | MEDICION |  | SEL | SEL | 3 |  | 27 |  | USB | INSERCION |  | 735 | DIGITALES Y ANALOGICAS | 125.0 V
070 | 20957875 | SEL-735 21-CCM-301 B | SECTOR03 | RELEVADOR SEL-735 21-CCM-301 B | TRI-REF-DBP-03SEL-S_007-21CCM301_B_SE07 | PLANTA DESINTEGRACIÓN CATALÍTICA (FCC1) | U_T_RAMAL619 21CCM301_B_SE07 | MONT | DBGEA | ZPM000263 | X | 1255308100 | C |  | AREAS NO CLASIFICADAS | 5.0 A |  | 60.0 Hz | MEDICION |  | SEL | SEL | 3 |  | 27 |  | USB | INSERCION |  | 735 | DIGITALES Y ANALOGICAS | 125.0 V
070 | 20957876 | SEL-735 21-CCM-302 A | SECTOR03 | RELEVADOR SEL-735 21-CCM-302 A | TRI-REF-DBP-03SEL-S_007-21CCM302_A_SE07 | PLANTA DESINTEGRACIÓN CATALÍTICA (FCC1) | U_T_RAMAL620 21CCM302_A_SE07 | MONT | DBGEA | ZPM000263 | X | 1255308100 | C |  | AREAS NO CLASIFICADAS | 5.0 A |  | 60.0 Hz | MEDICION |  | SEL | SEL | 3 |  | 27 |  | USB | INSERCION |  | 735 | DIGITALES Y ANALOGICAS | 125.0 V
070 | 20957877 | SEL-735 21-CCM-302 B | SECTOR03 | RELEVADOR SEL-735 21-CCM-302 B | TRI-REF-DBP-03SEL-S_007-21CCM302_B_SE07 | PLANTA DESINTEGRACIÓN CATALÍTICA (FCC1) | U_T_RAMAL621 21CCM302_B_SE07 | MONT | DBGEA | ZPM000263 | X | 1255308100 | C |  | AREAS NO CLASIFICADAS | 5.0 A |  | 60.0 Hz | MEDICION |  | SEL | SEL | 3 |  | 27 |  | USB | INSERCION |  | 735 | DIGITALES Y ANALOGICAS | 125.0 V
070 | 20957878 | SEL-735 21-CCM-303 A | SECTOR03 | RELEVADOR SEL-735 21-CCM-303 A | TRI-REF-DBP-03SEL-S_007-21CCM303_A_SE07 | PLANTA DESINTEGRACIÓN CATALÍTICA (FCC1) | U_T_RAMAL622 21CCM303_A_SE07 | MONT | DBGEA | ZPM000263 | X | 1255308100 | C |  | AREAS NO CLASIFICADAS | 5.0 A |  | 60.0 Hz | MEDICION |  | SEL | SEL | 3 |  | 27 |  | USB | INSERCION |  | 735 | DIGITALES Y ANALOGICAS | 125.0 V
070 | 20957879 | SEL-735 21-CCM-303 B | SECTOR03 | RELEVADOR SEL-735 21-CCM-303 B | TRI-REF-DBP-03SEL-S_007-21CCM303_B_SE07 | PLANTA DESINTEGRACIÓN CATALÍTICA (FCC1) | U_T_RAMAL623 21CCM303_B_SE07 | MONT | DBGEA | ZPM000263 | X | 1255308100 | C |  | AREAS NO CLASIFICADAS | 5.0 A |  | 60.0 Hz | MEDICION |  | SEL | SEL | 3 |  | 27 |  | USB | INSERCION |  | 735 | DIGITALES Y ANALOGICAS | 125.0 V
070 | 20957880 | SEL-735 21-CCM-304 A | SECTOR03 | RELEVADOR SEL-735 21-CCM-304 A | TRI-REF-DBP-03SEL-S_007-21CCM304_A_SE07 | PLANTA DESINTEGRACIÓN CATALÍTICA (FCC1) | U_T_RAMAL624 21CCM304_A_SE07 | MONT | DBGEA | ZPM000263 | X | 1255308100 | C |  | AREAS NO CLASIFICADAS | 5.0 A |  | 60.0 Hz | MEDICION |  | SEL | SEL | 3 |  | 27 |  | USB | INSERCION |  | 735 | DIGITALES Y ANALOGICAS | 125.0 V
070 | 20957881 | SEL-735 21-CCM-304 B | SECTOR03 | RELEVADOR SEL-735 21-CCM-304 B | TRI-REF-DBP-03SEL-S_007-21CCM304_B_SE07 | PLANTA DESINTEGRACIÓN CATALÍTICA (FCC1) | U_T_RAMAL625 21CCM304_B_SE07 | MONT | DBGEA | ZPM000263 | X | 1255308100 | C |  | AREAS NO CLASIFICADAS | 5.0 A |  | 60.0 Hz | MEDICION |  | SEL | SEL | 3 |  | 27 |  | USB | INSERCION |  | 735 | DIGITALES Y ANALOGICAS | 125.0 V
070 | 20957882 | SEL-735 21-CCM-305 A | SECTOR03 | RELEVADOR SEL-735 21-CCM-305 A | TRI-REF-DBP-03SEL-S_007-21CCM305_A_SE07 | PLANTA DESINTEGRACIÓN CATALÍTICA (FCC1) | U_T_RAMAL626 21CCM305_A_SE07 | MONT | DBGEA | ZPM000263 | X | 1255308100 | C |  | AREAS NO CLASIFICADAS | 5.0 A |  | 60.0 Hz | MEDICION |  | SEL | SEL | 3 |  | 27 |  | USB | INSERCION |  | 735 | DIGITALES Y ANALOGICAS | 125.0 V
070 | 20957883 | SEL-735 21-CCM-305 B | SECTOR03 | RELEVADOR SEL-735 21-CCM-305 B | TRI-REF-DBP-03SEL-S_007-21CCM305_B_SE07 | PLANTA DESINTEGRACIÓN CATALÍTICA (FCC1) | U_T_RAMAL627 21CCM305_B_SE07 | MONT | DBGEA | ZPM000263 | X | 1255308100 | C |  | AREAS NO CLASIFICADAS | 5.0 A |  | 60.0 Hz | MEDICION |  | SEL | SEL | 3 |  | 27 |  | USB | INSERCION |  | 735 | DIGITALES Y ANALOGICAS | 125.0 V
070 | 20957884 | SEL-735 21-CCM-306 A | SECTOR03 | RELEVADOR SEL-735 21-CCM-306 A | TRI-REF-DBP-03SEL-S_007-21CCM306_A_SE07 | PLANTA DESINTEGRACIÓN CATALÍTICA (FCC1) | U_T_RAMAL628 21CCM306_A_SE07 | MONT | DBGEA | ZPM000263 | X | 1255308100 | C |  | AREAS NO CLASIFICADAS | 5.0 A |  | 60.0 Hz | MEDICION |  | SEL | SEL | 3 |  | 27 |  | USB | INSERCION |  | 735 | DIGITALES Y ANALOGICAS | 125.0 V
070 | 20957885 | SEL-735 21-CCM-306 B | SECTOR03 | RELEVADOR SEL-735 21-CCM-306 B | TRI-REF-DBP-03SEL-S_007-21CCM306_B_SE07 | PLANTA DESINTEGRACIÓN CATALÍTICA (FCC1) | U_T_RAMAL629 21CCM306_B_SE07 | MONT | DBGEA | ZPM000263 | X | 1255308100 | C |  | AREAS NO CLASIFICADAS | 5.0 A |  | 60.0 Hz | MEDICION |  | SEL | SEL | 3 |  | 27 |  | USB | INSERCION |  | 735 | DIGITALES Y ANALOGICAS | 125.0 V
070 | 20957886 | SEL-735 21-TD-401 A | SECTOR03 | RELEVADOR SEL-735 21-TD-401 A | TRI-REF-DBP-03SEL-S_007-21_TR_301A_SE07 | PLANTA DESINTEGRACIÓN CATALÍTICA (FCC1) | U_T_RAMAL630 21_TR_301A_SE07 | MONT | DBGEA | ZPM000263 | X | 1255308100 | C |  | AREAS NO CLASIFICADAS | 5.0 A |  | 60.0 Hz | MEDICION |  | SEL | SEL | 3 |  | 27 |  | USB | INSERCION |  | 735 | DIGITALES Y ANALOGICAS | 125.0 V
070 | 20957887 | SEL-735 21-TD-401 B | SECTOR03 | RELEVADOR SEL-735 21-TD-401 B | TRI-REF-DBP-03SEL-S_007-21_TR_301B_SE07 | PLANTA DESINTEGRACIÓN CATALÍTICA (FCC1) | U_T_RAMAL631 21_TR_301B_SE07 | MONT | DBGEA | ZPM000263 | X | 1255308100 | C |  | AREAS NO CLASIFICADAS | 5.0 A |  | 60.0 Hz | MEDICION |  | SEL | SEL | 3 |  | 27 |  | USB | INSERCION |  | 735 | DIGITALES Y ANALOGICAS | 125.0 V
070 | 20957888 | SEL-735 21-TD-402 A | SECTOR03 | RELEVADOR SEL-735 21-TD-402 A | TRI-REF-DBP-03SEL-S_007-21_TR_302A_SE07 | PLANTA DESINTEGRACIÓN CATALÍTICA (FCC1) | U_T_RAMAL632 21_TR_302A_SE07 | MONT | DBGEA | ZPM000263 | X | 1255308100 | C |  | AREAS NO CLASIFICADAS | 5.0 A |  | 60.0 Hz | MEDICION |  | SEL | SEL | 3 |  | 27 |  | USB | INSERCION |  | 735 | DIGITALES Y ANALOGICAS | 125.0 V
070 | 20957889 | SEL-735 21-TD-402 B | SECTOR03 | RELEVADOR SEL-735 21-TD-402 B | TRI-REF-DBP-03SEL-S_007-21_TR_302B_SE07 | PLANTA DESINTEGRACIÓN CATALÍTICA (FCC1) | U_T_RAMAL633 21_TR_302B_SE07 | MONT | DBGEA | ZPM000263 | X | 1255308100 | C |  | AREAS NO CLASIFICADAS | 5.0 A |  | 60.0 Hz | MEDICION |  | SEL | SEL | 3 |  | 27 |  | USB | INSERCION |  | 735 | DIGITALES Y ANALOGICAS | 125.0 V
070 | 20957890 | RET-615 TR-14-01 | SECTOR03 | RELEVADOR RET-615 TR-14-01 | TRI-REF-DBP-03SEL-S_014-TR_14_01_SE14 | U-DE ALQUILACIÓN (ALKY1) | U_T_RAMAL 317 TR_14_01_SE14 | MONT | DBGEA | ZPM000263 | X | 1255308100 | C |  | AREAS NO CLASIFICADAS | 1.0 A | 5.0 | 60.0 Hz | PROTECCION Y MEDICION | 20.0 | ABB | RET | 3 | 28 A | 34 | 9 N.C / 19N.A | RJ-45 | INSERCION | 51P1,67N1,50N1,46,49F,68,50L | 615 | DIGITALES Y ANALOGICAS | 125.0 V
070 | 20957891 | RET-615 IP-14-01 | SECTOR03 | RELEVADOR RET-615 IP-14-01 | TRI-REF-DBP-03SEL-S_014-TR_14_01_SE14 | U-DE ALQUILACIÓN (ALKY1) | U_T_RAMAL 317 TR_14_01_SE14 | MONT | DBGEA | ZPM000263 | X | 1255308100 | C |  | AREAS NO CLASIFICADAS | 1.0 A | 5.0 | 60.0 Hz | PROTECCION Y MEDICION | 20.0 | ABB | RET | 3 | 28 A | 34 | 9 N.C / 19N.A | RJ-45 | INSERCION | 51P1,67N1,50N1,46,49F,68,50L | 615 | DIGITALES Y ANALOGICAS | 125.0 V
070 | 20957892 | REA-101 IP-14-01 | SECTOR03 | RELEVADOR REA-101 IP-14-01 | TRI-REF-DBP-03SEL-S_014-TR_14_01_SE14 | U-DE ALQUILACIÓN (ALKY1) | U_T_RAMAL 317 TR_14_01_SE14 | MONT | DBGEA | ZPM000263 | X | 1255308100 | C |  | AREAS NO CLASIFICADAS | 1.0 A | 5.0 | 60.0 Hz | PROTECCION | 20.0 | ABB | REA | 3 | 5 A | 5 | 1 N.C / 4N.A |  | INSERCION | 50, A, F, | 101 | ANALOGICAS | 110.0 V
070 | 20957893 | SEL-735 IP-14-01 | SECTOR03 | RELEVADOR SEL-735 IP-14-01 | TRI-REF-DBP-03SEL-S_014-TR_14_01_SE14 | U-DE ALQUILACIÓN (ALKY1) | U_T_RAMAL 317 TR_14_01_SE14 | MONT | DBGEA | ZPM000263 | X | 1255308100 | C |  | AREAS NO CLASIFICADAS | 5.0 A |  | 60.0 Hz | MEDICION | 20.0 | SEL | SEL | 3 |  | 5 |  | USB | INSERCION |  | 735 | DIGITALES Y ANALOGICAS | 110.0 V
070 | 20957894 | RET-615 TR-14-02 | SECTOR03 | RELEVADOR RET-615 TR-14-02 | TRI-REF-DBP-03SEL-S_014-TR_14_02_SE14 | U-DE ALQUILACIÓN (ALKY1) | U_T_RAMAL 318 TR_14_02_SE14 | MONT | DBGEA | ZPM000263 | X | 1255308100 | C |  | AREAS NO CLASIFICADAS | 1.0 A | 5.0 | 60.0 Hz | PROTECCION Y MEDICION | 20.0 | ABB | RET | 3 | 28 A | 34 | 9 N.C / 19N.A | RJ-45 | INSERCION | 51P1,67N1,50N1,46,49F,68,50L | 615 | DIGITALES Y ANALOGICAS | 125.0 V
070 | 20957895 | RET-615 IP-14-02 | SECTOR03 | RELEVADOR RET-615 IP-14-02 | TRI-REF-DBP-03SEL-S_014-TR_14_02_SE14 | U-DE ALQUILACIÓN (ALKY1) | U_T_RAMAL 318 TR_14_02_SE14 | MONT | DBGEA | ZPM000263 | X | 1255308100 | C |  | AREAS NO CLASIFICADAS | 1.0 A | 5.0 | 60.0 Hz | PROTECCION Y MEDICION | 20.0 | ABB | RET | 3 | 28 A | 34 | 9 N.C / 19N.A | RJ-45 | INSERCION | 51P1,67N1,50N1,46,49F,68,50L | 615 | DIGITALES Y ANALOGICAS | 125.0 V
070 | 20957896 | REA-101 IP-14-02 | SECTOR03 | RELEVADOR REA-101 IP-14-02 | TRI-REF-DBP-03SEL-S_014-TR_14_02_SE14 | U-DE ALQUILACIÓN (ALKY1) | U_T_RAMAL 318 TR_14_02_SE14 | MONT | DBGEA | ZPM000263 | X | 1255308100 | C |  | AREAS NO CLASIFICADAS | 1.0 A | 5.0 | 60.0 Hz | PROTECCION | 20.0 | ABB | REA | 3 | 5 A | 5 | 1 N.C / 4N.A |  | INSERCION | 50, A, F, | 101 | ANALOGICAS | 110.0 V
070 | 20957897 | SEL-735 IP-14-02 | SECTOR03 | RELEVADOR SEL-735 IP-14-02 | TRI-REF-DBP-03SEL-S_014-TR_14_02_SE14 | U-DE ALQUILACIÓN (ALKY1) | U_T_RAMAL 318 TR_14_02_SE14 | MONT | DBGEA | ZPM000263 | X | 1255308100 | C |  | AREAS NO CLASIFICADAS | 5.0 A |  | 60.0 Hz | MEDICION | 20.0 | SEL | SEL | 3 |  | 5 |  | USB | INSERCION |  | 735 | DIGITALES Y ANALOGICAS | 110.0 V
070 | 20957902 | REF-615 TR-14-17 | SECTOR03 | RELEVADOR REF-615 TR-14-17 | TRI-REF-DBP-03SEL-S_014-TR_14_17_SE_14 | U-DE ALQUILACIÓN (ALKY1) | U_T_RAMAL 327 TR_14_17_SE_14 | MONT | DBGEA | ZPM000263 | X | 1255308100 | C |  | AREAS NO CLASIFICADAS | 1.0 A | 5.0 | 60.0 Hz | PROTECCION Y MEDICION | 20.0 | ABB | REF | 3 | 28 A | 35 | 9 N.C / 19N.A | RJ-45 | INSERCION | 51P1,67N1,50N1,46,49F,68,50L | 615 | DIGITALES Y ANALOGICAS | 125.0 V
070 | 20957903 | REF-615 TR-14-15 | SECTOR03 | RELEVADOR REF-615 TR-14-15 | TRI-REF-DBP-03SEL-S_014-TR_14_15_SE_14 | U-DE ALQUILACIÓN (ALKY1) | U_T_RAMAL 326 TR_14_15_SE_14 | MONT | DBGEA | ZPM000263 | X | 1255308100 | C |  | AREAS NO CLASIFICADAS | 1.0 A | 5.0 | 60.0 Hz | PROTECCION Y MEDICION | 20.0 | ABB | REF | 3 | 28 A | 35 | 9 N.C / 19N.A | RJ-45 | INSERCION | 51P1,67N1,50N1,46,49F,68,50L | 615 | DIGITALES Y ANALOGICAS | 125.0 V
070 | 20957904 | REF-615 BC-14-01 | SECTOR03 | RELEVADOR REF-615 BC-14-01 | TRI-REF-DBP-03SEL-S_014-BC_14_01_SE_14 | U-DE ALQUILACIÓN (ALKY1) | U_T_RAMAL 321 BC_14_01_SE_14 | MONT | DBGEA | ZPM000263 | X | 1255308100 | C |  | AREAS NO CLASIFICADAS | 1.0 A | 5.0 | 60.0 Hz | PROTECCION Y MEDICION | 20.0 | ABB | REF | 3 | 28 A | 35 | 9 N.C / 19N.A | RJ-45 | INSERCION | 51P1,67N1,50N1,46,49F,68,50L | 615 | DIGITALES Y ANALOGICAS | 125.0 V
070 | 20957905 | REF-615 TR-14-07 | SECTOR03 | RELEVADOR REF-615 TR-14-07 | TRI-REF-DBP-03SEL-S_014-TR_14_07_SE_14 | U-DE ALQUILACIÓN (ALKY1) | U_T_RAMAL 325 TR_14_07_SE_14 | MONT | DBGEA | ZPM000263 | X | 1255308100 | C |  | AREAS NO CLASIFICADAS | 1.0 A | 5.0 | 60.0 Hz | PROTECCION Y MEDICION | 20.0 | ABB | REF | 3 | 28 A | 35 | 9 N.C / 19N.A | RJ-45 | INSERCION | 51P1,67N1,50N1,46,49F,68,50L | 615 | DIGITALES Y ANALOGICAS | 125.0 V
070 | 20957906 | REF-615 TR-14-05 | SECTOR03 | RELEVADOR REF-615 TR-14-05 | TRI-REF-DBP-03SEL-S_014-TR_14_05_SE_14 | U-DE ALQUILACIÓN (ALKY1) | U_T_RAMAL 324 TR_14_05_SE_14 | MONT | DBGEA | ZPM000263 | X | 1255308100 | C |  | AREAS NO CLASIFICADAS | 1.0 A | 5.0 | 60.0 Hz | PROTECCION Y MEDICION | 20.0 | ABB | REF | 3 | 28 A | 35 | 9 N.C / 19N.A | RJ-45 | INSERCION | 51P1,67N1,50N1,46,49F,68,50L | 615 | DIGITALES Y ANALOGICAS | 100.0 V
070 | 20957853 | GE-850 21-TR-201 A | SECTOR03 | RELEVADOR GE-850 21-TR-201 A | TRI-REF-DBP-03SEL-S_007-21_TR_201A_SE07 | PLANTA DESINTEGRACIÓN CATALÍTICA (FCC1) | U_T_RAMAL605 21_TR_201A_SE07 | MONT | DBGEA | ZPM000263 | X | 1255308100 | C |  | AREAS NO CLASIFICADAS | 5.0 A | 10.0 | 60.0 Hz | PROTECCION Y MEDICION |  | GENERAL ELECTRIC | MULTILIN | 3 | 16 A | 45 | 6 N.C / 10 N.A | ETHERNET | INSERCION | 25,27,50,51,51N 50AFD | 850 | DIGITALES Y ANALOGICAS | 125.0 V
070 | 20957785 | GE-850 71-TR-202 B | SECTOR05 | RELEVADOR GE-850 71-TR-202 B | TRI-REF-DBP-05SEL-S_011-71TR_202B_SE11 | U-REFORMADORA CATALÍTICA NAFTAS (REF1) | U_T_RAMAL208 71TR_202B_SE11 | MONT | DBGEA | ZPM000263 | X | 1255308100 | C |  | AREAS NO CLASIFICADAS |  | 10.0 | 60.0 Hz | PROTECCION |  | GENERAL ELECTRIC | MULTILIN | 3 | 16 A | 41 | NA 10 NC 6 | ETHERNET | INSERCION | 51,50,51N,49T,50AFD | 850 | DIGITALES Y/O ANALOGICAS | 110.0 V
070 | 20957786 | GE-850 71-TR-203 A | SECTOR05 | RELEVADOR GE-850 71-TR-203 A | TRI-REF-DBP-05SEL-S_011-71TR_203A_SE11 | U-REFORMADORA CATALÍTICA NAFTAS (REF1) | U_T_RAMAL203 71TR_203A_SE11 | MONT | DBGEA | ZPM000263 | X | 1255308100 | C |  | AREAS NO CLASIFICADAS |  | 10.0 | 60.0 Hz | PROTECCION |  | GENERAL ELECTRIC | MULTILIN | 3 | 16 A | 41 | NA 10 NC 6 | ETHERNET | INSERCION | 51,50,51N,49T,50AFD | 850 | DIGITALES Y/O ANALOGICAS | 110.0 V
070 | 20957787 | GE-850 71-TR-203 B | SECTOR05 | RELEVADOR GE-850 71-TR-203 B | TRI-REF-DBP-05SEL-S_011-71TR_203B_SE11 | U-REFORMADORA CATALÍTICA NAFTAS (REF1) | U_T_RAMAL209 71TR_203B_SE11 | MONT | DBGEA | ZPM000263 | X | 1255308100 | C |  | AREAS NO CLASIFICADAS |  | 10.0 | 60.0 Hz | PROTECCION |  | GENERAL ELECTRIC | MULTILIN | 3 | 16 A | 41 | NA 10 NC 6 | ETHERNET | INSERCION | 51,50,51N,49T,50AFD | 850 | DIGITALES Y/O ANALOGICAS | 110.0 V
070 | 20957788 | GE-850 71-TR-204 A | SECTOR05 | RELEVADOR GE-850 71-TR-204 A | TRI-REF-DBP-05SEL-S_011-71TR_204A_SE11 | U-REFORMADORA CATALÍTICA NAFTAS (REF1) | U_T_RAMAL204 71TR_204A_SE11 | MONT | DBGEA | ZPM000263 | X | 1255308100 | C |  | AREAS NO CLASIFICADAS |  | 10.0 | 60.0 Hz | PROTECCION |  | GENERAL ELECTRIC | MULTILIN | 3 | 16 A | 41 | NA 10 NC 6 | ETHERNET | INSERCION | 51,50,51N,49T,50AFD | 850 | DIGITALES Y/O ANALOGICAS | 110.0 V
070 | 20957789 | GE-850 71-TR-204 B | SECTOR05 | RELEVADOR GE-850 71-TR-204 B | TRI-REF-DBP-05SEL-S_011-71TR_204B_SE11 | U-REFORMADORA CATALÍTICA NAFTAS (REF1) | U_T_RAMAL210 71TR_204B_SE11 | MONT | DBGEA | ZPM000263 | X | 1255308100 | C |  | AREAS NO CLASIFICADAS |  | 10.0 | 60.0 Hz | PROTECCION |  | GENERAL ELECTRIC | MULTILIN | 3 | 16 A | 41 | NA 10 NC 6 | ETHERNET | INSERCION | 51,50,51N,49T,50AFD | 850 | DIGITALES Y/O ANALOGICAS | 110.0 V
070 | 20957790 | GE-850 71-TR-205 A | SECTOR05 | RELEVADOR GE-850 71-TR-205 A | TRI-REF-DBP-05SEL-S_011-71TR_205A_SE11 | U-REFORMADORA CATALÍTICA NAFTAS (REF1) | U_T_RAMAL205 71TR_205A_SE11 | MONT | DBGEA | ZPM000263 | X | 1255308100 | C |  | AREAS NO CLASIFICADAS |  | 10.0 | 60.0 Hz | PROTECCION |  | GENERAL ELECTRIC | MULTILIN | 3 | 16 A | 41 | NA 10 NC 6 | ETHERNET | INSERCION | 51,50,51N,49T,50AFD | 850 | DIGITALES Y/O ANALOGICAS | 110.0 V
070 | 20957791 | GE-850 71-TR-205 B | SECTOR05 | RELEVADOR GE-850 71-TR-205 B | TRI-REF-DBP-05SEL-S_011-71TR_205B_SE11 | U-REFORMADORA CATALÍTICA NAFTAS (REF1) | U_T_RAMAL211 71TR_205B_SE11 | MONT | DBGEA | ZPM000263 | X | 1255308100 | C |  | AREAS NO CLASIFICADAS |  | 10.0 | 60.0 Hz | PROTECCION |  | GENERAL ELECTRIC | MULTILIN | 3 | 16 A | 41 | NA 10 NC 6 | ETHERNET | INSERCION | 51,50,51N,49T,50AFD | 850 | DIGITALES Y/O ANALOGICAS | 110.0 V
070 | 20957792 | GE-850 71-TR-206 A | SECTOR05 | RELEVADOR GE-850 71-TR-206 A | TRI-REF-DBP-05SEL-S_011-71TR_206A_SE11 | U-REFORMADORA CATALÍTICA NAFTAS (REF1) | U_T_RAMAL206 71TR_206A_SE11 | MONT | DBGEA | ZPM000263 | X | 1255308100 | C |  | AREAS NO CLASIFICADAS |  | 10.0 | 60.0 Hz | PROTECCION |  | GENERAL ELECTRIC | MULTILIN | 3 | 16 A | 41 | NA 10 NC 6 | ETHERNET | INSERCION | 51,50,51N,49T,50AFD | 850 | DIGITALES Y/O ANALOGICAS | 110.0 V
070 | 20957793 | GE-850 71-TR-206 B | SECTOR05 | RELEVADOR GE-850 71-TR-206 B | TRI-REF-DBP-05SEL-S_011-71TR_206B_SE11 | U-REFORMADORA CATALÍTICA NAFTAS (REF1) | U_T_RAMAL212 71TR_206B_SE11 | MONT | DBGEA | ZPM000263 | X | 1255308100 | C |  | AREAS NO CLASIFICADAS |  | 10.0 | 60.0 Hz | PROTECCION |  | GENERAL ELECTRIC | MULTILIN | 3 | 16 A | 41 | NA 10 NC 6 | ETHERNET | INSERCION | 51,50,51N,49T,50AFD | 850 | DIGITALES Y/O ANALOGICAS | 110.0 V
070 | 20957800 | SEL-735 71-CCM-301 A | SECTOR05 | RELEVADOR SEL-735 71-CCM-301 A | TRI-REF-DBP-05SEL-S_011-71CCM301_A_SE11 | U-REFORMADORA CATALÍTICA NAFTAS (REF1) | U_T_RAMAL213 71CCM301_A_SE11 | MONT | DBGEA | ZPM000263 | X | 1255308100 | C |  | AREAS NO CLASIFICADAS | 5.0 A |  | 60.0 Hz | MEDICION |  | SEL | SEL | 3 |  | 27 |  | ETHERNET | INSERCION |  | 735 | DIGITALES Y ANALOGICAS | 125.0 V
070 | 20957801 | SEL-735 71-CCM-301 B | SECTOR05 | RELEVADOR SEL-735 71-CCM-301 B | TRI-REF-DBP-05SEL-S_011-71CCM301_B_SE11 | U-REFORMADORA CATALÍTICA NAFTAS (REF1) | U_T_RAMAL214 71CCM301_B_SE11 | MONT | DBGEA | ZPM000263 | X | 1255308100 | C |  | AREAS NO CLASIFICADAS | 5.0 A |  | 60.0 Hz | MEDICION |  | SEL | SEL | 3 |  | 27 |  | USB | INSERCION |  | 375 | DIGITALES Y ANALOGICAS | 125.0 V
070 | 20957802 | SEL-735 71-CCM-302 A | SECTOR05 | RELEVADOR SEL-735 71-CCM-302 A | TRI-REF-DBP-05SEL-S_011-71CCM302_A_SE11 | U-REFORMADORA CATALÍTICA NAFTAS (REF1) | U_T_RAMAL215 71CCM302_A_SE11 | MONT | DBGEA | ZPM000263 | X | 1255308100 | C |  | AREAS NO CLASIFICADAS | 5.0 A |  | 60.0 Hz | MEDICION |  | SEL | SEL | 3 |  | 27 |  | USB | INSERCION |  | 375 | DIGITALES Y ANALOGICAS | 125.0 V
070 | 20957803 | SEL-735 71-CCM-302 B | SECTOR05 | RELEVADOR SEL-735 71-CCM-302 B | TRI-REF-DBP-05SEL-S_011-71CCM302_B_SE11 | U-REFORMADORA CATALÍTICA NAFTAS (REF1) | U_T_RAMAL216 71CCM302_B_SE11 | MONT | DBGEA | ZPM000263 | X | 1255308100 | C |  | AREAS NO CLASIFICADAS | 5.0 A |  | 60.0 Hz | MEDICION |  | SEL | SEL | 3 |  | 27 |  | USB | INSERCION |  | 375 | DIGITALES Y ANALOGICAS | 125.0 V
070 | 20957804 | SEL-735 71-CCM-303 A | SECTOR05 | RELEVADOR SEL-735 71-CCM-303 A | TRI-REF-DBP-05SEL-S_011-71CCM303_A_SE11 | U-REFORMADORA CATALÍTICA NAFTAS (REF1) | U_T_RAMAL219 71CCM303_A_SE11 | MONT | DBGEA | ZPM000263 | X | 1255308100 | C |  | AREAS NO CLASIFICADAS | 5.0 A |  | 60.0 Hz | MEDICION |  | SEL | SEL | 3 |  | 27 |  | USB | INSERCION |  | 375 | DIGITALES Y ANALOGICAS | 125.0 V
070 | 20957805 | SEL-735 71-CCM-303 B | SECTOR05 | RELEVADOR SEL-735 71-CCM-303 B | TRI-REF-DBP-05SEL-S_011-71CCM303_B_SE11 | U-REFORMADORA CATALÍTICA NAFTAS (REF1) | U_T_RAMAL220 71CCM303_B_SE11 | MONT | DBGEA | ZPM000263 | X | 1255308100 | C |  | AREAS NO CLASIFICADAS | 5.0 A |  | 60.0 Hz | MEDICION |  | SEL | SEL | 3 |  | 27 |  | USB | INSERCION |  | 375 | DIGITALES Y ANALOGICAS | 125.0 V
070 | 20957807 | SEL-735 71-CCM-304 A | SECTOR05 | RELEVADOR SEL-735 71-CCM-304 A | TRI-REF-DBP-05SEL-S_011-71CCM304_A_SE11 | U-REFORMADORA CATALÍTICA NAFTAS (REF1) | U_T_RAMAL221 71CCM304_A_SE11 | MONT | DBGEA | ZPM000263 | X | 1255308100 | C |  | AREAS NO CLASIFICADAS | 5.0 A |  | 60.0 Hz | MEDICION |  | SEL | SEL | 3 |  | 27 |  | ETHERNET | INSERCION |  | 735 | DIGITALES ANALOGICAS | 125.0 V
070 | 20957809 | SEL-735 71-CCM-304 B | SECTOR05 | RELEVADOR SEL-735 71-CCM-304 B | TRI-REF-DBP-05SEL-S_011-71CCM304_B_SE11 | U-REFORMADORA CATALÍTICA NAFTAS (REF1) | U_T_RAMAL222 71CCM304_B_SE11 | MONT | DBGEA | ZPM000263 | X | 1255308100 | C |  | AREAS NO CLASIFICADAS | 5.0 A |  | 60.0 Hz | MEDICION |  | SEL | SEL | 3 |  | 27 |  | USB | INSERCION |  | 375 | DIGITALES Y ANALOGICAS | 125.0 V
070 | 20957811 | SEL-735 71-CCM-305 A | SECTOR05 | RELEVADOR SEL-735 71-CCM-305 A | TRI-REF-DBP-05SEL-S_011-71CCM305_A_SE11 | U-REFORMADORA CATALÍTICA NAFTAS (REF1) | U_T_RAMAL223 71CCM305_A_SE11 | MONT | DBGEA | ZPM000263 | X | 1255308100 | C |  | AREAS NO CLASIFICADAS | 5.0 A |  | 60.0 Hz | MEDICION |  | SEL | SEL | 3 |  | 27 |  | USB | INSERCION |  | 375 | DIGITALES Y ANALOGICAS | 125.0 V
070 | 20957813 | SEL-735 71-CCM-305 B | SECTOR05 | RELEVADOR SEL-735 71-CCM-305 B | TRI-REF-DBP-05SEL-S_011-71CCM305_B_SE11 | U-REFORMADORA CATALÍTICA NAFTAS (REF1) | U_T_RAMAL224 71CCM305_B_SE11 | MONT | DBGEA | ZPM000263 | X | 1255308100 | C |  | AREAS NO CLASIFICADAS | 5.0 A |  | 60.0 Hz | MEDICION |  | SEL | SEL | 3 |  | 27 |  | USB | INSERCION |  | 375 | DIGITALES Y ANALOGICAS | 125.0 V
070 | 20957815 | SEL-735 71-CCM-306 A | SECTOR05 | RELEVADOR SEL-735 71-CCM-306 A | TRI-REF-DBP-05SEL-S_011-71CCM306_A_SE11 | U-REFORMADORA CATALÍTICA NAFTAS (REF1) | U_T_RAMAL225 71CCM306_A_SE11 | MONT | DBGEA | ZPM000263 | X | 1255308100 | C |  | AREAS NO CLASIFICADAS | 5.0 A |  | 60.0 Hz | MEDICION |  | SEL | SEL | 3 |  | 27 |  | USB | INSERCION |  | 375 | DIGITALES Y ANALOGICAS | 125.0 V
070 | 20957817 | SEL-735 71-CCM-306 B | SECTOR05 | RELEVADOR SEL-735 71-CCM-306 B | TRI-REF-DBP-05SEL-S_011-71CCM306_B_SE11 | U-REFORMADORA CATALÍTICA NAFTAS (REF1) | U_T_RAMAL226 71CCM306_B_SE11 | MONT | DBGEA | ZPM000263 | X | 1255308100 | C |  | AREAS NO CLASIFICADAS | 5.0 A |  | 60.0 Hz | MEDICION |  | SEL | SEL | 3 |  | 27 |  | USB | INSERCION |  | 375 | DIGITALES Y ANALOGICAS | 125.0 V
070 | 20957819 | SEL-735 71-TD-401 A | SECTOR05 | RELEVADOR SEL-735 71-TD-401 A | TRI-REF-DBP-05SEL-S_011-71_TR_301A_SE11 | U-REFORMADORA CATALÍTICA NAFTAS (REF1) | U_T_RAMAL227 71_TR_301A_SE11 | MONT | DBGEA | ZPM000263 | X | 1255308100 | C |  | AREAS NO CLASIFICADAS | 5.0 A |  | 60.0 Hz | MEDICION |  | SEL | SEL | 3 |  | 27 |  | USB | INSERCION |  | 375 | DIGITALES Y ANALOGICAS | 125.0 V
070 | 20957821 | SEL-735 71-TD-401 B | SECTOR05 | RELEVADOR SEL-735 71-TD-401 B | TRI-REF-DBP-05SEL-S_011-71_TR_301B_SE11 | U-REFORMADORA CATALÍTICA NAFTAS (REF1) | U_T_RAMAL228 71_TR_301B_SE11 | MONT | DBGEA | ZPM000263 | X | 1255308100 | C |  | AREAS NO CLASIFICADAS | 5.0 A |  | 60.0 Hz | MEDICION |  | SEL | SEL | 3 |  | 27 |  | USB | INSERCION |  | 375 | DIGITALES Y ANALOGICAS | 125.0 V
070 | 20957823 | SEL-735 71-TD-402 A | SECTOR05 | RELEVADOR SEL-735 71-TD-402 A | TRI-REF-DBP-05SEL-S_011-71_TR_302A_SE11 | U-REFORMADORA CATALÍTICA NAFTAS (REF1) | U_T_RAMAL229 71_TR_302A_SE11 | MONT | DBGEA | ZPM000263 | X | 1255308100 | C |  | AREAS NO CLASIFICADAS | 5.0 A |  | 60.0 Hz | MEDICION |  | SEL | SEL | 3 |  | 27 |  | USB | INSERCION |  | 375 | DIGITALES Y ANALOGICAS | 125.0 V
070 | 20957825 | SEL-735 71-TD-402 B | SECTOR05 | RELEVADOR SEL-735 71-TD-402 B | TRI-REF-DBP-05SEL-S_011-71_TR_302B_SE11 | U-REFORMADORA CATALÍTICA NAFTAS (REF1) | U_T_RAMAL230 71_TR_302B_SE11 | MONT | DBGEA | ZPM000263 | X | 1255308100 | C |  | AREAS NO CLASIFICADAS | 5.0 A |  | 60.0 Hz | MEDICION |  | SEL | SEL | 3 |  | 27 |  | USB | INSERCION |  | 375 | DIGITALES Y ANALOGICAS | 125.0 V
070 | 20957827 | GE-850 21-TR-101 A | SECTOR03 | RELEVADOR GE-850 21-TR-101 A | TRI-REF-DBP-03SEL-S_007-21_TR_101A_SE07 | PLANTA DESINTEGRACIÓN CATALÍTICA (FCC1) | U_T_RAMAL599 21_TR_101A_SE07 | MONT | DBGEA | ZPM000263 | X | 1255308100 | C |  | AREAS NO CLASIFICADAS | 5.0 A | 10.0 | 60.0 Hz | PROTECCION Y MEDICION |  | GENERAL ELECTRIC | MULTILIN | 3 | 16 A | 45 | 6 N.C / 10 N.A | ETHERNET | INSERCION | 25,27,50,51,51N 50AFD | 850 | DIGITALES Y ANALOGICAS | 125.0 V
070 | 20957828 | GE-845 21-TR-101 A | SECTOR03 | RELEVADOR GE-845 21-TR-101 A | TRI-REF-DBP-03SEL-S_007-21_TR_101A_SE07 | PLANTA DESINTEGRACIÓN CATALÍTICA (FCC1) | U_T_RAMAL599 21_TR_101A_SE07 | MONT | DBGEA | ZPM000263 | X | 1255308100 | C |  | AREAS NO CLASIFICADAS | 5.0 A | 10.0 | 60.0 Hz | PROTECCION Y MEDICION |  | GENERAL ELECTRIC | MULTILIN | 3 | 16 A | 47 | 6 N.C / 10 N.A | ETHERNET | INSERCION | 87 | 845 | DIGITALES Y ANALOGICAS | 125.0 V
070 | 20957829 | GE-B90 21-TDP-101 A | SECTOR03 | RELEVADOR GE-B90 21-TDP-101 A | TRI-REF-DBP-03SEL-S_007-21_TR_101A_SE07 | PLANTA DESINTEGRACIÓN CATALÍTICA (FCC1) | U_T_RAMAL599 21_TR_101A_SE07 | MONT | DBGEA | ZPM000263 | X | 1255308100 | C |  | AREAS NO CLASIFICADAS | 5.0 A | 10.0 | 60.0 Hz | PROTECCION Y MEDICION |  | GENERAL ELECTRIC | MULTILIN | 3 | 38 A | 100 | 3 N.C / 35 N.A | RS-232 | INSERCION | 87B1,87B1 | 890 | DIGITALES Y ANALOGICAS | 125.0 V
070 | 20957830 | GE-B90 21-TDP-101 B | SECTOR03 | RELEVADOR GE-B90 21-TDP-101 B | TRI-REF-DBP-03SEL-S_007-21_TR_101A_SE07 | PLANTA DESINTEGRACIÓN CATALÍTICA (FCC1) | U_T_RAMAL599 21_TR_101A_SE07 | MONT | DBGEA | ZPM000263 | X | 1255308100 | C |  | AREAS NO CLASIFICADAS | 5.0 A | 10.0 | 60.0 Hz | PROTECCION Y MEDICION |  | GENERAL ELECTRIC | MULTILIN | 3 | 38 A | 100 | 3 N.C / 35 N.A | RS-232 | INSERCION | 87B1,87B1 | 890 | DIGITALES Y ANALOGICAS | 125.0 V
070 | 20957831 | GE-850 21-TDP-101 A | SECTOR03 | RELEVADOR GE-850 21-TDP-101 A | TRI-REF-DBP-03SEL-S_007-21TDP101_A_SE07 | PLANTA DESINTEGRACIÓN CATALÍTICA (FCC1) | U_T_RAMAL597 21TDP101_A_SE07 | MONT | DBGEA | ZPM000263 | X | 1255308100 | C |  | AREAS NO CLASIFICADAS | 5.0 A | 10.0 | 60.0 Hz | PROTECCION Y MEDICION |  | GENERAL ELECTRIC | MULTILIN | 3 | 16 A | 45 | 6 N.C / 10 N.A | ETHERNET | INSERCION | 25,27,50,51,51N 50AFD | 850 | DIGITALES Y ANALOGICAS | 125.0 V
070 | 20957832 | GE-850 21-TDP-101 AB | SECTOR03 | RELEVADOR GE-850 21-TDP-101 AB | TRI-REF-DBP-03SEL-S_007-21TDP101_A_SE07 | PLANTA DESINTEGRACIÓN CATALÍTICA (FCC1) | U_T_RAMAL597 21TDP101_A_SE07 | MONT | DBGEA | ZPM000263 | X | 1255308100 | C |  | AREAS NO CLASIFICADAS | 5.0 A | 10.0 | 60.0 Hz | PROTECCION Y MEDICION |  | GENERAL ELECTRIC | MULTILIN | 3 | 16 A | 45 | 6 N.C / 10 N.A | ETHERNET | INSERCION | 25,27,50,51,51N 50AFD | 850 | DIGITALES Y ANALOGICAS | 125.0 V
070 | 20957833 | GE-850 21-TDP-101 B | SECTOR03 | RELEVADOR GE-850 21-TDP-101 B | TRI-REF-DBP-03SEL-S_007-21TDP101_B_SE07 | PLANTA DESINTEGRACIÓN CATALÍTICA (FCC1) | U_T_RAMAL598 21TDP101_B_SE07 | MONT | DBGEA | ZPM000263 | X | 1255308100 | C |  | AREAS NO CLASIFICADAS | 5.0 A | 10.0 | 60.0 Hz | PROTECCION Y MEDICION |  | GENERAL ELECTRIC | MULTILIN | 3 | 16 A | 45 | 6 N.C / 10 N.A | ETHERNET | INSERCION | 25,27,50,51,51N 50AFD | 850 | DIGITALES Y ANALOGICAS | 125.0 V
070 | 20957834 | GE-850 21-TR-101 B | SECTOR03 | RELEVADOR GE-850 21-TR-101 B | TRI-REF-DBP-03SEL-S_007-21_TR_101B_SE07 | PLANTA DESINTEGRACIÓN CATALÍTICA (FCC1) | U_T_RAMAL600 21_TR_101B_SE07 | MONT | DBGEA | ZPM000263 | X | 1255308100 | C |  | AREAS NO CLASIFICADAS | 5.0 A | 10.0 | 60.0 Hz | PROTECCION Y MEDICION |  | GENERAL ELECTRIC | MULTILIN | 3 | 16 A | 45 | 6 N.C / 10 N.A | ETHERNET | INSERCION | 25,27,50,51,51N 50AFD | 850 | DIGITALES Y ANALOGICAS | 125.0 V
070 | 20957835 | GE-845 21-TR-101 B | SECTOR03 | RELEVADOR GE-845 21-TR-101 B | TRI-REF-DBP-03SEL-S_007-21_TR_101B_SE07 | PLANTA DESINTEGRACIÓN CATALÍTICA (FCC1) | U_T_RAMAL600 21_TR_101B_SE07 | MONT | DBGEA | ZPM000263 | X | 1255308100 | C |  | AREAS NO CLASIFICADAS | 5.0 A | 10.0 | 60.0 Hz | PROTECCION Y MEDICION |  | GENERAL ELECTRIC | MULTILIN | 3 | 16 A | 47 | 6 N.C / 10 N.A | ETHERNET | INSERCION | 87 | 845 | DIGITALES Y ANALOGICAS | 125.0 V
070 | 20957847 | GE-850 21-BC-201 A | SECTOR03 | RELEVADOR GE-850 21-BC-201 A | TRI-REF-DBP-03SEL-S_007-21_BC_201A_SE07 | PLANTA DESINTEGRACIÓN CATALÍTICA (FCC1) | U_T_RAMAL603 21_BC_201A_SE07 | MONT | DBGEA | ZPM000263 | X | 1255308100 | C |  | AREAS NO CLASIFICADAS | 5.0 A | 10.0 | 60.0 Hz | PROTECCION Y MEDICION |  | GENERAL ELECTRIC | MULTILIN | 3 | 16 A | 45 | 6 N.C / 10 N.A | ETHERNET | INSERCION | 25,27,50,51,51N 50AFD | 850 | DIGITALES Y ANALOGICAS | 125.0 V
070 | 20957848 | GE-850 21-TR-206 A | SECTOR03 | RELEVADOR GE-850 21-TR-206 A | TRI-REF-DBP-03SEL-S_007-21_TR_206A_SE07 | PLANTA DESINTEGRACIÓN CATALÍTICA (FCC1) | U_T_RAMAL610 21_TR_206A_SE07 | MONT | DBGEA | ZPM000263 | X | 1255308100 | C |  | AREAS NO CLASIFICADAS | 5.0 A | 10.0 | 60.0 Hz | PROTECCION Y MEDICION |  | GENERAL ELECTRIC | MULTILIN | 3 | 16 A | 45 | 6 N.C / 10 N.A | ETHERNET | INSERCION | 25,27,50,51,51N 50AFD | 850 | DIGITALES Y ANALOGICAS | 125.0 V
070 | 20957849 | GE-850 21-TR-205 A | SECTOR03 | RELEVADOR GE-850 21-TR-205 A | TRI-REF-DBP-03SEL-S_007-21_TR_205A_SE07 | PLANTA DESINTEGRACIÓN CATALÍTICA (FCC1) | U_T_RAMAL609 21_TR_205A_SE07 | MONT | DBGEA | ZPM000263 | X | 1255308100 | C |  | AREAS NO CLASIFICADAS | 5.0 A | 10.0 | 60.0 Hz | PROTECCION Y MEDICION |  | GENERAL ELECTRIC | MULTILIN | 3 | 16 A | 45 | 6 N.C / 10 N.A | ETHERNET | INSERCION | 25,27,50,51,51N 50AFD | 850 | DIGITALES Y ANALOGICAS | 125.0 V
070 | 20957850 | GE-850 21-TR-204 A | SECTOR03 | RELEVADOR GE-850 21-TR-204 A | TRI-REF-DBP-03SEL-S_007-21_TR_204A_SE07 | PLANTA DESINTEGRACIÓN CATALÍTICA (FCC1) | U_T_RAMAL608 21_TR_204A_SE07 | MONT | DBGEA | ZPM000263 | X | 1255308100 | C |  | AREAS NO CLASIFICADAS | 5.0 A | 10.0 | 60.0 Hz | PROTECCION Y MEDICION |  | GENERAL ELECTRIC | MULTILIN | 3 | 16 A | 45 | 6 N.C / 10 N.A | ETHERNET | INSERCION | 25,27,50,51,51N 50AFD | 850 | DIGITALES Y ANALOGICAS | 125.0 V
070 | 20957851 | GE-850 21-TR-203 A | SECTOR03 | RELEVADOR GE-850 21-TR-203 A | TRI-REF-DBP-03SEL-S_007-21_TR_203A_SE07 | PLANTA DESINTEGRACIÓN CATALÍTICA (FCC1) | U_T_RAMAL607 21_TR_203A_SE07 | MONT | DBGEA | ZPM000263 | X | 1255308100 | C |  | AREAS NO CLASIFICADAS | 5.0 A | 10.0 | 60.0 Hz | PROTECCION Y MEDICION |  | GENERAL ELECTRIC | MULTILIN | 3 | 16 A | 45 | 6 N.C / 10 N.A | ETHERNET | INSERCION | 25,27,50,51,51N 50AFD | 850 | DIGITALES Y ANALOGICAS | 125.0 V
070 | 20957852 | GE-850 21-TR-202 A | SECTOR03 | RELEVADOR GE-850 21-TR-202 A | TRI-REF-DBP-03SEL-S_007-21_TR_202A_SE07 | PLANTA DESINTEGRACIÓN CATALÍTICA (FCC1) | U_T_RAMAL606 21_TR_202A_SE07 | MONT | DBGEA | ZPM000263 | X | 1255308100 | C |  | AREAS NO CLASIFICADAS | 5.0 A | 10.0 | 60.0 Hz | PROTECCION Y MEDICION |  | GENERAL ELECTRIC | MULTILIN | 3 | 16 A | 45 | 6 N.C / 10 N.A | ETHERNET | INSERCION | 25,27,50,51,51N 50AFD | 850 | DIGITALES Y ANALOGICAS | 125.0 V
070 | 20960972 | GE-850 51-TR-201 A | SECTOR04 | RELEVADOR GE-850 51-TR-201 A | TRI-REF-DBP-04SEL-S_026-51_TR_201A_SE26 | U-HIDROTRAT DESTILADOS INTER (HDDI1) T-1 | U_T_RAMAL 501 51_TR_201A_SE26 | MONT | DBGEA | ZPM000263 | X | 1255308100 | C |  | AREAS NO CLASIFICADAS | 5.0 A | 10.0 | 60.0 Hz | MEDICION Y PROTECCION |  | GENERAL ELECTRIC | MULTILIN | 3 | 16 A | 41 | NA10/NC06 | USB | INSERCION | 49T,50/51,50/51N,50AFD | 850 | DIGITALES Y ANALOGICAS | 125.0 V
070 | 20965198 | REA101-TDM-19-01 B | SECTOR08 | RELEVADOR REA101-TDM-19-01 B | TRI-REF-DBP-08SEL-S_019-TDM19_01_B_SE19 | SECCION TORRE DE ENFRIAMIENTO CT-00202 | U_T_RAMAL404 TDM19_01_B_SE19 | MONT | DBGEA | ZPM000263 | X | 1255308100 | C |  | AREAS NO CLASIFICADAS | 5.0 A | 5.0 | 60.0 Hz | PROTECCION |  | ABB | REA 101 | 3 | 4 A | 3 | 1 N.C.Y 3 N.A. |  | TM02 | 50 AFD | ELECTRONICO | DIGITAL Y ANALÓGICA | 125.0 V
070 | 20965199 | REA101-TR-02-09 | SECTOR08 | RELEVADOR REA101-TR-02-09 | TRI-REF-DBP-06SEL-S_002-TDM_02_02_A_SE2 | U-RECUPERADORA DE AZUFRE (PRA1) TREN 1 | U_T_RAMAL55 TDM_02_02_A_SE2 | MONT | DBGEA | ZPM000263 | X | 1255308100 | C
070 | 20965200 | REA101-TR-02-10 | SECTOR08 | RELEVADOR REA101-TR-02-10 | TRI-REF-DBP-06SEL-S_002-TDM_02_02_B_SE2 | U-RECUPERADORA DE AZUFRE (PRA1) TREN 1 | U_T_RAMAL56 TDM_02_02_B_SE2 | MONT | DBGEA | ZPM000263 | X | 1255308100 | C
070 | 20965201 | REA101-TR-16-05 | SECTOR08 | RELEVADOR REA101-TR-16-05 | TRI-REF-DBP-08SEL-S_016-TDM16_01_A_SE16 | SECCION TORRE DE ENFRIAMIENTO CT-00201 | U_T_RAMAL137 TDM16_01_A_SE16 | MONT | DBGEA | ZPM000263 | X | 1255308100 | C |  | AREAS NO CLASIFICADAS | 5.0 A | 5.0 | 60.0 Hz | PROTECCIÓN |  | ABB | REA 101 | 3 | 4 A | 3 | 1 N.C.Y 3 N.A. |  | TM02 | 50 AFD | ELECTRONICO | DIGITAL Y ANALÓGICA | 125.0 V
070 | 20965202 | REA101-TR-16-06 | SECTOR08 | RELEVADOR REA101-TR-16-06 | TRI-REF-DBP-08SEL-S_016-TDM16_01_B_SE16 | SECCION TORRE DE ENFRIAMIENTO CT-00201 | U_T_RAMAL138 TDM16_01_B_SE16 | MONT | DBGEA | ZPM000263 | X | 1255308100 | C |  | AREAS NO CLASIFICADAS | 5.0 A | 5.0 | 60.0 Hz | PROTECCIÓN |  | ABB | REA 101 | 3 | 4 A | 3 | 1 N.C.Y 3 N.A. |  | TM02 | 50 AFD | ELECTRONICO | DIGITAL Y ANALÓGICA | 125.0 V
070 | 20965203 | REA101-TR-19-03 | SECTOR08 | RELEVADOR REA101-TR-19-03 | TRI-REF-DBP-08SEL-S_019-TDM19_01_A_SE19 | SECCION TORRE DE ENFRIAMIENTO CT-00202 | U_T_RAMAL403 TDM19_01_A_SE19 | MONT | DBGEA | ZPM000263 | X | 1255308100 | C |  | AREAS NO CLASIFICADAS | 5.0 A | 5.0 | 60.0 Hz | PROTECCION |  | ABB | REA 101 | 3 | 4 A | 3 | 1 N.C.Y 3 N.A. |  | TM02 | 50 AFD | ELECTRONICO | DIGITAL Y ANALÓGICA | 125.0 V
070 | 20965204 | REA101-TR-19-04 | SECTOR08 | RELEVADOR REA101-TR-19-04 | TRI-REF-DBP-08SEL-S_019-TDM19_01_B_SE19 | SECCION TORRE DE ENFRIAMIENTO CT-00202 | U_T_RAMAL404 TDM19_01_B_SE19 | MONT | DBGEA | ZPM000263 | X | 1255308100 | C |  | AREAS NO CLASIFICADAS | 5.0 A | 5.0 | 60.0 Hz | PROTECCIÓN |  | ABB | REA 101 | 3 | 4 A | 3 | 1 N.C.Y 3 N.A. |  | TM02 | 50 AFD | ELECTRONICO | DIGITAL Y ANALÓGICA | 125.0 V
070 | 20965205 | REB670-IV-3 TDP-SEP02-02A | SECTOR08 | RELEVADOR REB670-IV-3 TDP-SEP02-02A | TRI-REF-DBP-08SEL-SEP02-TDP_SEP02_02_A | PLANTA DE COGENERACIÓN | U_T_RAMAL39 TDP_SEP02_02_A | MONT | DBGEA | ZPM000263 | X | 1255308100 | C |  | AREAS NO CLASIFICADAS | 5.0 A | 5.0 | 60.0 Hz | MEDICION Y PROTECCION |  | ABB | REB670 | 3 |  | 16 |  | PC02 | TM02 | 87B | ELECTRONICO | DIGITAL Y ANALÓGICA | 125.0 V
070 | 20965206 | REB670-IV-3 TDP-SEP02-02B | SECTOR08 | RELEVADOR REB670-IV-3 TDP-SEP02-02B | TRI-REF-DBP-08SEL-SEP02-TDP_SEP02_02_A | PLANTA DE COGENERACIÓN | U_T_RAMAL39 TDP_SEP02_02_A | MONT | DBGEA | ZPM000263 | X | 1255308100 | C |  | AREAS NO CLASIFICADAS | 5.0 A | 5.0 | 60.0 Hz | MEDICION Y PROTECCION |  | ABB | REB670 | 3 |  | 16 |  | PC02 | TM02 | 87B | ELECTRONICO | DIGITAL Y ANALÓGICA | 125.0 V
070 | 20965207 | REB670-IV-3 TDP-SEP02-03A | SECTOR08 | RELEVADOR REB670-IV-3 TDP-SEP02-03A | TRI-REF-DBP-08SEL-SEP02-TDP_SEP02_03_A | PLANTA DE COGENERACIÓN | U_T_RAMAL41 TDP_SEP02_03_A | MONT | DBGEA | ZPM000263 | X | 1255308100 | C |  | AREAS NO CLASIFICADAS | 5.0 A | 5.0 | 60.0 Hz | MEDICION Y PROTECCION |  | ABB | REB670 | 3 |  | 16 |  | PC02 | TM02 | 87B | ELECTRONICO | DIGITAL Y ANALÓGICA | 125.0 V
070 | 20965208 | REB670-IV-3 TDP-SEP02-03B | SECTOR08 | RELEVADOR REB670-IV-3 TDP-SEP02-03B | TRI-REF-DBP-08SEL-SEP02-TDP_SEP02_03_A | PLANTA DE COGENERACIÓN | U_T_RAMAL41 TDP_SEP02_03_A | MONT | DBGEA | ZPM000263 | X | 1255308100 | C |  | AREAS NO CLASIFICADAS | 5.0 A | 5.0 | 60.0 Hz | MEDICION Y PROTECCION |  | ABB | REB670 | 3 |  | 16 |  | PC02 | TM02 | 87B | ELECTRONICO | DIGITAL Y ANALÓGICA | 125.0 V
070 | 20965209 | REB670-IV-3 TDP-SEP02-04A | SECTOR08 | RELEVADOR REB670-IV-3 TDP-SEP02-04A | TRI-REF-DBP-08SEL-SEP02-TDP_SEP02_04_A | PLANTA DE COGENERACIÓN | U_T_RAMAL43 TDP_SEP02_04_A | MONT | DBGEA | ZPM000263 | X | 1255308100 | C |  | AREAS NO CLASIFICADAS | 5.0 A | 5.0 | 60.0 Hz | MEDICION Y PROTECCION |  | ABB | REB670 | 3 |  | 16 |  | PC02 | TM02 | 87B | ELECTRONICO | DIGITAL Y ANALÓGICA | 125.0 V
070 | 20965210 | REB670-IV-3 TDP-SEP02-04B | SECTOR08 | RELEVADOR REB670-IV-3 TDP-SEP02-04B | TRI-REF-DBP-08SEL-SEP02-TDP_SEP02_04_A | PLANTA DE COGENERACIÓN | U_T_RAMAL43 TDP_SEP02_04_A | MONT | DBGEA | ZPM000263 | X | 1255308100 | C |  | AREAS NO CLASIFICADAS | 5.0 A | 5.0 | 60.0 Hz | MEDICION Y PROTECCION |  | ABB | REB670 | 3 |  | 16 |  | PC02 | TM02 | 87B | ELECTRONICO | DIGITAL Y ANALÓGICA | 125.0 V
070 | 20965211 | REB670-IV-3 TDP-SEP02-05A | SECTOR08 | RELEVADOR REB670-IV-3 TDP-SEP02-05A | TRI-REF-DBP-08SEL-SEP02-TDP_SEP02_05_A | PLANTA DE COGENERACIÓN | U_T_RAMAL45 TDP_SEP02_05_A | MONT | DBGEA | ZPM000263 | X | 1255308100 | C |  | AREAS NO CLASIFICADAS | 5.0 A | 5.0 | 60.0 Hz | MEDICION Y PROTECCION |  | ABB | REB670 | 3 |  | 16 |  | PC02 | TM02 | 87B | ELECTRONICO | DIGITAL Y ANALÓGICA | 125.0 V
070 | 20965212 | REB670-IV-3 TDP-SEP02-05B | SECTOR08 | RELEVADOR REB670-IV-3 TDP-SEP02-05B | TRI-REF-DBP-08SEL-SEP02-TDP_SEP02_05_A | PLANTA DE COGENERACIÓN | U_T_RAMAL45 TDP_SEP02_05_A | MONT | DBGEA | ZPM000263 | X | 1255308100 | C |  | AREAS NO CLASIFICADAS | 5.0 A | 5.0 | 60.0 Hz | MEDICION Y PROTECCION |  | ABB | REB670 | 3 |  | 16 |  | PC02 | TM02 | 87B | ELECTRONICO | DIGITAL Y ANALÓGICA | 125.0 V
070 | 20965213 | REF615 IV-11 TDP-SEP02-02 | SECTOR08 | RELEVADOR REF615 IV-11 TDP-SEP02-02 | TRI-REF-DBP-08SEL-SEP02-TDP_SEP02_02_B | PLANTA DE COGENERACIÓN | U_T_RAMAL40 TDP_SEP02_02_B | MONT | DBGEA | ZPM000263 | X | 1255308100 | C |  | AREAS NO CLASIFICADAS | 5.0 A | 5.0 | 60.0 Hz | MEDICION Y PROTECCION |  | ABB | REF615A_1G | 3 | 0 A | 35 | 8 N.C.Y 20 N.A. | ETHERNET | TM02 | 27/59,50/51,50G/86 | ELECTRONICO | DIGITAL Y ANALÓGICA | 125.0 V
070 | 20965214 | REF615 IV-7 TDP-SEP02-02 | SECTOR08 | RELEVADOR REF615 IV-7 TDP-SEP02-02 | TRI-REF-DBP-08SEL-SEP02-TDP_SEP02_02_B | PLANTA DE COGENERACIÓN | U_T_RAMAL40 TDP_SEP02_02_B | MONT | DBGEA | ZPM000263 | X | 1255308100 | C |  | AREAS NO CLASIFICADAS | 5.0 A | 5.0 | 60.0 Hz | MEDICION Y PROTECCION |  | ABB | REF615A_1G | 3 | 0 A | 35 | 8 N.C.Y 20 N.A. | ETHERNET | TM02 | 27/59,50/51,50G/86 | ELECTRONICO | DIGITAL Y ANALÓGICA | 125.0 V
070 | 20965215 | REF615 IV-9 TDP-SEP02-02 | SECTOR08 | RELEVADOR REF615 IV-9 TDP-SEP02-02 | TRI-REF-DBP-08SEL-SEP02-TDP_SEP02_02_B | PLANTA DE COGENERACIÓN | U_T_RAMAL40 TDP_SEP02_02_B | MONT | DBGEA | ZPM000263 | X | 1255308100 | C |  | AREAS NO CLASIFICADAS | 5.0 A | 5.0 | 60.0 Hz | MEDICION Y PROTECCION |  | ABB | REF615A_1G | 3 | 0 A | 35 | 8 N.C.Y 20 N.A. | ETHERNET | TM02 | 27/59,50/51,50G/86 | ELECTRONICO | DIGITAL Y ANALÓGICA | 125.0 V
070 | 20965216 | REF615-BC-02-03 | SECTOR08 | RELEVADOR REF615-BC-02-03 | TRI-REF-DBP-06SEL-S_002-TDM_02_02_A_SE2 | U-RECUPERADORA DE AZUFRE (PRA1) TREN 1 | U_T_RAMAL55 TDM_02_02_A_SE2 | MONT | DBGEA | ZPM000263 | X | 1255308100 | C
070 | 20965217 | REF615-BC-02-04 | SECTOR08 | RELEVADOR REF615-BC-02-04 | TRI-REF-DBP-06SEL-S_002-TDM_02_02_B_SE2 | U-RECUPERADORA DE AZUFRE (PRA1) TREN 1 | U_T_RAMAL56 TDM_02_02_B_SE2 | MONT | DBGEA | ZPM000263 | X | 1255308100 | C
070 | 20965218 | REF615-BC-16-01 | SECTOR08 | RELEVADOR REF615-BC-16-01 | TRI-REF-DBP-08SEL-S_016-TDM16_01_A_SE16 | SECCION TORRE DE ENFRIAMIENTO CT-00201 | U_T_RAMAL137 TDM16_01_A_SE16 | MONT | DBGEA | ZPM000263 | X | 1255308100 | C |  | AREAS NO CLASIFICADAS | 5.0 A | 5.0 | 60.0 Hz | MEDICION Y PROTECCION |  | ABB | REF615A_1G | 3 | 28 A | 35 | 8 N.C.Y 20 N.A. | PC02 | TM02 | 27/59,50/51,50G/86 | ELECTRONICO | DIGITAL Y ANALÓGICA | 125.0 V
070 | 20965219 | REF615-BC-16-02 | SECTOR08 | RELEVADOR REF615-BC-16-02 | TRI-REF-DBP-08SEL-S_016-TDM16_01_B_SE16 | SECCION TORRE DE ENFRIAMIENTO CT-00201 | U_T_RAMAL138 TDM16_01_B_SE16 | MONT | DBGEA | ZPM000263 | X | 1255308100 | C |  | AREAS NO CLASIFICADAS | 5.0 A | 5.0 | 60.0 Hz | MEDICION Y PROTECCION |  | ABB | REF615A_1G | 3 | 28 A | 35 | 8 N.C.Y 20 N.A. | PC02 | TM02 | 27/59,50/51,50G/86 | ELECTRONICO | DIGITAL Y ANALÓGICA | 125.0 V
070 | 20965220 | REF615-BC-19-01 | SECTOR08 | RELEVADOR REF615-BC-19-01 | TRI-REF-DBP-08SEL-S_019-TDM19_01_A_SE19 | SECCION TORRE DE ENFRIAMIENTO CT-00202 | U_T_RAMAL403 TDM19_01_A_SE19 | MONT | DBGEA | ZPM000263 | X | 1255308100 | C |  | AREAS NO CLASIFICADAS | 5.0 A | 5.0 | 60.0 Hz | MEDICION Y PROTECCION |  | ABB | REF615A_1G | 3 | 28 A | 35 | 8 N.C.Y 20 N.A. | PC02 | TM02 | 27/59,50/51,50G/86 | ELECTRONICO | DIGITAL Y ANALÓGICA | 125.0 V
070 | 20965221 | REF615-BC-19-02 | SECTOR08 | RELEVADOR REF615-BC-19-02 | TRI-REF-DBP-08SEL-S_019-TDM19_01_B_SE19 | SECCION TORRE DE ENFRIAMIENTO CT-00202 | U_T_RAMAL404 TDM19_01_B_SE19 | MONT | DBGEA | ZPM000263 | X | 1255308100 | C |  | AREAS NO CLASIFICADAS | 5.0 A | 5.0 | 60.0 Hz | MEDICION Y PROTECCION |  | ABB | REF615A_1G | 3 | 28 A | 35 | 8 N.C.Y 20 N.A. | PC02 | TM02 | 27/59,50/51,50G/86 | ELECTRONICO | DIGITAL Y ANALÓGICA | 125.0 V
070 | 20965222 | REF615-IE-1-CCM-16-01 A | SECTOR08 | RELEVADOR REF615-IE-1-CCM-16-01 A | TRI-REF-DBP-08SEL-S_016-CCM16_01_A_SE16 | SECCION TORRE DE ENFRIAMIENTO CT-00201 | U_T_RAMAL145 CCM16_01_A_SE16 | MONT | DBGEA | ZPM000263 | X | 1255308100 | C |  | AREAS NO CLASIFICADAS | 5.0 A | 5.0 | 60.0 Hz | MEDICION Y PROTECCION |  | ABB | REF615A_1G | 3 | 28 A | 35 | 8 N.C.Y 20 N.A. | PC02 | TM02 | 27/59,50/51,50G/86 | ELECTRONICO | DIGITAL Y ANALÓGICA | 125.0 V
070 | 20965223 | REF615-IE-1-CCM-19-01 | SECTOR08 | RELEVADOR REF615-IE-1-CCM-19-01 | TRI-REF-DBP-08SEL-S_019-CCM19_01_A_SE19 | SECCION TORRE DE ENFRIAMIENTO CT-00202 | U_T_RAMAL411 CCM19_01_A_SE19 | MONT | DBGEA | ZPM000263 | X | 1255308100 | C |  | AREAS NO CLASIFICADAS | 5.0 A | 5.0 | 60.0 Hz | MEDICION Y PROTECCION |  | ABB | REF615A_1G | 3 | 28 A | 35 | 8 N.C.Y 20 N.A. | PC02 | TM02 | 27/59,50/51,50G/86 | ELECTRONICO | DIGITAL Y ANALÓGICA | 125.0 V
070 | 20965224 | REF615-IE-2-CCM-16-01 B | SECTOR08 | RELEVADOR REF615-IE-2-CCM-16-01 B | TRI-REF-DBP-08SEL-S_016-CCM16_01_B_SE16 | SECCION TORRE DE ENFRIAMIENTO CT-00201 | U_T_RAMAL146 CCM16_01_B_SE16 | MONT | DBGEA | ZPM000263 | X | 1255308100 | C |  | AREAS NO CLASIFICADAS | 5.0 A | 5.0 | 60.0 Hz | MEDICION Y PROTECCION |  | ABB | REF615A_1G | 3 | 28 A | 35 | 8 N.C.Y 20 N.A. | PC02 | TM02 | 27/59,50/51,50G/86 | ELECTRONICO | DIGITAL Y ANALÓGICA | 125.0 V
070 | 20965225 | REF615-IE-2-CCM-19-01 | SECTOR08 | RELEVADOR REF615-IE-2-CCM-19-01 | TRI-REF-DBP-08SEL-S_019-CCM19_01_B_SE19 | SECCION TORRE DE ENFRIAMIENTO CT-00202 | U_T_RAMAL412 CCM19_01_B_SE19 | MONT | DBGEA | ZPM000263 | X | 1255308100 | C |  | AREAS NO CLASIFICADAS | 5.0 A | 5.0 | 60.0 Hz | MEDICION Y PROTECCION |  | ABB | REF615A_1G | 3 | 28 A | 35 | 8 N.C.Y 20 N.A. | PC02 | TM02 | 27/59,50/51,50G/86 | ELECTRONICO | DIGITAL Y ANALÓGICA | 125.0 V
070 | 20965226 | REF615-IE-3-CCM-16-01 E | SECTOR08 | RELEVADOR REF615-IE-3-CCM-16-01 E | TRI-REF-DBP-08SEL-S_016-CCM16_01_A_SE16 | SECCION TORRE DE ENFRIAMIENTO CT-00201 | U_T_RAMAL145 CCM16_01_A_SE16 | MONT | DBGEA | ZPM000263 | X | 1255308100 | C |  | AREAS NO CLASIFICADAS | 5.0 A | 5.0 | 60.0 Hz | MEDICION Y PROTECCION |  | ABB | REF615A_1G | 3 | 28 A | 35 | 8 N.C.Y 20 N.A. | PC02 | TM02 | 27/59,50/51,50G/86 | ELECTRONICO | DIGITAL Y ANALÓGICA | 125.0 V
070 | 20965227 | REF615-IE-3-CCM-19-01 | SECTOR08 | RELEVADOR REF615-IE-3-CCM-19-01 | TRI-REF-DBP-08SEL-S_019-CCM19_01_A_SE19 | SECCION TORRE DE ENFRIAMIENTO CT-00202 | U_T_RAMAL411 CCM19_01_A_SE19 | MONT | DBGEA | ZPM000263 | X | 1255308100 | C |  | AREAS NO CLASIFICADAS | 5.0 A | 5.0 | 60.0 Hz | MEDICION Y PROTECCION |  | ABB | REF615A_1G | 3 | 28 A | 35 | 8 N.C.Y 20 N.A. | PC02 | TM02 | 27/59,50/51,50G/86 | ELECTRONICO | DIGITAL Y ANALÓGICA | 125.0 V
070 | 20965228 | REF615-IP-02-01(TR-02-11) | SECTOR08 | RELEVADOR REF615-IP-02-01(TR-02-11) | TRI-REF-DBP-06SEL-S_002-TR_02_11_SE2 | U-RECUPERADORA DE AZUFRE (PRA1) TREN 1 | U_T_RAMAL53 TR_02_11_SE2 | MONT | DBGEA | ZPM000263 | X | 1255308100 | C
070 | 20965229 | REF615-IP-02-02(TR-02-12) | SECTOR08 | RELEVADOR REF615-IP-02-02(TR-02-12) | TRI-REF-DBP-06SEL-S_002-TR_02_12_SE2 | U-RECUPERADORA DE AZUFRE (PRA1) TREN 1 | U_T_RAMAL54 TR_02_12_SE2 | MONT | DBGEA | ZPM000263 | X | 1255308100 | C
070 | 20965230 | REF615-IP-16-01(TR-16-01) | SECTOR08 | RELEVADOR REF615-IP-16-01(TR-16-01) | TRI-REF-DBP-08SEL-S_016-TR_16_01_SE16 | SECCION TORRE DE ENFRIAMIENTO CT-00201 | U_T_RAMAL135 TR_16_01_SE16 | MONT | DBGEA | ZPM000263 | X | 1255308100 | C |  | AREAS NO CLASIFICADAS | 5.0 A | 5.0 | 60.0 Hz | MEDICION Y PROTECCION |  | ABB | REF615A_1G | 3 | 28 A | 35 | 8 N.C.Y 20 N.A. | PC02 | TM02 | 27/59,50/51,50G/86 | ELECTRONICO | DIGITAL Y ANALÓGICA | 125.0 V
070 | 20965231 | REF615-IP-16-02(TR-16-02) | SECTOR08 | RELEVADOR REF615-IP-16-02(TR-16-02) | TRI-REF-DBP-08SEL-S_016-TR_16_02_SE16 | SECCION TORRE DE ENFRIAMIENTO CT-00201 | U_T_RAMAL136 TR_16_02_SE16 | MONT | DBGEA | ZPM000263 | X | 1255308100 | C |  | AREAS NO CLASIFICADAS | 5.0 A | 5.0 | 60.0 Hz | MEDICION Y PROTECCION |  | ABB | REF615A_1G | 3 | 28 A | 35 | 8 N.C.Y 20 N.A. | PC02 | TM02 | 27/59,50/51,50G/86 | ELECTRONICO | DIGITAL Y ANALÓGICA | 125.0 V
070 | 20965232 | REF615-IP-19-01A | SECTOR08 | RELEVADOR REF615-IP-19-01A | TRI-REF-DBP-08SEL-S_019-TR_19_01_SE19 | SECCION TORRE DE ENFRIAMIENTO CT-00202 | U_T_RAMAL401 TR_19_01_SE19 | MONT | DBGEA | ZPM000263 | X | 1255308100 | C |  | AREAS NO CLASIFICADAS | 5.0 A | 5.0 | 60.0 Hz | MEDICION Y PROTECCION |  | ABB | REF615A_1G | 3 | 28 A | 35 | 8 N.C.Y 20 N.A. | PC02 | TM02 | 27/59,50/51,50G/86 | ELECTRONICO | DIGITAL Y ANALÓGICA | 125.0 V
070 | 20965233 | REF615-IP-19-01B | SECTOR08 | RELEVADOR REF615-IP-19-01B | TRI-REF-DBP-08SEL-S_019-TR_19_02_SE19 | SECCION TORRE DE ENFRIAMIENTO CT-00202 | U_T_RAMAL402 TR_19_02_SE19 | MONT | DBGEA | ZPM000263 | X | 1255308100 | C |  | AREAS NO CLASIFICADAS | 5.0 A | 5.0 | 60.0 Hz | MEDICION Y PROTECCION |  | ABB | REF615A_1G | 3 | 28 A | 35 | 8 N.C.Y 20 N.A. | PC02 | TM02 | 27/59,50/51,50G/86 | ELECTRONICO | DIGITAL Y ANALÓGICA | 125.0 V
070 | 20965234 | REF615-IP-CE191-01 A | SECTOR08 | RELEVADOR REF615-IP-CE191-01 A | TRI-REF-DBP-08SEL-S_019-TDM19_01_A_SE19 | SECCION TORRE DE ENFRIAMIENTO CT-00202 | U_T_RAMAL403 TDM19_01_A_SE19 | MONT | DBGEA | ZPM000263 | X | 1255308100 | C |  | AREAS NO CLASIFICADAS | 5.0 A | 5.0 | 60.0 Hz | MEDICION Y PROTECCION |  | ABB | REF615A_1G | 3 | 28 A | 35 | 8 N.C.Y 20 N.A. | PC02 | TM02 | 27/59,50/51,50G/86 | ELECTRONICO | DIGITAL Y ANALÓGICA | 125.0 V
070 | 20965235 | REF615-IP-CE191-01 B | SECTOR08 | RELEVADOR REF615-IP-CE191-01 B | TRI-REF-DBP-08SEL-S_019-TDM19_01_B_SE19 | SECCION TORRE DE ENFRIAMIENTO CT-00202 | U_T_RAMAL404 TDM19_01_B_SE19 | MONT | DBGEA | ZPM000263 | X | 1255308100 | C |  | AREAS NO CLASIFICADAS | 5.0 A | 5.0 | 60.0 Hz | MEDICION Y PROTECCION |  | ABB | REF615A_1G | 3 | 28 A | 35 | 8 N.C.Y 20 N.A. | PC02 | TM02 | 27/59,50/51,50G/86 | ELECTRONICO | DIGITAL Y ANALÓGICA | 125.0 V
070 | 20965236 | REF615-IV-1 TDP-SEP02-02 | SECTOR08 | RELEVADOR REF615-IV-1 TDP-SEP02-02 | TRI-REF-DBP-08SEL-SEP02-TDP_SEP02_02_A | PLANTA DE COGENERACIÓN | U_T_RAMAL39 TDP_SEP02_02_A | MONT | DBGEA | ZPM000263 | X | 1255308100 | C |  | AREAS NO CLASIFICADAS | 5.0 A | 5.0 | 60.0 Hz | MEDICION Y PROTECCION |  | ABB | REF615A_1G | 3 | 0 A | 35 | 8 N.C.Y 20 N.A. | ETHERNET | TM02 | 27/59,50/51,50G/86 | ELECTRONICO | DIGITAL Y ANALÓGICA | 125.0 V
070 | 20965237 | REF615-IV-1 TDP-SEP02-03 | SECTOR08 | RELEVADOR REF615-IV-1 TDP-SEP02-03 | TRI-REF-DBP-08SEL-SEP02-TDP_SEP02_03_A | PLANTA DE COGENERACIÓN | U_T_RAMAL41 TDP_SEP02_03_A | MONT | DBGEA | ZPM000263 | X | 1255308100 | C |  | AREAS NO CLASIFICADAS | 5.0 A | 5.0 | 60.0 Hz | MEDICION Y PROTECCION |  | ABB | REF615A_1G | 3 | 0 A | 35 | 8 N.C.Y 20 N.A. | ETHERNET | TM02 | 27/59,50/51,50G/86 | ELECTRONICO | DIGITAL Y ANALÓGICA | 125.0 V
070 | 20965197 | REA101-TDM-19-01 A | SECTOR08 | RELEVADOR REA101-TDM-19-01 A | TRI-REF-DBP-08SEL-S_019-TDM19_01_A_SE19 | SECCION TORRE DE ENFRIAMIENTO CT-00202 | U_T_RAMAL403 TDM19_01_A_SE19 | MONT | DBGEA | ZPM000263 | X | 1255308100 | C |  | AREAS NO CLASIFICADAS | 5.0 A | 5.0 | 60.0 Hz | PROTECCION |  | ABB | REA 101 | 3 | 4 A | 3 | 1 N.C.Y 3 N.A. |  | TM02 | 50 AFD | ELECTRONICO | DIGITAL Y ANALÓGICA | 125.0 V
070 | 20965136 | 7SR5711-IP-CCM30-01 | SECTOR08 | RELEVADOR 7SR5711-IP-CCM30-01 | TRI-REF-DBP-08SEL-S_030-CCM_30_01_SE_30 | SUMINISTRO DE AGUA CRUDA | U_T_RAMAL777 CCM_30_01_SE_30 | MONT | DBGEA | ZPM000263 | X | 1255308100 | C |  | CLASE I DIVISION II | 5.0 A | 5.0 | 60.0 Hz | MEDICION Y PROTECCION |  | SIEMENS | 7SR5711 | 3 | 34 A | 30 | 14 N.C. Y 3 N.A. | PC03 | INSERCION | 27,46,49,50,51,66 87T,50 AFD | ELECTRONICO | DIGITAL Y ANALÓGICA | 125.0 V
070 | 20965154 | 7SR5711-TR-30-02 | SECTOR08 | RELEVADOR 7SR5711-TR-30-02 | TRI-REF-DBP-08SEL-S_030-CCM_30_01_SE_30 | SUMINISTRO DE AGUA CRUDA | U_T_RAMAL777 CCM_30_01_SE_30 | MONT | DBGEA | ZPM000263 | X | 1255308100 | C |  | CLASE I DIVISION II | 5.0 A | 5.0 | 60.0 Hz | MEDICION Y PROTECCION |  | SIEMENS | 7SR5711 | 3 | 34 A | 30 | 14 N.C. Y 3 N.A. | PC03 | INSERCION | 27,46,49,50,51,66 87T,50 AFD | ELECTRONICO | DIGITAL Y ANALÓGICA | 125.0 V
070 | 20965155 | M350-IV-3 TDP-SEP02-02A | SECTOR08 | RELEVADOR M350-IV-3 TDP-SEP02-02A | TRI-REF-DBP-08SEL-SEP02-TDP_SEP02_02_A | PLANTA DE COGENERACIÓN | U_T_RAMAL39 TDP_SEP02_02_A | MONT | DBGEA | ZPM000263 | X | 1255308100 | C |  | AREAS NO CLASIFICADAS | 5.0 A | 5.0 | 60.0 Hz | MEDICION Y PROTECCION |  | GE | MULTILIN 350 | 3 | 12 A | 16 | 5 N.C. Y 12 N.A. | PC03 | TM02 | 25 | ELECTRONICO | DIGITAL Y ANALÓGICA | 125.0 V
070 | 20965156 | M350-IV-3 TDP-SEP02-02B | SECTOR08 | RELEVADOR M350-IV-3 TDP-SEP02-02B | TRI-REF-DBP-08SEL-SEP02-TDP_SEP02_02_A | PLANTA DE COGENERACIÓN | U_T_RAMAL39 TDP_SEP02_02_A | MONT | DBGEA | ZPM000263 | X | 1255308100 | C |  | AREAS NO CLASIFICADAS | 5.0 A | 5.0 | 60.0 Hz | MEDICION Y PROTECCION |  | GE | MULTILIN 350 | 3 | 12 A | 16 | 5 N.C. Y 12 N.A. | PC03 | TM02 | 25,27 | ELECTRONICO | DIGITAL Y ANALÓGICA | 125.0 V
070 | 20965157 | M350-IV-3 TDP-SEP02-03A | SECTOR08 | RELEVADOR M350-IV-3 TDP-SEP02-03A | TRI-REF-DBP-08SEL-SEP02-TDP_SEP02_03_A | PLANTA DE COGENERACIÓN | U_T_RAMAL41 TDP_SEP02_03_A | MONT | DBGEA | ZPM000263 | X | 1255308100 | C |  | AREAS NO CLASIFICADAS | 5.0 A | 5.0 | 60.0 Hz | MEDICION Y PROTECCION |  | GE | MULTILIN 350 | 3 | 12 A | 16 | 5 N.C. Y 12 N.A. | PC03 | TM02 | 25 | ELECTRONICO | DIGITAL Y ANALÓGICA | 125.0 V
070 | 20965158 | M350-IV-3 TDP-SEP02-03B | SECTOR08 | RELEVADOR M350-IV-3 TDP-SEP02-03B | TRI-REF-DBP-08SEL-SEP02-TDP_SEP02_03_A | PLANTA DE COGENERACIÓN | U_T_RAMAL41 TDP_SEP02_03_A | MONT | DBGEA | ZPM000263 | X | 1255308100 | C |  | AREAS NO CLASIFICADAS | 5.0 A | 5.0 | 60.0 Hz | MEDICION Y PROTECCION |  | GE | MULTILIN 350 | 3 | 12 A | 16 | 5 N.C. Y 12 N.A. | PC03 | TM02 | 25,27 | ELECTRONICO | DIGITAL Y ANALÓGICA | 125.0 V
070 | 20965159 | M350-IV-3 TDP-SEP02-04A | SECTOR08 | RELEVADOR M350-IV-3 TDP-SEP02-04A | TRI-REF-DBP-08SEL-SEP02-TDP_SEP02_04_A | PLANTA DE COGENERACIÓN | U_T_RAMAL43 TDP_SEP02_04_A | MONT | DBGEA | ZPM000263 | X | 1255308100 | C |  | AREAS NO CLASIFICADAS | 5.0 A | 5.0 | 60.0 Hz | MEDICION Y PROTECCION |  | GE | MULTILIN 350 | 3 | 12 A | 16 | 5 N.C. Y 12 N.A. | PC03 | TM02 | 25 | ELECTRONICO | DIGITAL Y ANALÓGICA | 125.0 V
070 | 20965160 | M350-IV-3 TDP-SEP02-04B | SECTOR08 | RELEVADOR M350-IV-3 TDP-SEP02-04B | TRI-REF-DBP-08SEL-SEP02-TDP_SEP02_04_A | PLANTA DE COGENERACIÓN | U_T_RAMAL43 TDP_SEP02_04_A | MONT | DBGEA | ZPM000263 | X | 1255308100 | C |  | AREAS NO CLASIFICADAS | 5.0 A | 5.0 | 60.0 Hz | MEDICION Y PROTECCION |  | GE | MULTILIN 350 | 3 | 12 A | 16 | 5 N.C. Y 12 N.A. | PC03 | TM02 | 25,27 | ELECTRONICO | DIGITAL Y ANALÓGICA | 125.0 V
070 | 20965161 | M350-IV-3 TDP-SEP02-05A | SECTOR08 | RELEVADOR M350-IV-3 TDP-SEP02-05A | TRI-REF-DBP-08SEL-SEP02-TDP_SEP02_05_A | PLANTA DE COGENERACIÓN | U_T_RAMAL45 TDP_SEP02_05_A | MONT | DBGEA | ZPM000263 | X | 1255308100 | C |  | AREAS NO CLASIFICADAS | 5.0 A | 5.0 | 60.0 Hz | MEDICION Y PROTECCION |  | GE | MULTILIN 350 | 3 | 12 A | 16 | 5 N.C. Y 12 N.A. | PC03 | TM02 | 25 | ELECTRONICO | DIGITAL Y ANALÓGICA | 125.0 V
070 | 20965162 | M350-IV-3 TDP-SEP02-05B | SECTOR08 | RELEVADOR M350-IV-3 TDP-SEP02-05B | TRI-REF-DBP-08SEL-SEP02-TDP_SEP02_05_A | PLANTA DE COGENERACIÓN | U_T_RAMAL45 TDP_SEP02_05_A | MONT | DBGEA | ZPM000263 | X | 1255308100 | C |  | AREAS NO CLASIFICADAS | 5.0 A | 5.0 | 60.0 Hz | MEDICION Y PROTECCION |  | GE | MULTILIN 350 | 3 | 12 A | 16 | 5 N.C. Y 12 N.A. | PC03 | TM02 | 25,27 | ELECTRONICO | DIGITAL Y ANALÓGICA | 125.0 V
070 | 20965163 | REA101-52-18-1-012 | SECTOR08 | RELEVADOR REA101-52-18-1-012 | TRI-REF-DBP-08SEL-S18_1-TDMT18101A_S181 | PRETRATAMIENTO DE AGUA | U_T_RAMAL 760 TDMT18101A_S18_1 | MONT | DBGEA | ZPM000263 | X | 1255308100 | C
070 | 20965164 | REA101-52-18-1-014 | SECTOR08 | RELEVADOR REA101-52-18-1-014 | TRI-REF-DBP-08SEL-S18_1-TDMT18101B_S181 | PRETRATAMIENTO DE AGUA | U_T_RAMAL 761 TDMT18101B_S18_1 | MONT | DBGEA | ZPM000263 | X | 1255308100 | C
070 | 20965167 | REA101-IP-02-01(TR-02-11) | SECTOR08 | RELEVADOR REA101-IP-02-01(TR-02-11) | TRI-REF-DBP-06SEL-S_002-TR_02_11_SE2 | U-RECUPERADORA DE AZUFRE (PRA1) TREN 1 | U_T_RAMAL53 TR_02_11_SE2 | MONT | DBGEA | ZPM000263 | X | 1255308100 | C
070 | 20965168 | REA101-IP-02-02(TR-02-12) | SECTOR08 | RELEVADOR REA101-IP-02-02(TR-02-12) | TRI-REF-DBP-06SEL-S_002-TR_02_12_SE2 | U-RECUPERADORA DE AZUFRE (PRA1) TREN 1 | U_T_RAMAL54 TR_02_12_SE2 | MONT | DBGEA | ZPM000263 | X | 1255308100 | C
070 | 20965169 | REA101-IP-16-01(TR-16-01) | SECTOR08 | RELEVADOR REA101-IP-16-01(TR-16-01) | TRI-REF-DBP-08SEL-S_016-TR_16_01_SE16 | SECCION TORRE DE ENFRIAMIENTO CT-00201 | U_T_RAMAL135 TR_16_01_SE16 | MONT | DBGEA | ZPM000263 | X | 1255308100 | C |  | AREAS NO CLASIFICADAS | 5.0 A | 5.0 | 60.0 Hz | PROTECCIÓN |  | ABB | REA 101 | 3 | 4 A | 3 | 1 N.C.Y 3 N.A. |  | TM02 | 50 AFD | ELECTRONICO | DIGITAL Y ANALÓGICA | 125.0 V
070 | 20965170 | REA101-IP-16-02(TR-16-02) | SECTOR08 | RELEVADOR REA101-IP-16-02(TR-16-02) | TRI-REF-DBP-08SEL-S_016-TR_16_02_SE16 | SECCION TORRE DE ENFRIAMIENTO CT-00201 | U_T_RAMAL136 TR_16_02_SE16 | MONT | DBGEA | ZPM000263 | X | 1255308100 | C |  | AREAS NO CLASIFICADAS | 5.0 A | 5.0 | 60.0 Hz | PROTECCIÓN |  | ABB | REA 101 | 3 | 4 A | 3 | 1 N.C.Y 3 N.A. |  | TM02 | 50 AFD | ELECTRONICO | DIGITAL Y ANALÓGICA | 125.0 V
070 | 20965171 | REA101-IP-19-01A | SECTOR08 | RELEVADOR REA101-IP-19-01A | TRI-REF-DBP-08SEL-S_019-TR_19_01_SE19 | SECCION TORRE DE ENFRIAMIENTO CT-00202 | U_T_RAMAL401 TR_19_01_SE19 | MONT | DBGEA | ZPM000263 | X | 1255308100 | C |  | AREAS NO CLASIFICADAS | 5.0 A | 5.0 | 60.0 Hz | PROTECCION |  | ABB | REA 101 | 3 | 4 A | 3 | 1 N.C.Y 3 N.A. |  | TM02 | 50 AFD | ELECTRONICO | DIGITAL Y ANALÓGICA | 125.0 V
070 | 20965172 | REA101-IP-19-01B | SECTOR08 | RELEVADOR REA101-IP-19-01B | TRI-REF-DBP-08SEL-S_019-TR_19_02_SE19 | SECCION TORRE DE ENFRIAMIENTO CT-00202 | U_T_RAMAL402 TR_19_02_SE19 | MONT | DBGEA | ZPM000263 | X | 1255308100 | C |  | AREAS NO CLASIFICADAS | 5.0 A | 5.0 | 60.0 Hz | PROTECCION |  | ABB | REA 101 | 3 | 4 A | 3 | 1 N.C.Y 3 N.A. |  | TM02 | 50 AFD | ELECTRONICO | DIGITAL Y ANALÓGICA | 125.0 V
070 | 20965173 | REA101-IV-1 TDP-SEP02-02 | SECTOR08 | RELEVADOR REA101-IV-1 TDP-SEP02-02 | TRI-REF-DBP-08SEL-SEP02-TDP_SEP02_02_A | PLANTA DE COGENERACIÓN | U_T_RAMAL39 TDP_SEP02_02_A | MONT | DBGEA | ZPM000263 | X | 1255308100 | C |  | AREAS NO CLASIFICADAS | 5.0 A | 5.0 | 60.0 Hz | MEDICION Y PROTECCION |  | ABB | REA 101 | 3 | 4 A | 3 | 1 N.C.Y 3 N.A. | NO | TM02 | 50 AFD | ELECTRONICO | DIGITAL Y ANALÓGICA | 125.0 V
070 | 20965174 | REA101-IV-1 TDP-SEP02-03 | SECTOR08 | RELEVADOR REA101-IV-1 TDP-SEP02-03 | TRI-REF-DBP-08SEL-SEP02-TDP_SEP02_03_A | PLANTA DE COGENERACIÓN | U_T_RAMAL41 TDP_SEP02_03_A | MONT | DBGEA | ZPM000263 | X | 1255308100 | C |  | AREAS NO CLASIFICADAS | 5.0 A | 5.0 | 60.0 Hz | MEDICION Y PROTECCION |  | ABB | REA 101 | 3 | 4 A | 3 | 1 N.C.Y 3 N.A. | NO | TM02 | 50 AFD | ELECTRONICO | DIGITAL Y ANALÓGICA | 125.0 V
070 | 20965175 | REA101-IV-1 TDP-SEP02-04 | SECTOR08 | RELEVADOR REA101-IV-1 TDP-SEP02-04 | TRI-REF-DBP-08SEL-SEP02-TDP_SEP02_04_A | PLANTA DE COGENERACIÓN | U_T_RAMAL43 TDP_SEP02_04_A | MONT | DBGEA | ZPM000263 | X | 1255308100 | C |  | AREAS NO CLASIFICADAS | 5.0 A | 5.0 | 60.0 Hz | MEDICION Y PROTECCION |  | ABB | REA 101 | 3 | 4 A | 3 | 1 N.C.Y 3 N.A. | NO | TM02 | 50 AFD | ELECTRONICO | DIGITAL Y ANALÓGICA | 125.0 V
070 | 20965176 | REA101-IV-1 TDP-SEP02-05 | SECTOR08 | RELEVADOR REA101-IV-1 TDP-SEP02-05 | TRI-REF-DBP-08SEL-SEP02-TDP_SEP02_05_A | PLANTA DE COGENERACIÓN | U_T_RAMAL45 TDP_SEP02_05_A | MONT | DBGEA | ZPM000263 | X | 1255308100 | C |  | AREAS NO CLASIFICADAS | 5.0 A | 5.0 | 60.0 Hz | MEDICION Y PROTECCION |  | ABB | REA 101 | 3 | 4 A | 3 | 1 N.C.Y 3 N.A. | NO | TM02 | 50 AFD | ELECTRONICO | DIGITAL Y ANALÓGICA | 125.0 V
070 | 20965177 | REA101-IV-2 TDP-SEP02-02 | SECTOR08 | RELEVADOR REA101-IV-2 TDP-SEP02-02 | TRI-REF-DBP-08SEL-SEP02-TDP_SEP02_02_B | PLANTA DE COGENERACIÓN | U_T_RAMAL40 TDP_SEP02_02_B | MONT | DBGEA | ZPM000263 | X | 1255308100 | C |  | AREAS NO CLASIFICADAS | 5.0 A | 5.0 | 60.0 Hz | MEDICION Y PROTECCION |  | ABB | REA 101 | 3 | 4 A | 3 | 1 N.C.Y 3 N.A. | NO | TM02 | 50 AFD | ELECTRONICO | DIGITAL Y ANALÓGICA | 125.0 V
070 | 20965178 | REA101-IV-2 TDP-SEP02-03 | SECTOR08 | RELEVADOR REA101-IV-2 TDP-SEP02-03 | TRI-REF-DBP-08SEL-SEP02-TDP_SEP02_03_B | PLANTA DE COGENERACIÓN | U_T_RAMAL42 TDP_SEP02_03_B | MONT | DBGEA | ZPM000263 | X | 1255308100 | C |  | AREAS NO CLASIFICADAS | 5.0 A | 5.0 | 60.0 Hz | MEDICION Y PROTECCION |  | ABB | REA 101 | 3 | 4 A | 3 | 1 N.C.Y 3 N.A. | NO | TM02 | 50 AFD | ELECTRONICO | DIGITAL Y ANALÓGICA | 125.0 V
070 | 20965179 | REA101-IV-2 TDP-SEP02-04 | SECTOR08 | RELEVADOR REA101-IV-2 TDP-SEP02-04 | TRI-REF-DBP-08SEL-SEP02-TDP_SEP02_04_B | PLANTA DE COGENERACIÓN | U_T_RAMAL44 TDP_SEP02_04_B | MONT | DBGEA | ZPM000263 | X | 1255308100 | C |  | AREAS NO CLASIFICADAS | 5.0 A | 5.0 | 60.0 Hz | MEDICION Y PROTECCION |  | ABB | REA 101 | 3 | 4 A | 3 | 1 N.C.Y 3 N.A. | NO | TM02 | 50 AFD | ELECTRONICO | DIGITAL Y ANALÓGICA | 125.0 V
070 | 20965180 | REA101-IV-2 TDP-SEP02-05 | SECTOR08 | RELEVADOR REA101-IV-2 TDP-SEP02-05 | TRI-REF-DBP-08SEL-SEP02-TDP_SEP02_05_B | PLANTA DE COGENERACIÓN | U_T_RAMAL46 TDP_SEP02_05_B | MONT | DBGEA | ZPM000263 | X | 1255308100 | C |  | AREAS NO CLASIFICADAS | 5.0 A | 5.0 | 60.0 Hz | MEDICION Y PROTECCION |  | ABB | REA 101 | 3 | 4 A | 3 | 1 N.C.Y 3 N.A. | NO | TM02 | 50 AFD | ELECTRONICO | DIGITAL Y ANALÓGICA | 125.0 V
070 | 20965181 | REA101-IV-4 TDP-SEP02-04 | SECTOR08 | RELEVADOR REA101-IV-4 TDP-SEP02-04 | TRI-REF-DBP-08SEL-SEP02-TDP_SEP02_04_A | PLANTA DE COGENERACIÓN | U_T_RAMAL43 TDP_SEP02_04_A | MONT | DBGEA | ZPM000263 | X | 1255308100 | C |  | AREAS NO CLASIFICADAS | 5.0 A | 5.0 | 60.0 Hz | MEDICION Y PROTECCION |  | ABB | REA 101 | 3 | 4 A | 3 | 1 N.C.Y 3 N.A. | NO | TM02 | 50 AFD | ELECTRONICO | DIGITAL Y ANALÓGICA | 125.0 V
070 | 20965182 | REA101-IV-5 TDP-SEP02-04 | SECTOR08 | RELEVADOR REA101-IV-5 TDP-SEP02-04 | TRI-REF-DBP-08SEL-SEP02-TDP_SEP02_04_B | PLANTA DE COGENERACIÓN | U_T_RAMAL44 TDP_SEP02_04_B | MONT | DBGEA | ZPM000263 | X | 1255308100 | C |  | AREAS NO CLASIFICADAS | 5.0 A | 5.0 | 60.0 Hz | MEDICION Y PROTECCION |  | ABB | REA 101 | 3 | 4 A | 3 | 1 N.C.Y 3 N.A. | NO | TM02 | 50 AFD | ELECTRONICO | DIGITAL Y ANALÓGICA | 125.0 V
070 | 20965183 | REA101-IV-6 TDP-SEP02-02 | SECTOR08 | RELEVADOR REA101-IV-6 TDP-SEP02-02 | TRI-REF-DBP-08SEL-SEP02-TDP_SEP02_02_A | PLANTA DE COGENERACIÓN | U_T_RAMAL39 TDP_SEP02_02_A | MONT | DBGEA | ZPM000263 | X | 1255308100 | C |  | AREAS NO CLASIFICADAS | 5.0 A | 5.0 | 60.0 Hz | MEDICION Y PROTECCION |  | ABB | REA 101 | 3 | 4 A | 3 | 1 N.C.Y 3 N.A. | NO | TM02 | 50 AFD | ELECTRONICO | DIGITAL Y ANALÓGICA | 125.0 V
070 | 20965184 | REA101-IV-6 TDP-SEP02-03 | SECTOR08 | RELEVADOR REA101-IV-6 TDP-SEP02-03 | TRI-REF-DBP-08SEL-SEP02-TDP_SEP02_03_A | PLANTA DE COGENERACIÓN | U_T_RAMAL41 TDP_SEP02_03_A | MONT | DBGEA | ZPM000263 | X | 1255308100 | C |  | AREAS NO CLASIFICADAS | 5.0 A | 5.0 | 60.0 Hz | MEDICION Y PROTECCION |  | ABB | REA 101 | 3 | 4 A | 3 | 1 N.C.Y 3 N.A. | NO | TM02 | 50 AFD | ELECTRONICO | DIGITAL Y ANALÓGICA | 125.0 V
070 | 20965185 | REA101-IV-6 TDP-SEP02-05 | SECTOR08 | RELEVADOR REA101-IV-6 TDP-SEP02-05 | TRI-REF-DBP-08SEL-SEP02-TDP_SEP02_05_A | PLANTA DE COGENERACIÓN | U_T_RAMAL45 TDP_SEP02_05_A | MONT | DBGEA | ZPM000263 | X | 1255308100 | C |  | AREAS NO CLASIFICADAS | 5.0 A | 5.0 | 60.0 Hz | MEDICION Y PROTECCION |  | ABB | REA 101 | 3 | 4 A | 3 | 1 N.C.Y 3 N.A. | NO | TM02 | 50 AFD | ELECTRONICO | DIGITAL Y ANALÓGICA | 125.0 V
070 | 20965186 | REA101-IV-7 TDP-SEP02-02 | SECTOR08 | RELEVADOR REA101-IV-7 TDP-SEP02-02 | TRI-REF-DBP-08SEL-SEP02-TDP_SEP02_02_B | PLANTA DE COGENERACIÓN | U_T_RAMAL40 TDP_SEP02_02_B | MONT | DBGEA | ZPM000263 | X | 1255308100 | C |  | AREAS NO CLASIFICADAS | 5.0 A | 5.0 | 60.0 Hz | MEDICION Y PROTECCION |  | ABB | REA 101 | 3 | 4 A | 3 | 1 N.C.Y 3 N.A. | NO | TM02 | 50 AFD | ELECTRONICO | DIGITAL Y ANALÓGICA | 125.0 V
070 | 20965187 | REA101-IV-7 TDP-SEP02-03 | SECTOR08 | RELEVADOR REA101-IV-7 TDP-SEP02-03 | TRI-REF-DBP-08SEL-SEP02-TDP_SEP02_03_B | PLANTA DE COGENERACIÓN | U_T_RAMAL42 TDP_SEP02_03_B | MONT | DBGEA | ZPM000263 | X | 1255308100 | C |  | AREAS NO CLASIFICADAS | 5.0 A | 5.0 | 60.0 Hz | MEDICION Y PROTECCION |  | ABB | REA 101 | 3 | 4 A | 3 | 1 N.C.Y 3 N.A. | NO | TM02 | 50 AFD | ELECTRONICO | DIGITAL Y ANALÓGICA | 125.0 V
070 | 20965188 | REA101-IV-7 TDP-SEP02-05 | SECTOR08 | RELEVADOR REA101-IV-7 TDP-SEP02-05 | TRI-REF-DBP-08SEL-SEP02-TDP_SEP02_05_B | PLANTA DE COGENERACIÓN | U_T_RAMAL46 TDP_SEP02_05_B | MONT | DBGEA | ZPM000263 | X | 1255308100 | C |  | AREAS NO CLASIFICADAS | 5.0 A | 5.0 | 60.0 Hz | MEDICION Y PROTECCION |  | ABB | REA 101 | 3 | 4 A | 3 | 1 N.C.Y 3 N.A. | NO | TM02 | 50 AFD | ELECTRONICO | DIGITAL Y ANALÓGICA | 125.0 V
070 | 20965191 | REA101-PARO-SEG | SECTOR08 | RELEVADOR REA101-PARO-SEG | TRI-REF-DBP-08SEL-S_019-TDM19_01_A_SE19 | SECCION TORRE DE ENFRIAMIENTO CT-00202 | U_T_RAMAL403 TDM19_01_A_SE19 | MONT | DBGEA | ZPM000263 | X | 1255308100 | C |  | AREAS NO CLASIFICADAS | 5.0 A | 5.0 | 60.0 Hz | PROTECCION |  | ABB | REA 101 | 3 | 4 A | 3 | 1 N.C.Y 3 N.A. |  | TM02 | 50 AFD | ELECTRONICO | DIGITAL Y ANALÓGICA | 125.0 V
070 | 20965192 | REA101-PARO-SEG-SE-02 | SECTOR08 | RELEVADOR REA101-PARO-SEG-SE-02 | TRI-REF-DBP-06SEL-S_002-TDM_02_02_A_SE2 | U-RECUPERADORA DE AZUFRE (PRA1) TREN 1 | U_T_RAMAL55 TDM_02_02_A_SE2 | MONT | DBGEA | ZPM000263 | X | 1255308100 | C
070 | 20965193 | REA101-TDM-02-02 A | SECTOR08 | RELEVADOR REA101-TDM-02-02 A | TRI-REF-DBP-06SEL-S_002-TDM_02_02_A_SE2 | U-RECUPERADORA DE AZUFRE (PRA1) TREN 1 | U_T_RAMAL55 TDM_02_02_A_SE2 | MONT | DBGEA | ZPM000263 | X | 1255308100 | C
070 | 20965194 | REA101-TDM-02-02 B | SECTOR08 | RELEVADOR REA101-TDM-02-02 B | TRI-REF-DBP-06SEL-S_002-TDM_02_02_B_SE2 | U-RECUPERADORA DE AZUFRE (PRA1) TREN 1 | U_T_RAMAL56 TDM_02_02_B_SE2 | MONT | DBGEA | ZPM000263 | X | 1255308100 | C
070 | 20965195 | REA101-TDM-16-01 A | SECTOR08 | RELEVADOR REA101-TDM-16-01 A | TRI-REF-DBP-08SEL-S_016-TDM16_01_A_SE16 | SECCION TORRE DE ENFRIAMIENTO CT-00201 | U_T_RAMAL137 TDM16_01_A_SE16 | MONT | DBGEA | ZPM000263 | X | 1255308100 | C |  | AREAS NO CLASIFICADAS | 5.0 A | 5.0 | 60.0 Hz | PROTECCIÓN |  | ABB | REA 101 | 3 | 4 A | 3 | 1 N.C.Y 3 N.A. |  | TM02 | 50 AFD | ELECTRONICO | DIGITAL Y ANALÓGICA | 125.0 V
070 | 20965196 | REA101-TDM-16-01 B | SECTOR08 | RELEVADOR REA101-TDM-16-01 B | TRI-REF-DBP-08SEL-S_016-TDM16_01_B_SE16 | SECCION TORRE DE ENFRIAMIENTO CT-00201 | U_T_RAMAL138 TDM16_01_B_SE16 | MONT | DBGEA | ZPM000263 | X | 1255308100 | C |  | AREAS NO CLASIFICADAS | 5.0 A | 5.0 | 60.0 Hz | PROTECCIÓN |  | ABB | REA 101 | 3 | 4 A | 3 | 1 N.C.Y 3 N.A. |  | TM02 | 50 AFD | ELECTRONICO | DIGITAL Y ANALÓGICA | 125.0 V
070 | 20965279 | REF615-TDM-16-01 E | SECTOR08 | RELEVADOR REF615-TDM-16-01 E | TRI-REF-DBP-08SEL-S_016-TDM16_01_A_SE16 | SECCION TORRE DE ENFRIAMIENTO CT-00201 | U_T_RAMAL137 TDM16_01_A_SE16 | MONT | DBGEA | ZPM000263 | X | 1255308100 | C |  | AREAS NO CLASIFICADAS | 5.0 A | 5.0 | 60.0 Hz | MEDICION Y PROTECCION |  | ABB | REF615A_1G | 3 | 28 A | 35 | 8 N.C.Y 20 N.A. | PC02 | TM02 | 27/59,50/51,50G/86 | ELECTRONICO | DIGITAL Y ANALÓGICA | 125.0 V
070 | 20965280 | REF615-TDM-19-01 A | SECTOR08 | RELEVADOR REF615-TDM-19-01 A | TRI-REF-DBP-08SEL-S_019-TDM19_01_A_SE19 | SECCION TORRE DE ENFRIAMIENTO CT-00202 | U_T_RAMAL403 TDM19_01_A_SE19 | MONT | DBGEA | ZPM000263 | X | 1255308100 | C |  | AREAS NO CLASIFICADAS | 5.0 A | 5.0 | 60.0 Hz | MEDICION Y PROTECCION |  | ABB | REF615A_1G | 3 | 28 A | 35 | 8 N.C.Y 20 N.A. | PC02 | TM02 | 27/59,50/51,50G/86 | ELECTRONICO | DIGITAL Y ANALÓGICA | 125.0 V
070 | 20965281 | REF615-TDM-19-01 B | SECTOR08 | RELEVADOR REF615-TDM-19-01 B | TRI-REF-DBP-08SEL-S_019-TDM19_01_B_SE19 | SECCION TORRE DE ENFRIAMIENTO CT-00202 | U_T_RAMAL404 TDM19_01_B_SE19 | MONT | DBGEA | ZPM000263 | X | 1255308100 | C |  | AREAS NO CLASIFICADAS | 5.0 A | 5.0 | 60.0 Hz | MEDICION Y PROTECCION |  | ABB | REF615A_1G | 3 | 28 A | 35 | 8 N.C.Y 20 N.A. | PC02 | TM02 | 27/59,50/51,50G/86 | ELECTRONICO | DIGITAL Y ANALÓGICA | 125.0 V
070 | 20965282 | REF615-TDM-19-01 E | SECTOR08 | RELEVADOR REF615-TDM-19-01 E | TRI-REF-DBP-08SEL-S_019-TDM19_01_A_SE19 | SECCION TORRE DE ENFRIAMIENTO CT-00202 | U_T_RAMAL403 TDM19_01_A_SE19 | MONT | DBGEA | ZPM000263 | X | 1255308100 | C |  | AREAS NO CLASIFICADAS | 5.0 A | 5.0 | 60.0 Hz | MEDICION Y PROTECCION |  | ABB | REF615A_1G | 3 | 28 A | 35 | 8 N.C.Y 20 N.A. | PC02 | TM02 | 27/59,50/51,50G/86 | ELECTRONICO | DIGITAL Y ANALÓGICA | 125.0 V
070 | 20965283 | REF615-TDM-191-01 A | SECTOR08 | RELEVADOR REF615-TDM-191-01 A | TRI-REF-DBP-08SEL-S_019-TDM19_01_A_SE19 | SECCION TORRE DE ENFRIAMIENTO CT-00202 | U_T_RAMAL403 TDM19_01_A_SE19 | MONT | DBGEA | ZPM000263 | X | 1255308100 | C |  | AREAS NO CLASIFICADAS | 5.0 A | 5.0 | 60.0 Hz | MEDICION Y PROTECCION |  | ABB | REF615A_1G | 3 | 28 A | 35 | 8 N.C.Y 20 N.A. | PC02 | TM02 | 27/59,50/51,50G/86 | ELECTRONICO | DIGITAL Y ANALÓGICA | 125.0 V
070 | 20965284 | REF615-TDM-191-01 B | SECTOR08 | RELEVADOR REF615-TDM-191-01 B | TRI-REF-DBP-08SEL-S_019-TDM19_01_B_SE19 | SECCION TORRE DE ENFRIAMIENTO CT-00202 | U_T_RAMAL404 TDM19_01_B_SE19 | MONT | DBGEA | ZPM000263 | X | 1255308100 | C |  | AREAS NO CLASIFICADAS | 5.0 A | 5.0 | 60.0 Hz | MEDICION Y PROTECCION |  | ABB | REF615A_1G | 3 | 28 A | 35 | 8 N.C.Y 20 N.A. | PC02 | TM02 | 27/59,50/51,50G/86 | ELECTRONICO | DIGITAL Y ANALÓGICA | 125.0 V
070 | 20965285 | REF615-TR-02-09 | SECTOR08 | RELEVADOR REF615-TR-02-09 | TRI-REF-DBP-06SEL-S_002-TDM_02_02_A_SE2 | U-RECUPERADORA DE AZUFRE (PRA1) TREN 1 | U_T_RAMAL55 TDM_02_02_A_SE2 | MONT | DBGEA | ZPM000263 | X | 1255308100 | C
070 | 20965286 | REF615-TR-02-10 | SECTOR08 | RELEVADOR REF615-TR-02-10 | TRI-REF-DBP-06SEL-S_002-TDM_02_02_B_SE2 | U-RECUPERADORA DE AZUFRE (PRA1) TREN 1 | U_T_RAMAL56 TDM_02_02_B_SE2 | MONT | DBGEA | ZPM000263 | X | 1255308100 | C
070 | 20965287 | REF615-TR-16-03 | SECTOR08 | RELEVADOR REF615-TR-16-03 | TRI-REF-DBP-08SEL-S_016-TDM16_01_A_SE16 | SECCION TORRE DE ENFRIAMIENTO CT-00201 | U_T_RAMAL137 TDM16_01_A_SE16 | MONT | DBGEA | ZPM000263 | X | 1255308100 | C |  | AREAS NO CLASIFICADAS | 5.0 A | 5.0 | 60.0 Hz | MEDICION Y PROTECCION |  | ABB | REF615A_1G | 3 | 28 A | 35 | 8 N.C.Y 20 N.A. | PC02 | TM02 | 27/59,50/51,50G/86 | ELECTRONICO | DIGITAL Y ANALÓGICA | 125.0 V
070 | 20965288 | REF615-TR-16-04 | SECTOR08 | RELEVADOR REF615-TR-16-04 | TRI-REF-DBP-08SEL-S_016-TDM16_01_B_SE16 | SECCION TORRE DE ENFRIAMIENTO CT-00201 | U_T_RAMAL138 TDM16_01_B_SE16 | MONT | DBGEA | ZPM000263 | X | 1255308100 | C |  | AREAS NO CLASIFICADAS | 5.0 A | 5.0 | 60.0 Hz | MEDICION Y PROTECCION |  | ABB | REF615A_1G | 3 | 28 A | 35 | 8 N.C.Y 20 N.A. | PC02 | TM02 | 27/59,50/51,50G/86 | ELECTRONICO | DIGITAL Y ANALÓGICA | 125.0 V
070 | 20965289 | REF615-TR-16-05 | SECTOR08 | RELEVADOR REF615-TR-16-05 | TRI-REF-DBP-08SEL-S_016-TDM16_01_A_SE16 | SECCION TORRE DE ENFRIAMIENTO CT-00201 | U_T_RAMAL137 TDM16_01_A_SE16 | MONT | DBGEA | ZPM000263 | X | 1255308100 | C |  | AREAS NO CLASIFICADAS | 5.0 A | 5.0 | 60.0 Hz | MEDICION Y PROTECCION |  | ABB | REF615A_1G | 3 | 28 A | 35 | 8 N.C.Y 20 N.A. | PC02 | TM02 | 27/59,50/51,50G/86 | ELECTRONICO | DIGITAL Y ANALÓGICA | 125.0 V
070 | 20965290 | REF615-TR-16-06 | SECTOR08 | RELEVADOR REF615-TR-16-06 | TRI-REF-DBP-08SEL-S_016-TDM16_01_B_SE16 | SECCION TORRE DE ENFRIAMIENTO CT-00201 | U_T_RAMAL138 TDM16_01_B_SE16 | MONT | DBGEA | ZPM000263 | X | 1255308100 | C |  | AREAS NO CLASIFICADAS | 5.0 A | 5.0 | 60.0 Hz | MEDICION Y PROTECCION |  | ABB | REF615A_1G | 3 | 28 A | 35 | 8 N.C.Y 20 N.A. | PC02 | TM02 | 27/59,50/51,50G/86 | ELECTRONICO | DIGITAL Y ANALÓGICA | 125.0 V
070 | 20965291 | REF615-TR-19-03 | SECTOR08 | RELEVADOR REF615-TR-19-03 | TRI-REF-DBP-08SEL-S_019-TDM19_01_A_SE19 | SECCION TORRE DE ENFRIAMIENTO CT-00202 | U_T_RAMAL403 TDM19_01_A_SE19 | MONT | DBGEA | ZPM000263 | X | 1255308100 | C |  | AREAS NO CLASIFICADAS | 5.0 A | 5.0 | 60.0 Hz | MEDICION Y PROTECCION |  | ABB | REF615A_1G | 3 | 28 A | 35 | 8 N.C.Y 20 N.A. | PC02 | TM02 | 27/59,50/51,50G/86 | ELECTRONICO | DIGITAL Y ANALÓGICA | 125.0 V
070 | 20965292 | REF615-TR-19-04 | SECTOR08 | RELEVADOR REF615-TR-19-04 | TRI-REF-DBP-08SEL-S_019-TDM19_01_B_SE19 | SECCION TORRE DE ENFRIAMIENTO CT-00202 | U_T_RAMAL404 TDM19_01_B_SE19 | MONT | DBGEA | ZPM000263 | X | 1255308100 | C |  | AREAS NO CLASIFICADAS | 5.0 A | 5.0 | 60.0 Hz | MEDICION Y PROTECCION |  | ABB | REF615A_1G | 3 | 28 A | 35 | 8 N.C.Y 20 N.A. | PC02 | TM02 | 27/59,50/51,50G/86 | ELECTRONICO | DIGITAL Y ANALÓGICA | 125.0 V
070 | 20965293 | REF615-TR-19-05 | SECTOR08 | RELEVADOR REF615-TR-19-05 | TRI-REF-DBP-08SEL-S_019-TDM19_01_A_SE19 | SECCION TORRE DE ENFRIAMIENTO CT-00202 | U_T_RAMAL403 TDM19_01_A_SE19 | MONT | DBGEA | ZPM000263 | X | 1255308100 | C |  | AREAS NO CLASIFICADAS | 5.0 A | 5.0 | 60.0 Hz | MEDICION Y PROTECCION |  | ABB | REF615A_1G | 3 | 28 A | 35 | 8 N.C.Y 20 N.A. | PC02 | TM02 | 27/59,50/51,50G/86 | ELECTRONICO | DIGITAL Y ANALÓGICA | 125.0 V
070 | 20965294 | REF615-TR-19-06 | SECTOR08 | RELEVADOR REF615-TR-19-06 | TRI-REF-DBP-08SEL-S_019-TDM19_01_B_SE19 | SECCION TORRE DE ENFRIAMIENTO CT-00202 | U_T_RAMAL404 TDM19_01_B_SE19 | MONT | DBGEA | ZPM000263 | X | 1255308100 | C |  | AREAS NO CLASIFICADAS | 5.0 A | 5.0 | 60.0 Hz | MEDICION Y PROTECCION |  | ABB | REF615A_1G | 3 | 28 A | 35 | 8 N.C.Y 20 N.A. | PC02 | TM02 | 27/59,50/51,50G/86 | ELECTRONICO | DIGITAL Y ANALÓGICA | 125.0 V
070 | 20965342 | RET615-52-18-1-008 | SECTOR08 | RELEVADOR RET615-52-18-1-008 | TRI-REF-DBP-08SEL-S18_1-TDMT18101A_S181 | PRETRATAMIENTO DE AGUA | U_T_RAMAL 760 TDMT18101A_S18_1 | MONT | DBGEA | ZPM000263 | X | 1255308100 | C
070 | 20965343 | RET615-52-18-1-009 | SECTOR08 | RELEVADOR RET615-52-18-1-009 | TRI-REF-DBP-08SEL-S18_1-TDMT18101A_S181 | PRETRATAMIENTO DE AGUA | U_T_RAMAL 760 TDMT18101A_S18_1 | MONT | DBGEA | ZPM000263 | X | 1255308100 | C
070 | 20965344 | RET615-52-18-1-010 | SECTOR08 | RELEVADOR RET615-52-18-1-010 | TRI-REF-DBP-08SEL-S18_1-TDMT18101A_S181 | PRETRATAMIENTO DE AGUA | U_T_RAMAL 760 TDMT18101A_S18_1 | MONT | DBGEA | ZPM000263 | X | 1255308100 | C
070 | 20965345 | RET615-52-18-1-011 | SECTOR08 | RELEVADOR RET615-52-18-1-011 | TRI-REF-DBP-08SEL-S18_1-TDMT18101A_S181 | PRETRATAMIENTO DE AGUA | U_T_RAMAL 760 TDMT18101A_S18_1 | MONT | DBGEA | ZPM000263 | X | 1255308100 | C
070 | 20965346 | RET615-52-18-1-012 | SECTOR08 | RELEVADOR RET615-52-18-1-012 | TRI-REF-DBP-08SEL-S18_1-TDMT18101A_S181 | PRETRATAMIENTO DE AGUA | U_T_RAMAL 760 TDMT18101A_S18_1 | MONT | DBGEA | ZPM000263 | X | 1255308100 | C
070 | 20965347 | RET615-52-18-1-013 | SECTOR08 | RELEVADOR RET615-52-18-1-013 | TRI-REF-DBP-08SEL-S18_1-TDMT18101A_S181 | PRETRATAMIENTO DE AGUA | U_T_RAMAL 760 TDMT18101A_S18_1 | MONT | DBGEA | ZPM000263 | X | 1255308100 | C
070 | 20965348 | RET615-52-18-1-014 | SECTOR08 | RELEVADOR RET615-52-18-1-014 | TRI-REF-DBP-08SEL-S18_1-TDMT18101B_S181 | PRETRATAMIENTO DE AGUA | U_T_RAMAL 761 TDMT18101B_S18_1 | MONT | DBGEA | ZPM000263 | X | 1255308100 | C
070 | 20965349 | RET615-52-18-1-015 | SECTOR08 | RELEVADOR RET615-52-18-1-015 | TRI-REF-DBP-08SEL-S18_1-TDMT18101B_S181 | PRETRATAMIENTO DE AGUA | U_T_RAMAL 761 TDMT18101B_S18_1 | MONT | DBGEA | ZPM000263 | X | 1255308100 | C
070 | 20965350 | RET615-52-18-1-016 | SECTOR08 | RELEVADOR RET615-52-18-1-016 | TRI-REF-DBP-08SEL-S18_1-TDMT18101B_S181 | PRETRATAMIENTO DE AGUA | U_T_RAMAL 761 TDMT18101B_S18_1 | MONT | DBGEA | ZPM000263 | X | 1255308100 | C
070 | 20965351 | RET615-52-18-1-017 | SECTOR08 | RELEVADOR RET615-52-18-1-017 | TRI-REF-DBP-08SEL-S18_1-TDMT18101B_S181 | PRETRATAMIENTO DE AGUA | U_T_RAMAL 761 TDMT18101B_S18_1 | MONT | DBGEA | ZPM000263 | X | 1255308100 | C
070 | 20965352 | RET615-IP-02-01(TR-02-11) | SECTOR08 | RELEVADOR RET615-IP-02-01(TR-02-11) | TRI-REF-DBP-06SEL-S_002-TR_02_11_SE2 | U-RECUPERADORA DE AZUFRE (PRA1) TREN 1 | U_T_RAMAL53 TR_02_11_SE2 | MONT | DBGEA | ZPM000263 | X | 1255308100 | C
070 | 20965353 | RET615-IP-02-02(TR-02-12) | SECTOR08 | RELEVADOR RET615-IP-02-02(TR-02-12) | TRI-REF-DBP-06SEL-S_002-TR_02_12_SE2 | U-RECUPERADORA DE AZUFRE (PRA1) TREN 1 | U_T_RAMAL54 TR_02_12_SE2 | MONT | DBGEA | ZPM000263 | X | 1255308100 | C
070 | 20965354 | RET615-IP-16-01(TR-16-01) | SECTOR08 | RELEVADOR RET615-IP-16-01(TR-16-01) | TRI-REF-DBP-08SEL-S_016-TR_16_01_SE16 | SECCION TORRE DE ENFRIAMIENTO CT-00201 | U_T_RAMAL135 TR_16_01_SE16 | MONT | DBGEA | ZPM000263 | X | 1255308100 | C |  | AREAS NO CLASIFICADAS | 5.0 A | 5.0 | 60.0 Hz | MEDICION Y PROTECCION |  | ABB | RET615A_1G | 3 | 28 A | 35 | 8 N.C.Y 20 N.A. | PC02 | TM02 | 27/59,50/51,50G/86,87T | ELECTRONICO | DIGITAL Y ANALÓGICA | 125.0 V
070 | 20965355 | RET615-IP-16-02(TR-16-02) | SECTOR08 | RELEVADOR RET615-IP-16-02(TR-16-02) | TRI-REF-DBP-08SEL-S_016-TR_16_02_SE16 | SECCION TORRE DE ENFRIAMIENTO CT-00201 | U_T_RAMAL136 TR_16_02_SE16 | MONT | DBGEA | ZPM000263 | X | 1255308100 | C |  | AREAS NO CLASIFICADAS | 5.0 A | 5.0 | 60.0 Hz | MEDICION Y PROTECCION |  | ABB | RET615A_1G | 3 | 28 A | 35 | 8 N.C.Y 20 N.A. | PC02 | TM02 | 27/59,50/51,50G/86,87T | ELECTRONICO | DIGITAL Y ANALÓGICA | 125.0 V
070 | 20965356 | RET615-IP-19-01A | SECTOR08 | RELEVADOR RET615-IP-19-01A | TRI-REF-DBP-08SEL-S_019-TR_19_01_SE19 | SECCION TORRE DE ENFRIAMIENTO CT-00202 | U_T_RAMAL401 TR_19_01_SE19 | MONT | DBGEA | ZPM000263 | X | 1255308100 | C |  | AREAS NO CLASIFICADAS | 5.0 A | 5.0 | 60.0 Hz | MEDICION Y PROTECCION |  | ABB | RET615A_1G | 3 | 28 A | 35 | 8 N.C.Y 20 N.A. | PC02 | TM02 | 27/59,50/51,50G/86,87T | ELECTRONICO | DIGITAL Y ANALÓGICA | 125.0 V
070 | 20965357 | RET615-IP-19-01B | SECTOR08 | RELEVADOR RET615-IP-19-01B | TRI-REF-DBP-08SEL-S_019-TR_19_02_SE19 | SECCION TORRE DE ENFRIAMIENTO CT-00202 | U_T_RAMAL402 TR_19_02_SE19 | MONT | DBGEA | ZPM000263 | X | 1255308100 | C |  | AREAS NO CLASIFICADAS | 5.0 A | 5.0 | 60.0 Hz | MEDICION Y PROTECCION |  | ABB | RET615A_1G | 3 | 28 A | 35 | 8 N.C.Y 20 N.A. | PC02 | TM02 | 27/59,50/51,50G/86,87T | ELECTRONICO | DIGITAL Y ANALÓGICA | 125.0 V
070 | 20965358 | SEL437-BC-30-01 | SECTOR08 | RELEVADOR SEL437-BC-30-01 | TRI-REF-DBP-08SEL-S_030-BC_30_01_SE_30 | SUMINISTRO DE AGUA CRUDA | U_T_RAMAL275 BC_30_01_SE_30 | MONT | DBGEA | ZPM000263 | X | 1255308100 | C
070 | 20965359 | SEL735-IE-01-TDBT-UDA-01A | SECTOR08 | RELEVADOR SEL735-IE-01-TDBT-UDA-01A | TRI-REF-DBP-08SEL-S_001-TR_UDA_09_S01 | UNIDAD DESMINERALIZADORA DE AGUA | U_T_RAMAL752 TR_UDA_09_S01 | MONT | DBGEA | ZPM000263 | X | 1255308100 | C |  | AREAS NO CLASIFICADAS | 5.0 A | 5.0 | 60.0 Hz | MEDICION |  | SEL | SEL-735 | 3 | 8 A | 10 | 4 N.C. Y 4 N.A. | PC03 | TM02 | NO APLICA | ELECTRONICO | DIGITAL Y ANALÓGICA | 125.0 V
070 | 20965360 | SEL735-IE-02-TDBT-UDA-01B | SECTOR08 | RELEVADOR SEL735-IE-02-TDBT-UDA-01B | TRI-REF-DBP-08SEL-S_001-TR_UDA_10_S01 | UNIDAD DESMINERALIZADORA DE AGUA | U_T_RAMAL753 TR_UDA_10_S01 | MONT | DBGEA | ZPM000263 | X | 1255308100 | C |  | AREAS NO CLASIFICADAS | 5.0 A | 5.0 | 60.0 Hz | MEDICION |  | SEL | SEL-735 | 3 | 8 A | 10 | 4 N.C. Y 4 N.A. | PC03 | TM02 | NO APLICA | ELECTRONICO | DIGITAL Y ANALÓGICA | 125.0 V
070 | 20965361 | SEL735-IE-1-TDB-02-02 A | SECTOR08 | RELEVADOR SEL735-IE-1-TDB-02-02 A | TRI-REF-DBP-06SEL-S_002-TR_02_23_SE2 | U-RECUPERADORA DE AZUFRE (PRA1) TREN 1 | U_T_RAMAL63 TR_02_23_SE2 | MONT | DBGEA | ZPM000263 | X | 1255308100 | C
070 | 20965362 | SEL735-IE-1-TDB-16-01 A | SECTOR08 | RELEVADOR SEL735-IE-1-TDB-16-01 A | TRI-REF-DBP-08SEL-S_016-TDB16_01_A_SE16 | SECCION TORRE DE ENFRIAMIENTO CT-00201 | U_T_RAMAL147 TDB16_01_A_SE16 | MONT | DBGEA | ZPM000263 | X | 1255308100 | C |  | AREAS NO CLASIFICADAS | 5.0 A | 5.0 | 60.0 Hz | MEDICIÓN |  | SEL | SEL-735 | 3 | 8 A | 10 | 4 N.C. Y 4 N.A. | PC03 | TM02 | NO APLICA | ELECTRONICO | DIGITAL Y ANALÓGICA | 125.0 V
070 | 20965363 | SEL735-IE-1-TDB-16-02 A | SECTOR08 | RELEVADOR SEL735-IE-1-TDB-16-02 A | TRI-REF-DBP-08SEL-S_016-TR_16_07_SE16 | SECCION TORRE DE ENFRIAMIENTO CT-00201 | U_T_RAMAL149 TR_16_07_SE16 | MONT | DBGEA | ZPM000263 | X | 1255308100 | C |  | AREAS NO CLASIFICADAS | 5.0 A | 5.0 | 60.0 Hz | MEDICIÓN |  | SEL | SEL-735 | 3 | 8 A | 10 | 4 N.C. Y 4 N.A. | PC03 | TM02 | NO APLICA | ELECTRONICO | DIGITAL Y ANALÓGICA | 125.0 V
070 | 20965364 | SEL735-IE-1-TDB-19-01 | SECTOR08 | RELEVADOR SEL735-IE-1-TDB-19-01 | TRI-REF-DBP-08SEL-S_019-TDB19_01_A_SE19 | SECCION TORRE DE ENFRIAMIENTO CT-00202 | U_T_RAMAL413 TDB19_01_A_SE19 | MONT | DBGEA | ZPM000263 | X | 1255308100 | C |  | AREAS NO CLASIFICADAS | 5.0 A | 5.0 | 60.0 Hz | MEDICIÓN |  | SEL | SEL-735 | 3 | 8 A | 10 | 4 N.C. Y 4 N.A. | PC03 | TM02 | NO APLICA | ELECTRONICO | DIGITAL Y ANALÓGICA | 125.0 V
070 | 20965365 | SEL735-IE-1-TDB-19-02 | SECTOR08 | RELEVADOR SEL735-IE-1-TDB-19-02 | TRI-REF-DBP-08SEL-S_019-TR_19_21_SE19 | SECCION TORRE DE ENFRIAMIENTO CT-00202 | U_T_RAMAL415 TR_19_21_SE19 | MONT | DBGEA | ZPM000263 | X | 1255308100 | C |  | AREAS NO CLASIFICADAS | 5.0 A | 5.0 | 60.0 Hz | MEDICIÓN |  | SEL | SEL-735 | 3 | 8 A | 10 | 4 N.C. Y 4 N.A. | PC03 | TM02 | NO APLICA | ELECTRONICO | DIGITAL Y ANALÓGICA | 125.0 V
070 | 20965278 | REF615-TDM-16-01 B | SECTOR08 | RELEVADOR REF615-TDM-16-01 B | TRI-REF-DBP-08SEL-S_016-TDM16_01_B_SE16 | SECCION TORRE DE ENFRIAMIENTO CT-00201 | U_T_RAMAL138 TDM16_01_B_SE16 | MONT | DBGEA | ZPM000263 | X | 1255308100 | C |  | AREAS NO CLASIFICADAS | 5.0 A | 5.0 | 60.0 Hz | MEDICION Y PROTECCION |  | ABB | REF615A_1G | 3 | 28 A | 35 | 8 N.C.Y 20 N.A. | PC02 | TM02 | 27/59,50/51,50G/86 | ELECTRONICO | DIGITAL Y ANALÓGICA | 125.0 V
070 | 20965238 | REF615-IV-1 TDP-SEP02-04 | SECTOR08 | RELEVADOR REF615-IV-1 TDP-SEP02-04 | TRI-REF-DBP-08SEL-SEP02-TDP_SEP02_04_A | PLANTA DE COGENERACIÓN | U_T_RAMAL43 TDP_SEP02_04_A | MONT | DBGEA | ZPM000263 | X | 1255308100 | C |  | AREAS NO CLASIFICADAS | 5.0 A | 5.0 | 60.0 Hz | MEDICION Y PROTECCION |  | ABB | REF615A_1G | 3 | 0 A | 35 | 8 N.C.Y 20 N.A. | ETHERNET | TM02 | 27/59,50/51,50G/86 | ELECTRONICO | DIGITAL Y ANALÓGICA | 125.0 V
070 | 20965239 | REF615-IV-1 TDP-SEP02-05 | SECTOR08 | RELEVADOR REF615-IV-1 TDP-SEP02-05 | TRI-REF-DBP-08SEL-SEP02-TDP_SEP02_05_A | PLANTA DE COGENERACIÓN | U_T_RAMAL45 TDP_SEP02_05_A | MONT | DBGEA | ZPM000263 | X | 1255308100 | C |  | AREAS NO CLASIFICADAS | 5.0 A | 5.0 | 60.0 Hz | MEDICION Y PROTECCION |  | ABB | REF615A_1G | 3 | 0 A | 35 | 8 N.C.Y 20 N.A. | ETHERNET | TM02 | 27/59,50/51,50G/86 | ELECTRONICO | DIGITAL Y ANALÓGICA | 125.0 V
070 | 20965240 | REF615-IV-10 TDP-SEP02-02 | SECTOR08 | RELEVADOR REF615-IV-10 TDP-SEP02-02 | TRI-REF-DBP-08SEL-SEP02-TDP_SEP02_02_A | PLANTA DE COGENERACIÓN | U_T_RAMAL39 TDP_SEP02_02_A | MONT | DBGEA | ZPM000263 | X | 1255308100 | C |  | AREAS NO CLASIFICADAS | 5.0 A | 5.0 | 60.0 Hz | MEDICION Y PROTECCION |  | ABB | REF615A_1G | 3 | 0 A | 35 | 8 N.C.Y 20 N.A. | ETHERNET | TM02 | 27/59,50/51,50G/86 | ELECTRONICO | DIGITAL Y ANALÓGICA | 125.0 V
070 | 20965241 | REF615-IV-11 TDP-SEP02-03 | SECTOR08 | RELEVADOR REF615-IV-11 TDP-SEP02-03 | TRI-REF-DBP-08SEL-SEP02-TDP_SEP02_03_B | PLANTA DE COGENERACIÓN | U_T_RAMAL42 TDP_SEP02_03_B | MONT | DBGEA | ZPM000263 | X | 1255308100 | C |  | AREAS NO CLASIFICADAS | 5.0 A | 5.0 | 60.0 Hz | MEDICION Y PROTECCION |  | ABB | REF615A_1G | 3 | 0 A | 35 | 8 N.C.Y 20 N.A. | ETHERNET | TM02 | 27/59,50/51,50G/86 | ELECTRONICO | DIGITAL Y ANALÓGICA | 125.0 V
070 | 20965242 | REF615-IV-12 TDP-SEP02-02 | SECTOR08 | RELEVADOR REF615-IV-12 TDP-SEP02-02 | TRI-REF-DBP-08SEL-SEP02-TDP_SEP02_02_A | PLANTA DE COGENERACIÓN | U_T_RAMAL39 TDP_SEP02_02_A | MONT | DBGEA | ZPM000263 | X | 1255308100 | C |  | AREAS NO CLASIFICADAS | 5.0 A | 5.0 | 60.0 Hz | MEDICION Y PROTECCION |  | ABB | REF615A_1G | 3 | 0 A | 35 | 8 N.C.Y 20 N.A. | ETHERNET | TM02 | 27/59,50/51,50G/86 | ELECTRONICO | DIGITAL Y ANALÓGICA | 125.0 V
070 | 20965243 | REF615-IV-13 TDP-SEP02-03 | SECTOR08 | RELEVADOR REF615-IV-13 TDP-SEP02-03 | TRI-REF-DBP-08SEL-SEP02-TDP_SEP02_03_B | PLANTA DE COGENERACIÓN | U_T_RAMAL42 TDP_SEP02_03_B | MONT | DBGEA | ZPM000263 | X | 1255308100 | C |  | AREAS NO CLASIFICADAS | 5.0 A | 5.0 | 60.0 Hz | MEDICION Y PROTECCION |  | ABB | REF615A_1G | 3 | 0 A | 35 | 8 N.C.Y 20 N.A. | ETHERNET | TM02 | 27/59,50/51,50G/86 | ELECTRONICO | DIGITAL Y ANALÓGICA | 125.0 V
070 | 20965244 | REF615-IV-2 TDP-SEP02-02 | SECTOR08 | RELEVADOR REF615-IV-2 TDP-SEP02-02 | TRI-REF-DBP-08SEL-SEP02-TDP_SEP02_02_B | PLANTA DE COGENERACIÓN | U_T_RAMAL40 TDP_SEP02_02_B | MONT | DBGEA | ZPM000263 | X | 1255308100 | C |  | AREAS NO CLASIFICADAS | 5.0 A | 5.0 | 60.0 Hz | MEDICION Y PROTECCION |  | ABB | REF615A_1G | 3 | 0 A | 35 | 8 N.C.Y 20 N.A. | ETHERNET | TM02 | 27/59,50/51,50G/86 | ELECTRONICO | DIGITAL Y ANALÓGICA | 125.0 V
070 | 20965245 | REF615-IV-2 TDP-SEP02-03 | SECTOR08 | RELEVADOR REF615-IV-2 TDP-SEP02-03 | TRI-REF-DBP-08SEL-SEP02-TDP_SEP02_03_B | PLANTA DE COGENERACIÓN | U_T_RAMAL42 TDP_SEP02_03_B | MONT | DBGEA | ZPM000263 | X | 1255308100 | C |  | AREAS NO CLASIFICADAS | 5.0 A | 5.0 | 60.0 Hz | MEDICION Y PROTECCION |  | ABB | REF615A_1G | 3 | 0 A | 35 | 8 N.C.Y 20 N.A. | ETHERNET | TM02 | 27/59,50/51,50G/86 | ELECTRONICO | DIGITAL Y ANALÓGICA | 125.0 V
070 | 20965246 | REF615-IV-2 TDP-SEP02-04 | SECTOR08 | RELEVADOR REF615-IV-2 TDP-SEP02-04 | TRI-REF-DBP-08SEL-SEP02-TDP_SEP02_04_B | PLANTA DE COGENERACIÓN | U_T_RAMAL44 TDP_SEP02_04_B | MONT | DBGEA | ZPM000263 | X | 1255308100 | C |  | AREAS NO CLASIFICADAS | 5.0 A | 5.0 | 60.0 Hz | MEDICION Y PROTECCION |  | ABB | REF615A_1G | 3 | 0 A | 35 | 8 N.C.Y 20 N.A. | ETHERNET | TM02 | 27/59,50/51,50G/86 | ELECTRONICO | DIGITAL Y ANALÓGICA | 125.0 V
070 | 20965247 | REF615-IV-2 TDP-SEP02-05 | SECTOR08 | RELEVADOR REF615-IV-2 TDP-SEP02-05 | TRI-REF-DBP-08SEL-SEP02-TDP_SEP02_05_B | PLANTA DE COGENERACIÓN | U_T_RAMAL46 TDP_SEP02_05_B | MONT | DBGEA | ZPM000263 | X | 1255308100 | C |  | AREAS NO CLASIFICADAS | 5.0 A | 5.0 | 60.0 Hz | MEDICION Y PROTECCION |  | ABB | REF615A_1G | 3 | 0 A | 35 | 8 N.C.Y 20 N.A. | ETHERNET | TM02 | 27/59,50/51,50G/86 | ELECTRONICO | DIGITAL Y ANALÓGICA | 125.0 V
070 | 20965248 | REF615-IV-3 TDP-SEP02-02 | SECTOR08 | RELEVADOR REF615-IV-3 TDP-SEP02-02 | TRI-REF-DBP-08SEL-SEP02-TDP_SEP02_02_A | PLANTA DE COGENERACIÓN | U_T_RAMAL39 TDP_SEP02_02_A | MONT | DBGEA | ZPM000263 | X | 1255308100 | C |  | AREAS NO CLASIFICADAS | 5.0 A | 5.0 | 60.0 Hz | MEDICION Y PROTECCION |  | ABB | REF615A_1G | 3 | 0 A | 35 | 8 N.C.Y 20 N.A. | ETHERNET | TM02 | 27/59,50/51,50G/86 | ELECTRONICO | DIGITAL Y ANALÓGICA | 125.0 V
070 | 20965249 | REF615-IV-3 TDP-SEP02-03 | SECTOR08 | RELEVADOR REF615-IV-3 TDP-SEP02-03 | TRI-REF-DBP-08SEL-SEP02-TDP_SEP02_03_A | PLANTA DE COGENERACIÓN | U_T_RAMAL41 TDP_SEP02_03_A | MONT | DBGEA | ZPM000263 | X | 1255308100 | C |  | AREAS NO CLASIFICADAS | 5.0 A | 5.0 | 60.0 Hz | MEDICION Y PROTECCION |  | ABB | REF615A_1G | 3 | 0 A | 35 | 8 N.C.Y 20 N.A. | ETHERNET | TM02 | 27/59,50/51,50G/86 | ELECTRONICO | DIGITAL Y ANALÓGICA | 125.0 V
070 | 20965250 | REF615-IV-3 TDP-SEP02-04 | SECTOR08 | RELEVADOR REF615-IV-3 TDP-SEP02-04 | TRI-REF-DBP-08SEL-SEP02-TDP_SEP02_04_A | PLANTA DE COGENERACIÓN | U_T_RAMAL43 TDP_SEP02_04_A | MONT | DBGEA | ZPM000263 | X | 1255308100 | C |  | AREAS NO CLASIFICADAS | 5.0 A | 5.0 | 60.0 Hz | MEDICION Y PROTECCION |  | ABB | REF615A_1G | 3 | 0 A | 35 | 8 N.C.Y 20 N.A. | ETHERNET | TM02 | 27/59,50/51,50G/86 | ELECTRONICO | DIGITAL Y ANALÓGICA | 125.0 V
070 | 20965251 | REF615-IV-3 TDP-SEP02-05 | SECTOR08 | RELEVADOR REF615-IV-3 TDP-SEP02-05 | TRI-REF-DBP-08SEL-SEP02-TDP_SEP02_05_A | PLANTA DE COGENERACIÓN | U_T_RAMAL45 TDP_SEP02_05_A | MONT | DBGEA | ZPM000263 | X | 1255308100 | C |  | AREAS NO CLASIFICADAS | 5.0 A | 5.0 | 60.0 Hz | MEDICION Y PROTECCION |  | ABB | REF615A_1G | 3 | 0 A | 35 | 8 N.C.Y 20 N.A. | ETHERNET | TM02 | 27/59,50/51,50G/86 | ELECTRONICO | DIGITAL Y ANALÓGICA | 125.0 V
070 | 20965252 | REF615-IV-4 TDP-SEP02-02 | SECTOR08 | RELEVADOR REF615-IV-4 TDP-SEP02-02 | TRI-REF-DBP-08SEL-SEP02-TDP_SEP02_02_A | PLANTA DE COGENERACIÓN | U_T_RAMAL39 TDP_SEP02_02_A | MONT | DBGEA | ZPM000263 | X | 1255308100 | C |  | AREAS NO CLASIFICADAS | 5.0 A | 5.0 | 60.0 Hz | MEDICION Y PROTECCION |  | ABB | REF615A_1G | 3 | 0 A | 35 | 8 N.C.Y 20 N.A. | ETHERNET | TM02 | 27/59,50/51,50G/86 | ELECTRONICO | DIGITAL Y ANALÓGICA | 125.0 V
070 | 20965253 | REF615-IV-4 TDP-SEP02-03 | SECTOR08 | RELEVADOR REF615-IV-4 TDP-SEP02-03 | TRI-REF-DBP-08SEL-SEP02-TDP_SEP02_03_A | PLANTA DE COGENERACIÓN | U_T_RAMAL41 TDP_SEP02_03_A | MONT | DBGEA | ZPM000263 | X | 1255308100 | C |  | AREAS NO CLASIFICADAS | 5.0 A | 5.0 | 60.0 Hz | MEDICION Y PROTECCION |  | ABB | REF615A_1G | 3 | 0 A | 35 | 8 N.C.Y 20 N.A. | ETHERNET | TM02 | 27/59,50/51,50G/86 | ELECTRONICO | DIGITAL Y ANALÓGICA | 125.0 V
070 | 20965254 | REF615-IV-4 TDP-SEP02-04 | SECTOR08 | RELEVADOR REF615-IV-4 TDP-SEP02-04 | TRI-REF-DBP-08SEL-SEP02-TDP_SEP02_04_A | PLANTA DE COGENERACIÓN | U_T_RAMAL43 TDP_SEP02_04_A | MONT | DBGEA | ZPM000263 | X | 1255308100 | C |  | AREAS NO CLASIFICADAS | 5.0 A | 5.0 | 60.0 Hz | MEDICION Y PROTECCION |  | ABB | REF615A_1G | 3 | 0 A | 35 | 8 N.C.Y 20 N.A. | ETHERNET | TM02 | 27/59,50/51,50G/86 | ELECTRONICO | DIGITAL Y ANALÓGICA | 125.0 V
070 | 20965255 | REF615-IV-4 TDP-SEP02-05 | SECTOR08 | RELEVADOR REF615-IV-4 TDP-SEP02-05 | TRI-REF-DBP-08SEL-SEP02-TDP_SEP02_05_A | PLANTA DE COGENERACIÓN | U_T_RAMAL45 TDP_SEP02_05_A | MONT | DBGEA | ZPM000263 | X | 1255308100 | C |  | AREAS NO CLASIFICADAS | 5.0 A | 5.0 | 60.0 Hz | MEDICION Y PROTECCION |  | ABB | REF615A_1G | 3 | 0 A | 35 | 8 N.C.Y 20 N.A. | ETHERNET | TM02 | 27/59,50/51,50G/86 | ELECTRONICO | DIGITAL Y ANALÓGICA | 125.0 V
070 | 20965256 | REF615-IV-5 TDP-SEP02-02 | SECTOR08 | RELEVADOR REF615-IV-5 TDP-SEP02-02 | TRI-REF-DBP-08SEL-SEP02-TDP_SEP02_02_B | PLANTA DE COGENERACIÓN | U_T_RAMAL40 TDP_SEP02_02_B | MONT | DBGEA | ZPM000263 | X | 1255308100 | C |  | AREAS NO CLASIFICADAS | 5.0 A | 5.0 | 60.0 Hz | MEDICION Y PROTECCION |  | ABB | REF615A_1G | 3 | 0 A | 35 | 8 N.C.Y 20 N.A. | ETHERNET | TM02 | 27/59,50/51,50G/86 | ELECTRONICO | DIGITAL Y ANALÓGICA | 125.0 V
070 | 20965257 | REF615-IV-5 TDP-SEP02-03 | SECTOR08 | RELEVADOR REF615-IV-5 TDP-SEP02-03 | TRI-REF-DBP-08SEL-SEP02-TDP_SEP02_03_B | PLANTA DE COGENERACIÓN | U_T_RAMAL42 TDP_SEP02_03_B | MONT | DBGEA | ZPM000263 | X | 1255308100 | C |  | AREAS NO CLASIFICADAS | 5.0 A | 5.0 | 60.0 Hz | MEDICION Y PROTECCION |  | ABB | REF615A_1G | 3 | 0 A | 35 | 8 N.C.Y 20 N.A. | ETHERNET | TM02 | 27/59,50/51,50G/86 | ELECTRONICO | DIGITAL Y ANALÓGICA | 125.0 V
070 | 20965258 | REF615-IV-5 TDP-SEP02-04 | SECTOR08 | RELEVADOR REF615-IV-5 TDP-SEP02-04 | TRI-REF-DBP-08SEL-SEP02-TDP_SEP02_04_B | PLANTA DE COGENERACIÓN | U_T_RAMAL44 TDP_SEP02_04_B | MONT | DBGEA | ZPM000263 | X | 1255308100 | C |  | AREAS NO CLASIFICADAS | 5.0 A | 5.0 | 60.0 Hz | MEDICION Y PROTECCION |  | ABB | REF615A_1G | 3 | 0 A | 35 | 8 N.C.Y 20 N.A. | ETHERNET | TM02 | 27/59,50/51,50G/86 | ELECTRONICO | DIGITAL Y ANALÓGICA | 125.0 V
070 | 20965259 | REF615-IV-5 TDP-SEP02-05 | SECTOR08 | RELEVADOR REF615-IV-5 TDP-SEP02-05 | TRI-REF-DBP-08SEL-SEP02-TDP_SEP02_05_B | PLANTA DE COGENERACIÓN | U_T_RAMAL46 TDP_SEP02_05_B | MONT | DBGEA | ZPM000263 | X | 1255308100 | C |  | AREAS NO CLASIFICADAS | 5.0 A | 5.0 | 60.0 Hz | MEDICION Y PROTECCION |  | ABB | REF615A_1G | 3 | 0 A | 35 | 8 N.C.Y 20 N.A. | ETHERNET | TM02 | 27/59,50/51,50G/86 | ELECTRONICO | DIGITAL Y ANALÓGICA | 125.0 V
070 | 20965260 | REF615-IV-6 TDP-SEP02-02 | SECTOR08 | RELEVADOR REF615-IV-6 TDP-SEP02-02 | TRI-REF-DBP-08SEL-SEP02-TDP_SEP02_02_A | PLANTA DE COGENERACIÓN | U_T_RAMAL39 TDP_SEP02_02_A | MONT | DBGEA | ZPM000263 | X | 1255308100 | C |  | AREAS NO CLASIFICADAS | 5.0 A | 5.0 | 60.0 Hz | MEDICION Y PROTECCION |  | ABB | REF615A_1G | 3 | 0 A | 35 | 8 N.C.Y 20 N.A. | ETHERNET | TM02 | 27/59,50/51,50G/86 | ELECTRONICO | DIGITAL Y ANALÓGICA | 125.0 V
070 | 20965261 | REF615-IV-6 TDP-SEP02-03 | SECTOR08 | RELEVADOR REF615-IV-6 TDP-SEP02-03 | TRI-REF-DBP-08SEL-SEP02-TDP_SEP02_03_A | PLANTA DE COGENERACIÓN | U_T_RAMAL41 TDP_SEP02_03_A | MONT | DBGEA | ZPM000263 | X | 1255308100 | C |  | AREAS NO CLASIFICADAS | 5.0 A | 5.0 | 60.0 Hz | MEDICION Y PROTECCION |  | ABB | REF615A_1G | 3 | 0 A | 35 | 8 N.C.Y 20 N.A. | ETHERNET | TM02 | 27/59,50/51,50G/86 | ELECTRONICO | DIGITAL Y ANALÓGICA | 125.0 V
070 | 20965262 | REF615-IV-6 TDP-SEP02-04 | SECTOR08 | RELEVADOR REF615-IV-6 TDP-SEP02-04 | TRI-REF-DBP-08SEL-SEP02-TDP_SEP02_04_A | PLANTA DE COGENERACIÓN | U_T_RAMAL43 TDP_SEP02_04_A | MONT | DBGEA | ZPM000263 | X | 1255308100 | C |  | AREAS NO CLASIFICADAS | 5.0 A | 5.0 | 60.0 Hz | MEDICION Y PROTECCION |  | ABB | REF615A_1G | 3 | 0 A | 35 | 8 N.C.Y 20 N.A. | ETHERNET | TM02 | 27/59,50/51,50G/86 | ELECTRONICO | DIGITAL Y ANALÓGICA | 125.0 V
070 | 20965263 | REF615-IV-6 TDP-SEP02-05 | SECTOR08 | RELEVADOR REF615-IV-6 TDP-SEP02-05 | TRI-REF-DBP-08SEL-SEP02-TDP_SEP02_05_A | PLANTA DE COGENERACIÓN | U_T_RAMAL45 TDP_SEP02_05_A | MONT | DBGEA | ZPM000263 | X | 1255308100 | C |  | AREAS NO CLASIFICADAS | 5.0 A | 5.0 | 60.0 Hz | MEDICION Y PROTECCION |  | ABB | REF615A_1G | 3 | 0 A | 35 | 8 N.C.Y 20 N.A. | ETHERNET | TM02 | 27/59,50/51,50G/86 | ELECTRONICO | DIGITAL Y ANALÓGICA | 125.0 V
070 | 20965264 | REF615-IV-7 TDP-SEP02-03 | SECTOR08 | RELEVADOR REF615-IV-7 TDP-SEP02-03 | TRI-REF-DBP-08SEL-SEP02-TDP_SEP02_03_B | PLANTA DE COGENERACIÓN | U_T_RAMAL42 TDP_SEP02_03_B | MONT | DBGEA | ZPM000263 | X | 1255308100 | C |  | AREAS NO CLASIFICADAS | 5.0 A | 5.0 | 60.0 Hz | MEDICION Y PROTECCION |  | ABB | REF615A_1G | 3 | 0 A | 35 | 8 N.C.Y 20 N.A. | ETHERNET | TM02 | 27/59,50/51,50G/86 | ELECTRONICO | DIGITAL Y ANALÓGICA | 125.0 V
070 | 20965265 | REF615-IV-7 TDP-SEP02-04 | SECTOR08 | RELEVADOR REF615-IV-7 TDP-SEP02-04 | TRI-REF-DBP-08SEL-SEP02-TDP_SEP02_04_B | PLANTA DE COGENERACIÓN | U_T_RAMAL44 TDP_SEP02_04_B | MONT | DBGEA | ZPM000263 | X | 1255308100 | C |  | AREAS NO CLASIFICADAS | 5.0 A | 5.0 | 60.0 Hz | MEDICION Y PROTECCION |  | ABB | REF615A_1G | 3 | 0 A | 35 | 8 N.C.Y 20 N.A. | ETHERNET | TM02 | 27/59,50/51,50G/86 | ELECTRONICO | DIGITAL Y ANALÓGICA | 125.0 V
070 | 20965266 | REF615-IV-7 TDP-SEP02-05 | SECTOR08 | RELEVADOR REF615-IV-7 TDP-SEP02-05 | TRI-REF-DBP-08SEL-SEP02-TDP_SEP02_05_B | PLANTA DE COGENERACIÓN | U_T_RAMAL46 TDP_SEP02_05_B | MONT | DBGEA | ZPM000263 | X | 1255308100 | C |  | AREAS NO CLASIFICADAS | 5.0 A | 5.0 | 60.0 Hz | MEDICION Y PROTECCION |  | ABB | REF615A_1G | 3 | 0 A | 35 | 8 N.C.Y 20 N.A. | ETHERNET | TM02 | 27/59,50/51,50G/86 | ELECTRONICO | DIGITAL Y ANALÓGICA | 125.0 V
070 | 20965267 | REF615-IV-8 TDP-SEP02-02 | SECTOR08 | RELEVADOR REF615-IV-8 TDP-SEP02-02 | TRI-REF-DBP-08SEL-SEP02-TDP_SEP02_02_A | PLANTA DE COGENERACIÓN | U_T_RAMAL39 TDP_SEP02_02_A | MONT | DBGEA | ZPM000263 | X | 1255308100 | C |  | AREAS NO CLASIFICADAS | 5.0 A | 5.0 | 60.0 Hz | MEDICION Y PROTECCION |  | ABB | REF615A_1G | 3 | 0 A | 35 | 8 N.C.Y 20 N.A. | ETHERNET | TM02 | 27/59,50/51,50G/86 | ELECTRONICO | DIGITAL Y ANALÓGICA | 125.0 V
070 | 20965268 | REF615-IV-8 TDP-SEP02-03 | SECTOR08 | RELEVADOR REF615-IV-8 TDP-SEP02-03 | TRI-REF-DBP-08SEL-SEP02-TDP_SEP02_03_A | PLANTA DE COGENERACIÓN | U_T_RAMAL41 TDP_SEP02_03_A | MONT | DBGEA | ZPM000263 | X | 1255308100 | C |  | AREAS NO CLASIFICADAS | 5.0 A | 5.0 | 60.0 Hz | MEDICION Y PROTECCION |  | ABB | REF615A_1G | 3 | 0 A | 35 | 8 N.C.Y 20 N.A. | ETHERNET | TM02 | 27/59,50/51,50G/86 | ELECTRONICO | DIGITAL Y ANALÓGICA | 125.0 V
070 | 20965269 | REF615-IV-8 TDP-SEP02-05 | SECTOR08 | RELEVADOR REF615-IV-8 TDP-SEP02-05 | TRI-REF-DBP-08SEL-SEP02-TDP_SEP02_05_A | PLANTA DE COGENERACIÓN | U_T_RAMAL45 TDP_SEP02_05_A | MONT | DBGEA | ZPM000263 | X | 1255308100 | C |  | AREAS NO CLASIFICADAS | 5.0 A | 5.0 | 60.0 Hz | MEDICION Y PROTECCION |  | ABB | REF615A_1G | 3 | 0 A | 35 | 8 N.C.Y 20 N.A. | ETHERNET | TM02 | 27/59,50/51,50G/86 | ELECTRONICO | DIGITAL Y ANALÓGICA | 125.0 V
070 | 20965270 | REF615-IV-9 TDP-SEP02-03 | SECTOR08 | RELEVADOR REF615-IV-9 TDP-SEP02-03 | TRI-REF-DBP-08SEL-SEP02-TDP_SEP02_03_B | PLANTA DE COGENERACIÓN | U_T_RAMAL42 TDP_SEP02_03_B | MONT | DBGEA | ZPM000263 | X | 1255308100 | C |  | AREAS NO CLASIFICADAS | 5.0 A | 5.0 | 60.0 Hz | MEDICION Y PROTECCION |  | ABB | REF615A_1G | 3 | 0 A | 35 | 8 N.C.Y 20 N.A. | ETHERNET | TM02 | 27/59,50/51,50G/86 | ELECTRONICO | DIGITAL Y ANALÓGICA | 125.0 V
070 | 20965271 | REF615-IV-9 TDP-SEP02-05 | SECTOR08 | RELEVADOR REF615-IV-9 TDP-SEP02-05 | TRI-REF-DBP-08SEL-SEP02-TDP_SEP02_05_B | PLANTA DE COGENERACIÓN | U_T_RAMAL46 TDP_SEP02_05_B | MONT | DBGEA | ZPM000263 | X | 1255308100 | C |  | AREAS NO CLASIFICADAS | 5.0 A | 5.0 | 60.0 Hz | MEDICION Y PROTECCION |  | ABB | REF615A_1G | 3 | 0 A | 35 | 8 N.C.Y 20 N.A. | ETHERNET | TM02 | 27/59,50/51,50G/86 | ELECTRONICO | DIGITAL Y ANALÓGICA | 125.0 V
070 | 20965272 | REF615-PARO-SEG | SECTOR08 | RELEVADOR REF615-PARO-SEG | TRI-REF-DBP-08SEL-S_019-TDM19_01_A_SE19 | SECCION TORRE DE ENFRIAMIENTO CT-00202 | U_T_RAMAL403 TDM19_01_A_SE19 | MONT | DBGEA | ZPM000263 | X | 1255308100 | C |  | AREAS NO CLASIFICADAS | 5.0 A | 5.0 | 60.0 Hz | MEDICION Y PROTECCION |  | ABB | REF615A_1G | 3 | 28 A | 35 | 8 N.C.Y 20 N.A. | PC02 | TM02 | 27/59,50/51,50G/86 | ELECTRONICO | DIGITAL Y ANALÓGICA | 125.0 V
070 | 20965273 | REF615-PARO-SEG-SE-02 | SECTOR08 | RELEVADOR REF615-PARO-SEG-SE-02 | TRI-REF-DBP-06SEL-S_002-TDM_02_02_A_SE2 | U-RECUPERADORA DE AZUFRE (PRA1) TREN 1 | U_T_RAMAL55 TDM_02_02_A_SE2 | MONT | DBGEA | ZPM000263 | X | 1255308100 | C
070 | 20965274 | REF615-TDM-02-02 A | SECTOR08 | RELEVADOR REF615-TDM-02-02 A | TRI-REF-DBP-06SEL-S_002-TDM_02_02_A_SE2 | U-RECUPERADORA DE AZUFRE (PRA1) TREN 1 | U_T_RAMAL55 TDM_02_02_A_SE2 | MONT | DBGEA | ZPM000263 | X | 1255308100 | C
070 | 20965275 | REF615-TDM-02-02 B | SECTOR08 | RELEVADOR REF615-TDM-02-02 B | TRI-REF-DBP-06SEL-S_002-TDM_02_02_B_SE2 | U-RECUPERADORA DE AZUFRE (PRA1) TREN 1 | U_T_RAMAL56 TDM_02_02_B_SE2 | MONT | DBGEA | ZPM000263 | X | 1255308100 | C
070 | 20965276 | REF615-TDM-02-02 E | SECTOR08 | RELEVADOR REF615-TDM-02-02 E | TRI-REF-DBP-06SEL-S_002-TDM_02_02_A_SE2 | U-RECUPERADORA DE AZUFRE (PRA1) TREN 1 | U_T_RAMAL55 TDM_02_02_A_SE2 | MONT | DBGEA | ZPM000263 | X | 1255308100 | C
070 | 20965277 | REF615-TDM-16-01 A | SECTOR08 | RELEVADOR REF615-TDM-16-01 A | TRI-REF-DBP-08SEL-S_016-TDM16_01_A_SE16 | SECCION TORRE DE ENFRIAMIENTO CT-00201 | U_T_RAMAL137 TDM16_01_A_SE16 | MONT | DBGEA | ZPM000263 | X | 1255308100 | C |  | AREAS NO CLASIFICADAS | 5.0 A | 5.0 | 60.0 Hz | MEDICION Y PROTECCION |  | ABB | REF615A_1G | 3 | 28 A | 35 | 8 N.C.Y 20 N.A. | PC02 | TM02 | 27/59,50/51,50G/86 | ELECTRONICO | DIGITAL Y ANALÓGICA | 125.0 V
070 | 20965135 | 7SR5711-BC-30-01 | SECTOR08 | RELEVADOR 7SR5711-BC-30-01 | TRI-REF-DBP-08SEL-S_030-BC_30_01_SE_30 | SUMINISTRO DE AGUA CRUDA | U_T_RAMAL275 BC_30_01_SE_30 | MONT | DBGEA | ZPM000263 | X | 1255308100 | C |  | CLASE I DIVISION II | 5.0 A | 5.0 | 60.0 Hz | MEDICION Y PROTECCION |  | SIEMENS | 7SR5711 | 3 | 34 A | 30 | 14 N.C. Y 3 N.A. | PC03 | INSERCION | 27,46,49,50,51,66 87T,50 AFD | ELECTRONICO | DIGITAL Y ANALÓGICA | 125.0 V
070 | 20961039 | SEL-735 52-CCM-302 A | SECTOR04 | RELEVADOR SEL-735 52-CCM-302 A | TRI-REF-DBP-04SEL-S_027-52CCM302_A_SE27 | U-HIDROTRAT DESTILADOS INTER (HDDI2) T-2 | U_T_RAMAL 535 52CCM302_A_SE27 | MONT | DBGEA | ZPM000263 | X | 1255308100 | C |  | AREAS NO CLASIFICADAS | 5.0 A |  | 60.0 Hz | MEDICION |  | SEL | SEL | 3 |  | 27 |  | USB | INSERCION |  | 735 | DIGITALES Y ANALOGICAS | 125.0 V
070 | 20961040 | SEL-735 52-CCM-302 B | SECTOR04 | RELEVADOR SEL-735 52-CCM-302 B | TRI-REF-DBP-04SEL-S_027-52CCM302_B_SE27 | U-HIDROTRAT DESTILADOS INTER (HDDI2) T-2 | U_T_RAMAL 536 52CCM302_B_SE27 | MONT | DBGEA | ZPM000263 | X | 1255308100 | C |  | AREAS NO CLASIFICADAS | 5.0 A |  | 60.0 Hz | MEDICION |  | SEL | SEL | 3 |  | 27 |  | USB | INSERCION |  | 735 | DIGITALES Y ANALOGICAS | 125.0 V
070 | 20961041 | SEL-735 52-CCM-303 A | SECTOR04 | RELEVADOR SEL-735 52-CCM-303 A | TRI-REF-DBP-04SEL-S_027-52CCM303_A_SE27 | U-HIDROTRAT DESTILADOS INTER (HDDI2) T-2 | U_T_RAMAL 537 52CCM303_A_SE27 | MONT | DBGEA | ZPM000263 | X | 1255308100 | C |  | AREAS NO CLASIFICADAS | 5.0 A |  | 60.0 Hz | MEDICION |  | SEL | SEL | 3 |  | 27 |  | USB | INSERCION |  | 735 | DIGITALES Y ANALOGICAS | 125.0 V
070 | 20961042 | SEL-735 52-CCM-303 B | SECTOR04 | RELEVADOR SEL-735 52-CCM-303 B | TRI-REF-DBP-04SEL-S_027-52CCM303_B_SE27 | U-HIDROTRAT DESTILADOS INTER (HDDI2) T-2 | U_T_RAMAL 538 52CCM303_B_SE27 | MONT | DBGEA | ZPM000263 | X | 1255308100 | C |  | AREAS NO CLASIFICADAS | 5.0 A |  | 60.0 Hz | MEDICION |  | SEL | SEL | 3 |  | 27 |  | USB | INSERCION |  | 735 | DIGITALES Y ANALOGICAS | 125.0 V
070 | 20961043 | SEL-735 52-TD-401 A | SECTOR04 | RELEVADOR SEL-735 52-TD-401 A | TRI-REF-DBP-04SEL-S_027-52_TR_301A_SE27 | U-HIDROTRAT DESTILADOS INTER (HDDI2) T-2 | U_T_RAMAL 539 52_TR_301A_SE27 | MONT | DBGEA | ZPM000263 | X | 1255308100 | C |  | AREAS NO CLASIFICADAS | 5.0 A |  | 60.0 Hz | MEDICION |  | SEL | SEL | 3 |  | 27 |  | USB | INSERCION |  | 735 | DIGITALES Y ANALOGICAS | 125.0 V
070 | 20961044 | SEL-735 52-TD-401 B | SECTOR04 | RELEVADOR SEL-735 52-TD-401 B | TRI-REF-DBP-04SEL-S_027-52_TR_301B_SE27 | U-HIDROTRAT DESTILADOS INTER (HDDI2) T-2 | U_T_RAMAL 540 52_TR_301B_SE27 | MONT | DBGEA | ZPM000263 | X | 1255308100 | C |  | AREAS NO CLASIFICADAS | 5.0 A |  | 60.0 Hz | MEDICION |  | SEL | SEL | 3 |  | 27 |  | USB | INSERCION |  | 735 | DIGITALES Y ANALOGICAS | 125.0 V
070 | 20961045 | SEL-735 52-TD-402 A | SECTOR04 | RELEVADOR SEL-735 52-TD-402 A | TRI-REF-DBP-04SEL-S_027-52_TR_302A_SE27 | U-HIDROTRAT DESTILADOS INTER (HDDI2) T-2 | U_T_RAMAL 541 52_TR_302A_SE27 | MONT | DBGEA | ZPM000263 | X | 1255308100 | C |  | AREAS NO CLASIFICADAS | 5.0 A |  | 60.0 Hz | MEDICION |  | SEL | SEL | 3 |  | 27 |  | USB | INSERCION |  | 735 | DIGITALES Y ANALOGICAS | 125.0 V
070 | 20961046 | SEL-735 52-TD-402 B | SECTOR04 | RELEVADOR SEL-735 52-TD-402 B | TRI-REF-DBP-04SEL-S_027-52_TR_302B_SE27 | U-HIDROTRAT DESTILADOS INTER (HDDI2) T-2 | U_T_RAMAL 542 52_TR_302B_SE27 | MONT | DBGEA | ZPM000263 | X | 1255308100 | C |  | AREAS NO CLASIFICADAS | 5.0 A |  | 60.0 Hz | MEDICION |  | SEL | SEL | 3 |  | 27 |  | USB | INSERCION |  | 735 | DIGITALES Y ANALOGICAS | 125.0 V
070 | 20961047 | SEL-735 52-TD-403 A | SECTOR04 | RELEVADOR SEL-735 52-TD-403 A | TRI-REF-DBP-04SEL-S_027-52_TR_303A_SE27 | U-HIDROTRAT DESTILADOS INTER (HDDI2) T-2 | U_T_RAMAL 543 52_TR_303A_SE27 | MONT | DBGEA | ZPM000263 | X | 1255308100 | C |  | AREAS NO CLASIFICADAS | 5.0 A |  | 60.0 Hz | MEDICION |  | SEL | SEL | 3 |  | 27 |  | USB | INSERCION |  | 735 | DIGITALES Y ANALOGICAS | 125.0 V
070 | 20961048 | SEL-735 52-TD-403 B | SECTOR04 | RELEVADOR SEL-735 52-TD-403 B | TRI-REF-DBP-04SEL-S_027-52_TR_303B_SE27 | U-HIDROTRAT DESTILADOS INTER (HDDI2) T-2 | U_T_RAMAL 544 52_TR_303B_SE27 | MONT | DBGEA | ZPM000263 | X | 1255308100 | C |  | AREAS NO CLASIFICADAS | 5.0 A |  | 60.0 Hz | MEDICION |  | SEL | SEL | 3 |  | 27 |  | USB | INSERCION |  | 735 | DIGITALES Y ANALOGICAS | 125.0 V
070 | 20961059 | GE-845-87T 40-TR-101 A | SECTOR04 | RELEVADOR GE-845-87T 40-TR-101 A | TRI-REF-DBP-04SEL-S_024-40_TR_101A_SE24 | U-HIDROTRAT DE GASÓLEOS (HDTGO) NÚM. 1 | U_T_RAMAL290 40_TR_101A_SE24 | MONT | DBGEA | ZPM000263 | X | 1255308100 | C |  | AREAS NO CLASIFICADAS | 5.0 A | 10.0 | 60.0 Hz | MEDICION Y PROTECCION |  | GENERAL ELECTRIC | MULTILIN | 3 | 16 A | 46 | NA10/NC06 | USB | INSERCION | 87T | 845 | DIGITALES Y ANALOGICAS | 125.0 V
070 | 20961060 | GE-850 40-TR-101 A | SECTOR04 | RELEVADOR GE-850 40-TR-101 A | TRI-REF-DBP-04SEL-S_024-40_TR_101A_SE24 | U-HIDROTRAT DE GASÓLEOS (HDTGO) NÚM. 1 | U_T_RAMAL290 40_TR_101A_SE24 | MONT | DBGEA | ZPM000263 | X | 1255308100 | C |  | AREAS NO CLASIFICADAS | 5.0 A | 10.0 | 60.0 Hz | MEDICION Y PROTECCION |  | GENERAL ELECTRIC | MULTILIN | 3 | 16 A | 41 | NA10/NC06 | USB | INSERCION | 49T,50/51,50AFD,51G,50N | 850 | DIGITALES Y ANALOGICAS | 125.0 V
070 | 20961061 | GE-850 40-TDP-101 A | SECTOR04 | RELEVADOR GE-850 40-TDP-101 A | TRI-REF-DBP-04SEL-S_024-40TDP_101_A_SE24 | U-HIDROTRAT DE GASÓLEOS (HDTGO) NÚM. 1 | U_T_RAMAL288 40TDP_101_A_SE24 | MONT | DBGEA | ZPM000263 | X | 1255308100 | C |  | AREAS NO CLASIFICADAS | 5.0 A | 10.0 | 60.0 Hz | MEDICION Y PROTECCION |  | GENERAL ELECTRIC | MULTILIN | 3 | 16 A | 41 | NA10/NC06 | USB | INSERCION | 25,27,50,51,51N,50AFD | 850 | DIGITALES Y ANALOGICAS | 125.0 V
070 | 20961062 | GE-B90-01 40-TDP-101 A | SECTOR04 | RELEVADOR GE-B90-01 40-TDP-101 A | TRI-REF-DBP-04SEL-S_024-40TDP_101_A_SE24 | U-HIDROTRAT DE GASÓLEOS (HDTGO) NÚM. 1 | U_T_RAMAL288 40TDP_101_A_SE24 | MONT | DBGEA | ZPM000263 | X | 1255308100 | C |  | AREAS NO CLASIFICADAS | 5.0 A | 10.0 | 60.0 Hz | MEDICION Y PROTECCION |  | GENERAL ELECTRIC | MULTILIN | 3 | 38 A | 100 | NA35/NC03 | RS-422 | INSERCION | 87B1, 87B2 | B90 | DIGITALES Y ANALOGICAS | 125.0 V
070 | 20961063 | GE-B90-02 40-TDP-101 A | SECTOR04 | RELEVADOR GE-B90-02 40-TDP-101 A | TRI-REF-DBP-04SEL-S_024-40TDP_101_A_SE24 | U-HIDROTRAT DE GASÓLEOS (HDTGO) NÚM. 1 | U_T_RAMAL288 40TDP_101_A_SE24 | MONT | DBGEA | ZPM000263 | X | 1255308100 | C |  | AREAS NO CLASIFICADAS | 5.0 A | 10.0 | 60.0 Hz | MEDICION Y PROTECCION |  | GENERAL ELECTRIC | MULTILIN | 3 | 38 A | 100 | NA35/NC03 | RS-422 | INSERCION | 87B1, 87B2 | B90 | DIGITALES Y ANALOGICAS | 125.0 V
070 | 20961064 | GE-850 40-TDP-101 AB | SECTOR04 | RELEVADOR GE-850 40-TDP-101 AB | TRI-REF-DBP-04SEL-S_024-40TDP_101_A_SE24 | U-HIDROTRAT DE GASÓLEOS (HDTGO) NÚM. 1 | U_T_RAMAL288 40TDP_101_A_SE24 | MONT | DBGEA | ZPM000263 | X | 1255308100 | C |  | AREAS NO CLASIFICADAS | 5.0 A | 10.0 | 60.0 Hz | MEDICION Y PROTECCION |  | GENERAL ELECTRIC | MULTILIN | 3 | 16 A | 41 | NA10/NC06 | USB | INSERCION | 25,27,50,51,51N,50AFD | 850 | DIGITALES Y ANALOGICAS | 125.0 V
070 | 20961065 | GE-850 40-TDP-101 B | SECTOR04 | RELEVADOR GE-850 40-TDP-101 B | TRI-REF-DBP-04SEL-S_024-40TDP_101_B_SE24 | U-HIDROTRAT DE GASÓLEOS (HDTGO) NÚM. 1 | U_T_RAMAL289 40TDP_101_B_SE24 | MONT | DBGEA | ZPM000263 | X | 1255308100 | C |  | AREAS NO CLASIFICADAS | 5.0 A | 10.0 | 60.0 Hz | MEDICION Y PROTECCION |  | GENERAL ELECTRIC | MULTILIN | 3 | 16 A | 41 | NA10/NC06 | USB | INSERCION | 25,27,50,51,51N,50AFD | 850 | DIGITALES Y ANALOGICAS | 125.0 V
070 | 20961066 | GE-B90-01 40-TDP-101 B | SECTOR04 | RELEVADOR GE-B90-01 40-TDP-101 B | TRI-REF-DBP-04SEL-S_024-40TDP_101_B_SE24 | U-HIDROTRAT DE GASÓLEOS (HDTGO) NÚM. 1 | U_T_RAMAL289 40TDP_101_B_SE24 | MONT | DBGEA | ZPM000263 | X | 1255308100 | C |  | AREAS NO CLASIFICADAS | 5.0 A | 10.0 | 60.0 Hz | MEDICION Y PROTECCION |  | GENERAL ELECTRIC | MULTILIN | 3 | 38 A | 100 | NA35/NC03 | RS-422 | INSERCION | 87B1, 87B2 | B90 | DIGITALES Y ANALOGICAS | 125.0 V
070 | 20961067 | GE-B90-02 40-TDP-101 B | SECTOR04 | RELEVADOR GE-B90-02 40-TDP-101 B | TRI-REF-DBP-04SEL-S_024-40TDP_101_B_SE24 | U-HIDROTRAT DE GASÓLEOS (HDTGO) NÚM. 1 | U_T_RAMAL289 40TDP_101_B_SE24 | MONT | DBGEA | ZPM000263 | X | 1255308100 | C |  | AREAS NO CLASIFICADAS | 5.0 A | 10.0 | 60.0 Hz | MEDICION Y PROTECCION |  | GENERAL ELECTRIC | MULTILIN | 3 | 38 A | 100 | NA35/NC03 | RS-422 | INSERCION | 87B1, 87B2 | B90 | DIGITALES Y ANALOGICAS | 125.0 V
070 | 20961068 | GE-845-87T 40-TR-101 B | SECTOR04 | RELEVADOR GE-845-87T 40-TR-101 B | TRI-REF-DBP-04SEL-S_024-40_TR_101B_SE24 | U-HIDROTRAT DE GASÓLEOS (HDTGO) NÚM. 1 | U_T_RAMAL291 40_TR_101B_SE24 | MONT | DBGEA | ZPM000263 | X | 1255308100 | C |  | AREAS NO CLASIFICADAS | 5.0 A | 10.0 | 60.0 Hz | MEDICION Y PROTECCION |  | GENERAL ELECTRIC | MULTILIN | 3 | 16 A | 46 | NA10/NC06 | USB | INSERCION | 87T | 850 | DIGITALES Y ANALOGICAS | 125.0 V
070 | 20961069 | GE-850 40-TR-101 B | SECTOR04 | RELEVADOR GE-850 40-TR-101 B | TRI-REF-DBP-04SEL-S_024-40_TR_101B_SE24 | U-HIDROTRAT DE GASÓLEOS (HDTGO) NÚM. 1 | U_T_RAMAL291 40_TR_101B_SE24 | MONT | DBGEA | ZPM000263 | X | 1255308100 | C |  | AREAS NO CLASIFICADAS | 5.0 A | 10.0 | 60.0 Hz | MEDICION Y PROTECCION |  | GENERAL ELECTRIC | MULTILIN | 3 | 16 A | 41 | NA10/NC06 | USB | INSERCION | 49T,50/51,50AFD,51G,50N | 850 | DIGITALES Y ANALOGICAS | 125.0 V
070 | 20961084 | GE-850 40-BC-201A | SECTOR04 | RELEVADOR GE-850 40-BC-201A | TRI-REF-DBP-04SEL-S_024-40_BC_201A_SE24 | U-HIDROTRAT DE GASÓLEOS (HDTGO) NÚM. 1 | U_T_RAMAL294 40_BC_201A_SE24 | MONT | DBGEA | ZPM000263 | X | 1255308100 | C |  | AREAS NO CLASIFICADAS | 5.0 A | 10.0 | 60.0 Hz | MEDICION Y PROTECCION |  | GENERAL ELECTRIC | MULTILIN | 3 | 16 A | 41 | NA10/NC06 | USB | INSERCION | 50/51,50N,50AFD,59 | 850 | DIGITALES Y ANALOGICAS | 125.0 V
070 | 20961085 | GE-850 40-TR-204 A | SECTOR04 | RELEVADOR GE-850 40-TR-204 A | TRI-REF-DBP-04SEL-S_024-40_TR_204A_SE24 | U-HIDROTRAT DE GASÓLEOS (HDTGO) NÚM. 1 | U_T_RAMAL302 40_TR_204A_SE24 | MONT | DBGEA | ZPM000263 | X | 1255308100 | C |  | AREAS NO CLASIFICADAS | 5.0 A | 10.0 | 60.0 Hz | MEDICION Y PROTECCION |  | GENERAL ELECTRIC | MULTILIN | 3 | 16 A | 41 | NA10/NC06 | USB | INSERCION | 49T,50/51,50N,50AFD | 850 | DIGITALES Y ANALOGICAS | 125.0 V
070 | 20961086 | GE-850 40-TR-203 A | SECTOR04 | RELEVADOR GE-850 40-TR-203 A | TRI-REF-DBP-04SEL-S_024-40_TR_203A_SE24 | U-HIDROTRAT DE GASÓLEOS (HDTGO) NÚM. 1 | U_T_RAMAL300 40_TR_203A_SE24 | MONT | DBGEA | ZPM000263 | X | 1255308100 | C |  | AREAS NO CLASIFICADAS | 5.0 A | 10.0 | 60.0 Hz | MEDICION Y PROTECCION |  | GENERAL ELECTRIC | MULTILIN | 3 | 16 A | 41 | NA10/NC06 | USB | INSERCION | 49T,50/51,50N,50AFD | 850 | DIGITALES Y ANALOGICAS | 125.0 V
070 | 20961087 | GE-850 40-TR-202 A | SECTOR04 | RELEVADOR GE-850 40-TR-202 A | TRI-REF-DBP-04SEL-S_024-40_TR_202A_SE24 | U-HIDROTRAT DE GASÓLEOS (HDTGO) NÚM. 1 | U_T_RAMAL298 40_TR_202A_SE24 | MONT | DBGEA | ZPM000263 | X | 1255308100 | C |  | AREAS NO CLASIFICADAS | 5.0 A | 10.0 | 60.0 Hz | MEDICION Y PROTECCION |  | GENERAL ELECTRIC | MULTILIN | 3 | 16 A | 41 | NA10/NC06 | USB | INSERCION | 49T,50/51,50N,50AFD | 850 | DIGITALES Y ANALOGICAS | 125.0 V
070 | 20961088 | GE-850 40-TR-201 A | SECTOR04 | RELEVADOR GE-850 40-TR-201 A | TRI-REF-DBP-04SEL-S_024-40_TR_201A_SE24 | U-HIDROTRAT DE GASÓLEOS (HDTGO) NÚM. 1 | U_T_RAMAL296 40_TR_201A_SE24 | MONT | DBGEA | ZPM000263 | X | 1255308100 | C |  | AREAS NO CLASIFICADAS | 5.0 A | 10.0 | 60.0 Hz | MEDICION Y PROTECCION |  | GENERAL ELECTRIC | MULTILIN | 3 | 16 A | 41 | NA10/NC06 | USB | INSERCION | 49T,50/51,50N,50AFD | 850 | DIGITALES Y ANALOGICAS | 125.0 V
070 | 20961089 | GE-850 40-TDMT-201 A | SECTOR04 | RELEVADOR GE-850 40-TDMT-201 A | TRI-REF-DBP-04SEL-S_024-40TDMT_201A_S24 | U-HIDROTRAT DE GASÓLEOS (HDTGO) NÚM. 1 | U_T_RAMAL292 40TDMT_201A_S24 | MONT | DBGEA | ZPM000263 | X | 1255308100 | C |  | AREAS NO CLASIFICADAS | 5.0 A | 10.0 | 60.0 Hz | MEDICION Y PROTECCION |  | GENERAL ELECTRIC | MULTILIN | 3 | 16 A | 41 | NA10/NC06 | USB | INSERCION | 25,27,51,51N,50AFD | 850 | DIGITALES Y ANALOGICAS | 125.0 V
070 | 20961090 | GE-850 40-TDMT-201 AB | SECTOR04 | RELEVADOR GE-850 40-TDMT-201 AB | TRI-REF-DBP-04SEL-S_024-40TDMT_201A_S24 | U-HIDROTRAT DE GASÓLEOS (HDTGO) NÚM. 1 | U_T_RAMAL292 40TDMT_201A_S24 | MONT | DBGEA | ZPM000263 | X | 1255308100 | C |  | AREAS NO CLASIFICADAS | 5.0 A | 10.0 | 60.0 Hz | MEDICION Y PROTECCION |  | GENERAL ELECTRIC | MULTILIN | 3 | 16 A | 41 | NA10/NC06 | USB | INSERCION | 25,27,51,51N,50AFD | 850 | DIGITALES Y ANALOGICAS | 125.0 V
070 | 20961091 | GE-850 40-TDMT-201 B | SECTOR04 | RELEVADOR GE-850 40-TDMT-201 B | TRI-REF-DBP-04SEL-S_024-40TDMT_201B_S24 | U-HIDROTRAT DE GASÓLEOS (HDTGO) NÚM. 1 | U_T_RAMAL293 40TDMT_201B_S24 | MONT | DBGEA | ZPM000263 | X | 1255308100 | C |  | AREAS NO CLASIFICADAS | 5.0 A | 10.0 | 60.0 Hz | MEDICION Y PROTECCION |  | GENERAL ELECTRIC | MULTILIN | 3 | 16 A | 41 | NA10/NC06 | USB | INSERCION | 25,27,51,51N,50AFD | 850 | DIGITALES Y ANALOGICAS | 125.0 V
070 | 20961092 | GE-850 40-TR-201 B | SECTOR04 | RELEVADOR GE-850 40-TR-201 B | TRI-REF-DBP-04SEL-S_024-40_TR_201B_SE24 | U-HIDROTRAT DE GASÓLEOS (HDTGO) NÚM. 1 | U_T_RAMAL297 40_TR_201B_SE24 | MONT | DBGEA | ZPM000263 | X | 1255308100 | C |  | AREAS NO CLASIFICADAS | 5.0 A | 10.0 | 60.0 Hz | MEDICION Y PROTECCION |  | GENERAL ELECTRIC | MULTILIN | 3 | 16 A | 41 | NA10/NC06 | USB | INSERCION | 49T,50/51,50N,50AFD | 850 | DIGITALES Y ANALOGICAS | 125.0 V
070 | 20961093 | GE-850 40-TR-202 B | SECTOR04 | RELEVADOR GE-850 40-TR-202 B | TRI-REF-DBP-04SEL-S_024-40_TR_202B_SE24 | U-HIDROTRAT DE GASÓLEOS (HDTGO) NÚM. 1 | U_T_RAMAL299 40_TR_202B_SE24 | MONT | DBGEA | ZPM000263 | X | 1255308100 | C |  | AREAS NO CLASIFICADAS | 5.0 A | 10.0 | 60.0 Hz | MEDICION Y PROTECCION |  | GENERAL ELECTRIC | MULTILIN | 3 | 16 A | 41 | NA10/NC06 | USB | INSERCION | 49T,50/51,50N,50AFD | 850 | DIGITALES Y ANALOGICAS | 125.0 V
070 | 20961094 | GE-850 40-TR-203 B | SECTOR04 | RELEVADOR GE-850 40-TR-203 B | TRI-REF-DBP-04SEL-S_024-40_TR_203B_SE24 | U-HIDROTRAT DE GASÓLEOS (HDTGO) NÚM. 1 | U_T_RAMAL301 40_TR_203B_SE24 | MONT | DBGEA | ZPM000263 | X | 1255308100 | C |  | AREAS NO CLASIFICADAS | 5.0 A | 10.0 | 60.0 Hz | MEDICION Y PROTECCION |  | GENERAL ELECTRIC | MULTILIN | 3 | 16 A | 41 | NA10/NC06 | USB | INSERCION | 49T,50/51,50N,50AFD | 850 | DIGITALES Y ANALOGICAS | 125.0 V
070 | 20961095 | GE-850 40-TR-204 B | SECTOR04 | RELEVADOR GE-850 40-TR-204 B | TRI-REF-DBP-04SEL-S_024-40_TR_204B_SE24 | U-HIDROTRAT DE GASÓLEOS (HDTGO) NÚM. 1 | U_T_RAMAL303 40_TR_204B_SE24 | MONT | DBGEA | ZPM000263 | X | 1255308100 | C |  | AREAS NO CLASIFICADAS | 5.0 A | 10.0 | 60.0 Hz | MEDICION Y PROTECCION |  | GENERAL ELECTRIC | MULTILIN | 3 | 16 A | 41 | NA10/NC06 | USB | INSERCION | 49T,50/51,50N,50AFD | 850 | DIGITALES Y ANALOGICAS | 125.0 V
070 | 20961096 | GE-850 40-BC-201 B | SECTOR04 | RELEVADOR GE-850 40-BC-201 B | TRI-REF-DBP-04SEL-S_024-40_BC_201B_SE24 | U-HIDROTRAT DE GASÓLEOS (HDTGO) NÚM. 1 | U_T_RAMAL295 40_BC_201B_SE24 | MONT | DBGEA | ZPM000263 | X | 1255308100 | C |  | AREAS NO CLASIFICADAS | 5.0 A | 10.0 | 60.0 Hz | MEDICION Y PROTECCION |  | GENERAL ELECTRIC | MULTILIN | 3 | 16 A | 41 | NA10/NC06 | USB | INSERCION | 50/51,50N,50AFD,59 | 850 | DIGITALES Y ANALOGICAS | 125.0 V
070 | 20961101 | SEL-735 40-CCM-301 A | SECTOR04 | RELEVADOR SEL-735 40-CCM-301 A | TRI-REF-DBP-04SEL-S_024-40CCM301_A_SE24 | U-HIDROTRAT DE GASÓLEOS (HDTGO) NÚM. 1 | U_T_RAMAL304 40CCM301_A_SE24 | MONT | DBGEA | ZPM000263 | X | 1255308100 | C |  | AREAS NO CLASIFICADAS | 5.0 A |  | 60.0 Hz | MEDICION |  | SEL | SEL | 3 |  | 27 |  | USB | INSERCION |  | 735 | DIGITALES Y ANALOGICAS | 125.0 V
070 | 20961102 | SEL-735 40-CCM-301 B | SECTOR04 | RELEVADOR SEL-735 40-CCM-301 B | TRI-REF-DBP-04SEL-S_024-40CCM301_B_SE24 | U-HIDROTRAT DE GASÓLEOS (HDTGO) NÚM. 1 | U_T_RAMAL305 40CCM301_B_SE24 | MONT | DBGEA | ZPM000263 | X | 1255308100 | C |  | AREAS NO CLASIFICADAS | 5.0 A |  | 60.0 Hz | MEDICION |  | SEL | SEL | 3 |  | 27 |  | USB | INSERCION |  | 735 | DIGITALES Y ANALOGICAS | 125.0 V
070 | 20961103 | SEL-735 40-CCM-302 A | SECTOR04 | RELEVADOR SEL-735 40-CCM-302 A | TRI-REF-DBP-04SEL-S_024-40CCM302_A_SE24 | U-HIDROTRAT DE GASÓLEOS (HDTGO) NÚM. 1 | U_T_RAMAL306 40CCM302_A_SE24 | MONT | DBGEA | ZPM000263 | X | 1255308100 | C |  | AREAS NO CLASIFICADAS | 5.0 A |  | 60.0 Hz | MEDICION |  | SEL | SEL | 3 |  | 27 |  | USB | INSERCION |  | 735 | DIGITALES Y ANALOGICAS | 125.0 V
070 | 20961104 | SEL-735 40-CCM-302 B | SECTOR04 | RELEVADOR SEL-735 40-CCM-302 B | TRI-REF-DBP-04SEL-S_024-40CCM302_B_SE24 | U-HIDROTRAT DE GASÓLEOS (HDTGO) NÚM. 1 | U_T_RAMAL307 40CCM302_B_SE24 | MONT | DBGEA | ZPM000263 | X | 1255308100 | C |  | AREAS NO CLASIFICADAS | 5.0 A |  | 60.0 Hz | MEDICION |  | SEL | SEL | 3 |  | 27 |  | USB | INSERCION |  | 735 | DIGITALES Y ANALOGICAS | 125.0 V
070 | 20961105 | SEL-735 40-CCM-303 A | SECTOR04 | RELEVADOR SEL-735 40-CCM-303 A | TRI-REF-DBP-04SEL-S_024-40CCM303_A_SE24 | U-HIDROTRAT DE GASÓLEOS (HDTGO) NÚM. 1 | U_T_RAMAL308 40CCM303_A_SE24 | MONT | DBGEA | ZPM000263 | X | 1255308100 | C |  | AREAS NO CLASIFICADAS | 5.0 A |  | 60.0 Hz | MEDICION |  | SEL | SEL | 3 |  | 27 |  | USB | INSERCION |  | 735 | DIGITALES Y ANALOGICAS | 125.0 V
070 | 20961106 | SEL-735 40-CCM-303 B | SECTOR04 | RELEVADOR SEL-735 40-CCM-303 B | TRI-REF-DBP-04SEL-S_024-40CCM303_B_SE24 | U-HIDROTRAT DE GASÓLEOS (HDTGO) NÚM. 1 | U_T_RAMAL309 40CCM303_B_SE24 | MONT | DBGEA | ZPM000263 | X | 1255308100 | C |  | AREAS NO CLASIFICADAS | 5.0 A |  | 60.0 Hz | MEDICION |  | SEL | SEL | 3 |  | 27 |  | USB | INSERCION |  | 735 | DIGITALES Y ANALOGICAS | 125.0 V
070 | 20961038 | SEL-735 52-CCM-301 B | SECTOR04 | RELEVADOR SEL-735 52-CCM-301 B | TRI-REF-DBP-04SEL-S_027-52CCM301_B_SE27 | U-HIDROTRAT DESTILADOS INTER (HDDI2) T-2 | U_T_RAMAL 534 52CCM301_B_SE27 | MONT | DBGEA | ZPM000263 | X | 1255308100 | C |  | AREAS NO CLASIFICADAS | 5.0 A |  | 60.0 Hz | MEDICION |  | SEL | SEL | 3 |  | 27 |  | USB | INSERCION |  | 735 | DIGITALES Y ANALOGICAS | 125.0 V
070 | 20960973 | GE-850 51-TDMT-201 A | SECTOR04 | RELEVADOR GE-850 51-TDMT-201 A | TRI-REF-DBP-04SEL-S_026-51TDMT201A_SE26 | U-HIDROTRAT DESTILADOS INTER (HDDI1) T-1 | U_T_RAMAL 497 51TDMT201A_SE26 | MONT | DBGEA | ZPM000263 | X | 1255308100 | C |  | AREAS NO CLASIFICADAS | 5.0 A | 10.0 | 60.0 Hz | MEDICION Y PROTECCION |  | GENERAL ELECTRIC | MULTILIN | 3 | 16 A | 41 | NA10/NC06 | USB | INSERCION | 25,27,50/51/50N/51N, 50AFD | 850 | DIGITALES Y ANALOGICAS | 125.0 V
070 | 20960974 | GE-850 51-TDMT-201 AB | SECTOR04 | RELEVADOR GE-850 51-TDMT-201 AB | TRI-REF-DBP-04SEL-S_026-51TDMT201A_SE26 | U-HIDROTRAT DESTILADOS INTER (HDDI1) T-1 | U_T_RAMAL 497 51TDMT201A_SE26 | MONT | DBGEA | ZPM000263 | X | 1255308100 | C |  | AREAS NO CLASIFICADAS | 5.0 A | 10.0 | 60.0 Hz | MEDICION Y PROTECCION |  | GENERAL ELECTRIC | MULTILIN | 3 | 16 A | 41 | NA10/NC06 | USB | INSERCION | 25,27,50/51/50N/51N, 50AFD | 850 | DIGITALES Y ANALOGICAS | 125.0 V
070 | 20960975 | GE-850 51-TDMT-201 B | SECTOR04 | RELEVADOR GE-850 51-TDMT-201 B | TRI-REF-DBP-04SEL-S_026-51TDMT201B_SE26 | U-HIDROTRAT DESTILADOS INTER (HDDI1) T-1 | U_T_RAMAL 498 51TDMT201B_SE26 | MONT | DBGEA | ZPM000263 | X | 1255308100 | C |  | AREAS NO CLASIFICADAS | 5.0 A | 10.0 | 60.0 Hz | MEDICION Y PROTECCION |  | GENERAL ELECTRIC | MULTILIN | 3 | 16 A | 41 | NA10/NC06 | USB | INSERCION | 25,27,50/51/50N/51N, 50AFD | 850 | DIGITALES Y ANALOGICAS | 125.0 V
070 | 20960976 | GE-850 51-TR-201 B | SECTOR04 | RELEVADOR GE-850 51-TR-201 B | TRI-REF-DBP-04SEL-S_026-51_TR_201B_SE26 | U-HIDROTRAT DESTILADOS INTER (HDDI1) T-1 | U_T_RAMAL 504 51_TR_201B_SE26 | MONT | DBGEA | ZPM000263 | X | 1255308100 | C |  | AREAS NO CLASIFICADAS | 5.0 A | 10.0 | 60.0 Hz | MEDICION Y PROTECCION |  | GENERAL ELECTRIC | MULTILIN | 3 | 16 A | 41 | NA10/NC06 | USB | INSERCION | 49T,50/51,50/51N,50AFD | 850 | DIGITALES Y ANALOGICAS | 125.0 V
070 | 20960977 | GE-850 51-TR-202 B | SECTOR04 | RELEVADOR GE-850 51-TR-202 B | TRI-REF-DBP-04SEL-S_026-51_TR_202B_SE26 | U-HIDROTRAT DESTILADOS INTER (HDDI1) T-1 | U_T_RAMAL 505 51_TR_202B_SE26 | MONT | DBGEA | ZPM000263 | X | 1255308100 | C |  | AREAS NO CLASIFICADAS | 5.0 A | 10.0 | 60.0 Hz | MEDICION Y PROTECCION |  | GENERAL ELECTRIC | MULTILIN | 3 | 16 A | 41 | NA10/NC06 | USB | INSERCION | 49T,50/51,50/51N,50AFD | 850 | DIGITALES Y ANALOGICAS | 125.0 V
070 | 20960978 | GE-850 51-TR-203 B | SECTOR04 | RELEVADOR GE-850 51-TR-203 B | TRI-REF-DBP-04SEL-S_026-51_TR_203B_SE26 | U-HIDROTRAT DESTILADOS INTER (HDDI1) T-1 | U_T_RAMAL 506 51_TR_203B_SE26 | MONT | DBGEA | ZPM000263 | X | 1255308100 | C |  | AREAS NO CLASIFICADAS | 5.0 A | 10.0 | 60.0 Hz | MEDICION Y PROTECCION |  | GENERAL ELECTRIC | MULTILIN | 3 | 16 A | 41 | NA10/NC06 | USB | INSERCION | 49T,50/51,50/51N,50AFD | 850 | DIGITALES Y ANALOGICAS | 125.0 V
070 | 20960979 | GE-850 51-BC-201 B | SECTOR04 | RELEVADOR GE-850 51-BC-201 B | TRI-REF-DBP-04SEL-S_026-51_BC_201B_SE26 | U-HIDROTRAT DESTILADOS INTER (HDDI1) T-1 | U_T_RAMAL 500 51_BC_201B_SE26 | MONT | DBGEA | ZPM000263 | X | 1255308100 | C |  | AREAS NO CLASIFICADAS | 5.0 A | 10.0 | 60.0 Hz | MEDICION Y PROTECCION |  | GENERAL ELECTRIC | MULTILIN | 3 | 16 A | 41 | NA10/NC06 | USB | INSERCION | 50/51,50/51N,59,50AFD | 850 | DIGITALES Y ANALOGICAS | 125.0 V
070 | 20960985 | SEL-735 51-CCM-301 A | SECTOR04 | RELEVADOR SEL-735 51-CCM-301 A | TRI-REF-DBP-04SEL-S_026-51CCM301_A_SE26 | U-HIDROTRAT DESTILADOS INTER (HDDI1) T-1 | U_T_RAMAL 507 51CCM301_A_SE26 | MONT | DBGEA | ZPM000263 | X | 1255308100 | C |  | AREAS NO CLASIFICADAS | 5.0 A |  | 60.0 Hz | MEDICION |  | SEL | SEL | 3 |  | 27 |  | USB | INSERCION |  | 735 | DIGITALES Y ANALOGICAS | 125.0 V
070 | 20960986 | SEL-735 51-CCM-301 B | SECTOR04 | RELEVADOR SEL-735 51-CCM-301 B | TRI-REF-DBP-04SEL-S_026-51CCM301_B_SE26 | U-HIDROTRAT DESTILADOS INTER (HDDI1) T-1 | U_T_RAMAL 508 51CCM301_B_SE26 | MONT | DBGEA | ZPM000263 | X | 1255308100 | C |  | AREAS NO CLASIFICADAS | 5.0 A |  | 60.0 Hz | MEDICION |  | SEL | SEL | 3 |  | 27 |  | USB | INSERCION |  | 735 | DIGITALES Y ANALOGICAS | 125.0 V
070 | 20960987 | SEL-735 51-CCM-302 A | SECTOR04 | RELEVADOR SEL-735 51-CCM-302 A | TRI-REF-DBP-04SEL-S_026-51CCM302_A_SE26 | U-HIDROTRAT DESTILADOS INTER (HDDI1) T-1 | U_T_RAMAL 509 51CCM302_A_SE26 | MONT | DBGEA | ZPM000263 | X | 1255308100 | C |  | AREAS NO CLASIFICADAS | 5.0 A |  | 60.0 Hz | MEDICION |  | SEL | SEL | 3 |  | 27 |  | USB | INSERCION |  | 735 | DIGITALES Y ANALOGICAS | 125.0 V
070 | 20960988 | SEL-735 51-CCM-302 B | SECTOR04 | RELEVADOR SEL-735 51-CCM-302 B | TRI-REF-DBP-04SEL-S_026-51CCM302_B_SE26 | U-HIDROTRAT DESTILADOS INTER (HDDI1) T-1 | U_T_RAMAL 510 51CCM302_B_SE26 | MONT | DBGEA | ZPM000263 | X | 1255308100 | C |  | AREAS NO CLASIFICADAS | 5.0 A |  | 60.0 Hz | MEDICION |  | SEL | SEL | 3 |  | 27 |  | USB | INSERCION |  | 735 | DIGITALES Y ANALOGICAS | 125.0 V
070 | 20960989 | SEL-735 51-CCM-303 A | SECTOR04 | RELEVADOR SEL-735 51-CCM-303 A | TRI-REF-DBP-04SEL-S_026-51CCM303_A_SE26 | U-HIDROTRAT DESTILADOS INTER (HDDI1) T-1 | U_T_RAMAL 511 51CCM303_A_SE26 | MONT | DBGEA | ZPM000263 | X | 1255308100 | C |  | AREAS NO CLASIFICADAS | 5.0 A |  | 60.0 Hz | MEDICION |  | SEL | SEL | 3 |  | 27 |  | USB | INSERCION |  | 735 | DIGITALES Y ANALOGICAS | 125.0 V
070 | 20960990 | SEL-735 51-CCM-303 B | SECTOR04 | RELEVADOR SEL-735 51-CCM-303 B | TRI-REF-DBP-04SEL-S_026-51CCM303_B_SE26 | U-HIDROTRAT DESTILADOS INTER (HDDI1) T-1 | U_T_RAMAL 512 51CCM303_B_SE26 | MONT | DBGEA | ZPM000263 | X | 1255308100 | C |  | AREAS NO CLASIFICADAS | 5.0 A |  | 60.0 Hz | MEDICION |  | SEL | SEL | 3 |  | 27 |  | USB | INSERCION |  | 735 | DIGITALES Y ANALOGICAS | 125.0 V
070 | 20960991 | SEL-735 51-TD-401 A | SECTOR04 | RELEVADOR SEL-735 51-TD-401 A | TRI-REF-DBP-04SEL-S_026-51_TR_301A_SE26 | U-HIDROTRAT DESTILADOS INTER (HDDI1) T-1 | U_T_RAMAL 513 51_TR_301A_SE26 | MONT | DBGEA | ZPM000263 | X | 1255308100 | C |  | AREAS NO CLASIFICADAS | 5.0 A |  | 60.0 Hz | MEDICION |  | SEL | SEL | 3 |  | 27 |  | USB | INSERCION |  | 735 | DIGITALES Y ANALOGICAS | 125.0 V
070 | 20960992 | SEL-735 51-TD-401 B | SECTOR04 | RELEVADOR SEL-735 51-TD-401 B | TRI-REF-DBP-04SEL-S_026-51_TR_301B_SE26 | U-HIDROTRAT DESTILADOS INTER (HDDI1) T-1 | U_T_RAMAL 514 51_TR_301B_SE26 | MONT | DBGEA | ZPM000263 | X | 1255308100 | C |  | AREAS NO CLASIFICADAS | 5.0 A |  | 60.0 Hz | MEDICION |  | SEL | SEL | 3 |  | 27 |  | USB | INSERCION |  | 735 | DIGITALES Y ANALOGICAS | 125.0 V
070 | 20960993 | SEL-735 51-TD-402 A | SECTOR04 | RELEVADOR SEL-735 51-TD-402 A | TRI-REF-DBP-04SEL-S_026-51_TR_302A_SE26 | U-HIDROTRAT DESTILADOS INTER (HDDI1) T-1 | U_T_RAMAL 515 51_TR_302A_SE26 | MONT | DBGEA | ZPM000263 | X | 1255308100 | C |  | AREAS NO CLASIFICADAS | 5.0 A |  | 60.0 Hz | MEDICION |  | SEL | SEL | 3 |  | 27 |  | USB | INSERCION |  | 735 | DIGITALES Y ANALOGICAS | 125.0 V
070 | 20960994 | SEL-735 51-TD-402 B | SECTOR04 | RELEVADOR SEL-735 51-TD-402 B | TRI-REF-DBP-04SEL-S_026-51_TR_302B_SE26 | U-HIDROTRAT DESTILADOS INTER (HDDI1) T-1 | U_T_RAMAL 516 51_TR_302B_SE26 | MONT | DBGEA | ZPM000263 | X | 1255308100 | C |  | AREAS NO CLASIFICADAS | 5.0 A |  | 60.0 Hz | MEDICION |  | SEL | SEL | 3 |  | 27 |  | USB | INSERCION |  | 735 | DIGITALES Y ANALOGICAS | 125.0 V
070 | 20960995 | SEL-735 51-TD-403 A | SECTOR04 | RELEVADOR SEL-735 51-TD-403 A | TRI-REF-DBP-04SEL-S_026-51_TR_303A_SE26 | U-HIDROTRAT DESTILADOS INTER (HDDI1) T-1 | U_T_RAMAL 517 51_TR_303A_SE26 | MONT | DBGEA | ZPM000263 | X | 1255308100 | C |  | AREAS NO CLASIFICADAS | 5.0 A |  | 60.0 Hz | MEDICION |  | SEL | SEL | 3 |  | 27 |  | USB | INSERCION |  | 735 | DIGITALES Y ANALOGICAS | 125.0 V
070 | 20960996 | SEL-735 51-TD-403 B | SECTOR04 | RELEVADOR SEL-735 51-TD-403 B | TRI-REF-DBP-04SEL-S_026-51_TR_303B_SE26 | U-HIDROTRAT DESTILADOS INTER (HDDI1) T-1 | U_T_RAMAL 518 51_TR_303B_SE26 | MONT | DBGEA | ZPM000263 | X | 1255308100 | C |  | AREAS NO CLASIFICADAS | 5.0 A |  | 60.0 Hz | MEDICION |  | SEL | SEL | 3 |  | 27 |  | USB | INSERCION |  | 735 | DIGITALES Y ANALOGICAS | 125.0 V
070 | 20961001 | GE-850 52-TR-101 A | SECTOR04 | RELEVADOR GE-850 52-TR-101 A | TRI-REF-DBP-04SEL-S_027-52TR_101A_SE27 | U-HIDROTRAT DESTILADOS INTER (HDDI2) T-2 | U_T_RAMAL 521 52TR_101A_SE27 | MONT | DBGEA | ZPM000263 | X | 1255308100 | C |  | AREAS NO CLASIFICADAS | 5.0 A | 10.0 | 60.0 Hz | MEDICION Y PROTECCION |  | GENERAL ELECTRIC | MULTILIN | 3 | 16 A | 41 | NA10/NC06 | USB | INSERCION | 49T,50/51,50AFD,50/51G,50/51N | 850 | DIGITALES Y ANALOGICAS | 125.0 V
070 | 20961002 | GE-845-87T 52-TR-101 A | SECTOR04 | RELEVADOR GE-845-87T 52-TR-101 A | TRI-REF-DBP-04SEL-S_027-52TR_101A_SE27 | U-HIDROTRAT DESTILADOS INTER (HDDI2) T-2 | U_T_RAMAL 521 52TR_101A_SE27 | MONT | DBGEA | ZPM000263 | X | 1255308100 | C |  | AREAS NO CLASIFICADAS | 5.0 A | 10.0 | 60.0 Hz | MEDICION Y PROTECCION |  | GENERAL ELECTRIC | MULTILIN | 3 | 16 A | 46 | NA10/NC06 | USB | INSERCION | 87T | 845 | DIGITALES Y ANALOGICAS | 125.0 V
070 | 20961003 | GE-850 52-TDP-101 A | SECTOR04 | RELEVADOR GE-850 52-TDP-101 A | TRI-REF-DBP-04SEL-S_027-52TDP101_A_SE27 | U-HIDROTRAT DESTILADOS INTER (HDDI2) T-2 | U_T_RAMAL 519 52TDP101_A_SE27 | MONT | DBGEA | ZPM000263 | X | 1255308100 | C |  | AREAS NO CLASIFICADAS | 5.0 A | 10.0 | 60.0 Hz | MEDICION Y PROTECCION |  | GENERAL ELECTRIC | MULTILIN | 3 | 16 A | 41 | NA10/NC06 | USB | INSERCION | 25,27,50/51/50N/51N, 50AFD | 850 | DIGITALES Y ANALOGICAS | 125.0 V
070 | 20961004 | GE-B90-87B 52-TDP-101 A | SECTOR04 | RELEVADOR GE-B90-87B 52-TDP-101 A | TRI-REF-DBP-04SEL-S_027-52TDP101_A_SE27 | U-HIDROTRAT DESTILADOS INTER (HDDI2) T-2 | U_T_RAMAL 519 52TDP101_A_SE27 | MONT | DBGEA | ZPM000263 | X | 1255308100 | C |  | AREAS NO CLASIFICADAS | 5.0 A | 10.0 | 60.0 Hz | MEDICION Y PROTECCION |  | GENERAL ELECTRIC | MULTILIN | 3 | 38 A | 100 | NA35/NC03 | RS-422 | INSERCION | 87B1, 87B2 | 850 | DIGITALES Y ANALOGICAS | 125.0 V
070 | 20961005 | GE-850 52-TDP-101 AB | SECTOR04 | RELEVADOR GE-850 52-TDP-101 AB | TRI-REF-DBP-04SEL-S_027-52TDP101_A_SE27 | U-HIDROTRAT DESTILADOS INTER (HDDI2) T-2 | U_T_RAMAL 519 52TDP101_A_SE27 | MONT | DBGEA | ZPM000263 | X | 1255308100 | C |  | AREAS NO CLASIFICADAS | 5.0 A | 10.0 | 60.0 Hz | MEDICION Y PROTECCION |  | GENERAL ELECTRIC | MULTILIN | 3 | 16 A | 41 | NA10/NC06 | USB | INSERCION | 25,27,50/51/50N/51N, 50AFD | 850 | DIGITALES Y ANALOGICAS | 125.0 V
070 | 20961006 | GE-850 52-TDP-101 B | SECTOR04 | RELEVADOR GE-850 52-TDP-101 B | TRI-REF-DBP-04SEL-S_027-52TDP101_B_SE27 | U-HIDROTRAT DESTILADOS INTER (HDDI2) T-2 | U_T_RAMAL 520 52TDP101_B_SE27 | MONT | DBGEA | ZPM000263 | X | 1255308100 | C |  | AREAS NO CLASIFICADAS | 5.0 A | 10.0 | 60.0 Hz | MEDICION Y PROTECCION |  | GENERAL ELECTRIC | MULTILIN | 3 | 16 A | 41 | NA10/NC06 | USB | INSERCION | 25,27,50/51/50N/51N, 50AFD | 850 | DIGITALES Y ANALOGICAS | 125.0 V
070 | 20961007 | GE-B90-87B 52-TDP-101 B | SECTOR04 | RELEVADOR GE-B90-87B 52-TDP-101 B | TRI-REF-DBP-04SEL-S_027-52TDP101_B_SE27 | U-HIDROTRAT DESTILADOS INTER (HDDI2) T-2 | U_T_RAMAL 520 52TDP101_B_SE27 | MONT | DBGEA | ZPM000263 | X | 1255308100 | C |  | AREAS NO CLASIFICADAS | 5.0 A | 10.0 | 60.0 Hz | MEDICION Y PROTECCION |  | GENERAL ELECTRIC | MULTILIN | 3 | 38 A | 100 | NA35/NC03 | RS-422 | INSERCION | 87B1, 87B2 | 850 | DIGITALES Y ANALOGICAS | 125.0 V
070 | 20961008 | GE-850 52-TR-101 B | SECTOR04 | RELEVADOR GE-850 52-TR-101 B | TRI-REF-DBP-04SEL-S_027-52TR_101B_SE27 | U-HIDROTRAT DESTILADOS INTER (HDDI2) T-2 | U_T_RAMAL 522 52TR_101B_SE27 | MONT | DBGEA | ZPM000263 | X | 1255308100 | C |  | AREAS NO CLASIFICADAS | 5.0 A | 10.0 | 60.0 Hz | MEDICION Y PROTECCION |  | GENERAL ELECTRIC | MULTILIN | 3 | 16 A | 41 | NA10/NC06 | USB | INSERCION | 25,27,50/51/50N/51N, 50AFD | 850 | DIGITALES Y ANALOGICAS | 125.0 V
070 | 20961009 | GE-845-87T 52-TR-101 B | SECTOR04 | RELEVADOR GE-845-87T 52-TR-101 B | TRI-REF-DBP-04SEL-S_027-52TR_101B_SE27 | U-HIDROTRAT DESTILADOS INTER (HDDI2) T-2 | U_T_RAMAL 522 52TR_101B_SE27 | MONT | DBGEA | ZPM000263 | X | 1255308100 | C |  | AREAS NO CLASIFICADAS | 5.0 A | 10.0 | 60.0 Hz | MEDICION Y PROTECCION |  | GENERAL ELECTRIC | MULTILIN | 3 | 16 A | 46 | NA10/NC06 | USB | INSERCION | 87T | 845 | DIGITALES Y ANALOGICAS | 125.0 V
070 | 20961021 | GE-850 52-BC-201 A | SECTOR04 | RELEVADOR GE-850 52-BC-201 A | TRI-REF-DBP-04SEL-S_027-52_BC_201A_SE27 | U-HIDROTRAT DESTILADOS INTER (HDDI2) T-2 | U_T_RAMAL 525 52_BC_201A_SE27 | MONT | DBGEA | ZPM000263 | X | 1255308100 | C |  | AREAS NO CLASIFICADAS | 5.0 A | 10.0 | 60.0 Hz | MEDICION Y PROTECCION |  | GENERAL ELECTRIC | MULTILIN | 3 | 16 A | 41 | NA10/NC06 | USB | INSERCION | 50/51,50/51N,59,50AFD | 850 | DIGITALES Y ANALOGICAS | 125.0 V
070 | 20961022 | GE-850 52-TR-203 A | SECTOR04 | RELEVADOR GE-850 52-TR-203 A | TRI-REF-DBP-04SEL-S_027-52_TR_203A_SE27 | U-HIDROTRAT DESTILADOS INTER (HDDI2) T-2 | U_T_RAMAL 529 52_TR_203A_SE27 | MONT | DBGEA | ZPM000263 | X | 1255308100 | C |  | AREAS NO CLASIFICADAS | 5.0 A | 10.0 | 60.0 Hz | MEDICION Y PROTECCION |  | GENERAL ELECTRIC | MULTILIN | 3 | 16 A | 41 | NA10/NC06 | USB | INSERCION | 49T,50/51,50/51N,50AFD | 850 | DIGITALES Y ANALOGICAS | 125.0 V
070 | 20961023 | GE-850 52-TR-202 A | SECTOR04 | RELEVADOR GE-850 52-TR-202 A | TRI-REF-DBP-04SEL-S_027-52_TR_202A_SE27 | U-HIDROTRAT DESTILADOS INTER (HDDI2) T-2 | U_T_RAMAL 528 52_TR_202A_SE27 | MONT | DBGEA | ZPM000263 | X | 1255308100 | C |  | AREAS NO CLASIFICADAS | 5.0 A | 10.0 | 60.0 Hz | MEDICION Y PROTECCION |  | GENERAL ELECTRIC | MULTILIN | 3 | 16 A | 41 | NA10/NC06 | USB | INSERCION | 49T,50/51,50/51N,50AFD | 850 | DIGITALES Y ANALOGICAS | 125.0 V
070 | 20961024 | GE-850 52-TR-201 A | SECTOR04 | RELEVADOR GE-850 52-TR-201 A | TRI-REF-DBP-04SEL-S_027-52_TR_201A_SE27 | U-HIDROTRAT DESTILADOS INTER (HDDI2) T-2 | U_T_RAMAL 527 52_TR_201A_SE27 | MONT | DBGEA | ZPM000263 | X | 1255308100 | C |  | AREAS NO CLASIFICADAS | 5.0 A | 10.0 | 60.0 Hz | MEDICION Y PROTECCION |  | GENERAL ELECTRIC | MULTILIN | 3 | 16 A | 41 | NA10/NC06 | USB | INSERCION | 49T,50/51,50/51N,50AFD | 850 | DIGITALES Y ANALOGICAS | 125.0 V
070 | 20961025 | GE-850 52-TDMT-201 A | SECTOR04 | RELEVADOR GE-850 52-TDMT-201 A | TRI-REF-DBP-04SEL-S_027-52TDMT201A_SE27 | U-HIDROTRAT DESTILADOS INTER (HDDI2) T-2 | U_T_RAMAL 523 52TDMT201A_SE27 | MONT | DBGEA | ZPM000263 | X | 1255308100 | C |  | AREAS NO CLASIFICADAS | 5.0 A | 10.0 | 60.0 Hz | MEDICION Y PROTECCION |  | GENERAL ELECTRIC | MULTILIN | 3 | 16 A | 41 | NA10/NC06 | USB | INSERCION | 25,27,50/51/50N/51N, 50AFD | 850 | DIGITALES Y ANALOGICAS | 125.0 V
070 | 20961026 | GE-850 52-TDMT-201 AB | SECTOR04 | RELEVADOR GE-850 52-TDMT-201 AB | TRI-REF-DBP-04SEL-S_027-52TDMT201A_SE27 | U-HIDROTRAT DESTILADOS INTER (HDDI2) T-2 | U_T_RAMAL 523 52TDMT201A_SE27 | MONT | DBGEA | ZPM000263 | X | 1255308100 | C |  | AREAS NO CLASIFICADAS | 5.0 A | 10.0 | 60.0 Hz | MEDICION Y PROTECCION |  | GENERAL ELECTRIC | MULTILIN | 3 | 16 A | 41 | NA10/NC06 | USB | INSERCION | 25,27,50/51/50N/51N, 50AFD | 850 | DIGITALES Y ANALOGICAS | 125.0 V
070 | 20961027 | GE-850 52-TDMT-201 B | SECTOR04 | RELEVADOR GE-850 52-TDMT-201 B | TRI-REF-DBP-04SEL-S_027-52TDMT201B_SE27 | U-HIDROTRAT DESTILADOS INTER (HDDI2) T-2 | U_T_RAMAL 524 52TDMT201B_SE27 | MONT | DBGEA | ZPM000263 | X | 1255308100 | C |  | AREAS NO CLASIFICADAS | 5.0 A | 10.0 | 60.0 Hz | MEDICION Y PROTECCION |  | GENERAL ELECTRIC | MULTILIN | 3 | 16 A | 41 | NA10/NC06 | USB | INSERCION | 25,27,50/51/50N/51N, 50AFD | 850 | DIGITALES Y ANALOGICAS | 125.0 V
070 | 20961028 | GE-850 52-TR-201 B | SECTOR04 | RELEVADOR GE-850 52-TR-201 B | TRI-REF-DBP-04SEL-S_027-52_TR_201B_SE27 | U-HIDROTRAT DESTILADOS INTER (HDDI2) T-2 | U_T_RAMAL 530 52_TR_201B_SE27 | MONT | DBGEA | ZPM000263 | X | 1255308100 | C |  | AREAS NO CLASIFICADAS | 5.0 A | 10.0 | 60.0 Hz | MEDICION Y PROTECCION |  | GENERAL ELECTRIC | MULTILIN | 3 | 16 A | 41 | NA10/NC06 | USB | INSERCION | 49T,50/51,50/51N,50AFD | 850 | DIGITALES Y ANALOGICAS | 125.0 V
070 | 20961029 | GE-850 52-TR-202 B | SECTOR04 | RELEVADOR GE-850 52-TR-202 B | TRI-REF-DBP-04SEL-S_027-52_TR_202B_SE27 | U-HIDROTRAT DESTILADOS INTER (HDDI2) T-2 | U_T_RAMAL 531 52_TR_202B_SE27 | MONT | DBGEA | ZPM000263 | X | 1255308100 | C |  | AREAS NO CLASIFICADAS | 5.0 A | 10.0 | 60.0 Hz | MEDICION Y PROTECCION |  | GENERAL ELECTRIC | MULTILIN | 3 | 16 A | 41 | NA10/NC06 | USB | INSERCION | 49T,50/51,50/51N,50AFD | 850 | DIGITALES Y ANALOGICAS | 125.0 V
070 | 20961030 | GE-850 52-TR-203 B | SECTOR04 | RELEVADOR GE-850 52-TR-203 B | TRI-REF-DBP-04SEL-S_027-52_TR_203B_SE27 | U-HIDROTRAT DESTILADOS INTER (HDDI2) T-2 | U_T_RAMAL 532 52_TR_203B_SE27 | MONT | DBGEA | ZPM000263 | X | 1255308100 | C |  | AREAS NO CLASIFICADAS | 5.0 A | 10.0 | 60.0 Hz | MEDICION Y PROTECCION |  | GENERAL ELECTRIC | MULTILIN | 3 | 16 A | 41 | NA10/NC06 | USB | INSERCION | 49T,50/51,50/51N,50AFD | 850 | DIGITALES Y ANALOGICAS | 125.0 V
070 | 20961031 | GE-850 52-BC-201 B | SECTOR04 | RELEVADOR GE-850 52-BC-201 B | TRI-REF-DBP-04SEL-S_027-52_BC_201B_SE27 | U-HIDROTRAT DESTILADOS INTER (HDDI2) T-2 | U_T_RAMAL 526 52_BC_201B_SE27 | MONT | DBGEA | ZPM000263 | X | 1255308100 | C |  | AREAS NO CLASIFICADAS | 5.0 A | 10.0 | 60.0 Hz | MEDICION Y PROTECCION |  | GENERAL ELECTRIC | MULTILIN | 3 | 16 A | 41 | NA10/NC06 | USB | INSERCION | 50/51,50/51N,59,50AFD | 850 | DIGITALES Y ANALOGICAS | 125.0 V
070 | 20961037 | SEL-735 52-CCM-301 A | SECTOR04 | RELEVADOR SEL-735 52-CCM-301 A | TRI-REF-DBP-04SEL-S_027-52CCM301_A_SE27 | U-HIDROTRAT DESTILADOS INTER (HDDI2) T-2 | U_T_RAMAL 533 52CCM301_A_SE27 | MONT | DBGEA | ZPM000263 | X | 1255308100 | C |  | AREAS NO CLASIFICADAS | 5.0 A |  | 60.0 Hz | MEDICION |  | SEL | SEL | 3 |  | 27 |  | USB | INSERCION |  | 735 | DIGITALES Y ANALOGICAS | 125.0 V
070 | 20961155 | SEL-751A BC-05-02 | SECTOR05 | RELEVADOR SEL-751A BC-05-02 | TRI-REF-DBP-05SEL-S_005-BC_05_02_SE5 | U-TRATAMIENTO/RECUPERACIÓN GAS (PTRG1) | U_T_RAMAL120 BC_05_02_SE5 | MONT | DBGEA | ZPM000263 | X | 1255308100 | C |  | AREAS NO CLASIFICADAS | 5.0 A | 6.0 | 60.0 Hz | MEDICION Y PROTECCION |  | SEL | SEL | 3 | 8 A | 47 | NA07/NC01 | RS-485 | INTERIOR | 51P,50P,50G,27,BF | 751A | DIGITALES Y ANALOGICAS | 125.0 V
070 | 20961156 | SEL-751A BC-06-01 | SECTOR05 | RELEVADOR SEL-751A BC-06-01 | TRI-REF-DBP-05SEL-S_006-BC_06_01_SE06 | U-ISOMERIZADORA PENTANOS/HEXANOS (PNX1) | U_T_RAMAL720 BC_06_01_SE06 | MONT | DBGEA | ZPM000263 | X | 1255308100 | C |  | AREAS NO CLASIFICADAS | 5.0 A | 6.0 | 60.0 Hz | MEDICION Y PROTECCION |  | SEL | SEL | 3 | 8 A | 47 | NA07/NC01 | RS-485 | INTERIOR | 50N,51 | 751A | DIGITALES Y ANALOGICAS | 125.0 V
070 | 20961157 | SEL-751A BC-06-02 | SECTOR05 | RELEVADOR SEL-751A BC-06-02 | TRI-REF-DBP-05SEL-S_006-BC_06_02_SE06 | U-ISOMERIZADORA PENTANOS/HEXANOS (PNX1) | U_T_RAMAL721 BC_06_02_SE06 | MONT | DBGEA | ZPM000263 | X | 1255308100 | C |  | AREAS NO CLASIFICADAS | 5.0 A | 6.0 | 60.0 Hz | MEDICION Y PROTECCION |  | SEL | SEL | 3 | 8 A | 47 | NA07/NC01 | RS-485 | INTERIOR | 50N,51 | 751A | DIGITALES Y ANALOGICAS | 125.0 V
070 | 20965098 | 7SR5111-BC-25-02 | SECTOR08 | RELEVADOR 7SR5111-BC-25-02 | TRI-REF-DBP-08SEL-S_025-TDM25_01_B_SE25 | SECCION TORRE DE ENFRIAMIENTO CT-00203 | U_T_RAMAL434 TDM25_01_B_SE25 | MONT | DBGEA | ZPM000263 | X | 1255308100 | C |  | AREAS NO CLASIFICADAS | 5.0 A | 5.0 | 60.0 Hz | MEDICION Y PROTECCION |  | SIEMENS | 7SR5111 | 3 | 34 A | 30 | 14 N.C. Y 3 N.A. | PC03 | TM02 | 27,46,49,50,50G,51,50 AFD | ELECTRONICO | DIGITAL Y ANALÓGICA | 125.0 V
070 | 20965099 | 7SR5111-CCM-25-01 B | SECTOR08 | RELEVADOR 7SR5111-CCM-25-01 B | TRI-REF-DBP-08SEL-S_025-TDM25_01_B_SE25 | SECCION TORRE DE ENFRIAMIENTO CT-00203 | U_T_RAMAL434 TDM25_01_B_SE25 | MONT | DBGEA | ZPM000263 | X | 1255308100 | C |  | AREAS NO CLASIFICADAS | 5.0 A | 5.0 | 60.0 Hz | MEDICION Y PROTECCION |  | SIEMENS | 7SR5111 | 3 | 34 A | 30 | 14 N.C. Y 3 N.A. | PC03 | TM02 | 27,46,49,50,50G,51,50 AFD | ELECTRONICO | DIGITAL Y ANALÓGICA | 125.0 V
070 | 20965100 | 7SR5111-IP-25-01(TR-2501) | SECTOR08 | RELEVADOR 7SR5111-IP-25-01(TR-2501) | TRI-REF-DBP-08SEL-S_025-TR_25_01_SE25 | SECCION TORRE DE ENFRIAMIENTO CT-00203 | U_T_RAMAL431 TR_25_01_SE25 | MONT | DBGEA | ZPM000263 | X | 1255308100 | C |  | AREAS NO CLASIFICADAS | 5.0 A | 5.0 | 60.0 Hz | MEDICION Y PROTECCION |  | SIEMENS | 7SR5111 | 3 | 34 A | 30 | 14 N.C. Y 3 N.A. | PC03 | TM02 | 27,46,49,50,50G,51,50 AFD | ELECTRONICO | DIGITAL Y ANALÓGICA | 125.0 V
070 | 20965101 | 7SR5111-IP-25-02(TR-2502) | SECTOR08 | RELEVADOR 7SR5111-IP-25-02(TR-2502) | TRI-REF-DBP-08SEL-S_025-TR_25_02_SE25 | SECCION TORRE DE ENFRIAMIENTO CT-00203 | U_T_RAMAL432 TR_25_02_SE25 | MONT | DBGEA | ZPM000263 | X | 1255308100 | C |  | AREAS NO CLASIFICADAS | 5.0 A | 5.0 | 60.0 Hz | MEDICION Y PROTECCION |  | SIEMENS | 7SR5111 | 3 | 34 A | 30 | 14 N.C. Y 3 N.A. | PC03 | TM02 | 27,46,49,50,50G,51,50 AFD | ELECTRONICO | DIGITAL Y ANALÓGICA | 125.0 V
070 | 20965102 | 7SR5111-TDMT-216-03-A | SECTOR08 | RELEVADOR 7SR5111-TDMT-216-03-A | TRI-REF-DBP-08SEL-S_001-TDMT216_03A_S01 | UNIDAD DESMINERALIZADORA DE AGUA | U_T_RAMAL738 TDMT216_03A_S01 | MONT | DBGEA | ZPM000263 | X | 1255308100 | C |  | AREAS NO CLASIFICADAS | 5.0 A | 5.0 | 60.0 Hz | MEDICION Y PROTECCION |  | SIEMENS | 7SR5111 | 3 | 17 A | 30 | 14 N.C. Y 3 N.A. | PC03 | TM02 | 27,46,49,50,50G,51,50 AFD | ELECTRONICO | DIGITAL Y ANALÓGICA | 125.0 V
070 | 20965103 | 7SR5111-TDMT-216-03-B | SECTOR08 | RELEVADOR 7SR5111-TDMT-216-03-B | TRI-REF-DBP-08SEL-S_001-TDMT216_03B_S01 | UNIDAD DESMINERALIZADORA DE AGUA | U_T_RAMAL739 TDMT216_03B_S01 | MONT | DBGEA | ZPM000263 | X | 1255308100 | C |  | AREAS NO CLASIFICADAS | 5.0 A | 5.0 | 60.0 Hz | MEDICION Y PROTECCION |  | SIEMENS | 7SR5111 | 3 | 17 A | 30 | 14 N.C. Y 3 N.A. | PC03 | TM02 | 27,46,49,50,50G,51,50 AFD | ELECTRONICO | DIGITAL Y ANALÓGICA | 125.0 V
070 | 20965104 | 7SR5111-TDP-SEP02-01 | SECTOR08 | RELEVADOR 7SR5111-TDP-SEP02-01 | TRI-REF-DBP-08SEL-SEP02-TDP_SEP02_01_A | PLANTA DE COGENERACIÓN | U_T_RAMAL29 TDP_SEP02_01_A | MONT | DBGEA | ZPM000263 | X | 1255308100 | C |  | AREAS NO CLASIFICADAS | 5.0 A | 5.0 | 60.0 Hz | MEDICION Y PROTECCION |  | SIEMENS | 7SR5111 | 3 | 17 A | 30 | 14 N.C. Y 3 N.A. | USB | TM02 | 27,46,49,50,50G,51,50 AFD | ELECTRONICO | DIGITAL Y ANALÓGICA | 125.0 V
070 | 20965105 | 7SR5111-TDP-SEP02-01 A | SECTOR08 | RELEVADOR 7SR5111-TDP-SEP02-01 A | TRI-REF-DBP-08SEL-SEP02-TDP_SEP02_01_A | PLANTA DE COGENERACIÓN | U_T_RAMAL29 TDP_SEP02_01_A | MONT | DBGEA | ZPM000263 | X | 1255308100 | C |  | AREAS NO CLASIFICADAS | 5.0 A | 5.0 | 60.0 Hz | MEDICION Y PROTECCION |  | SIEMENS | 7SR5111 | 3 | 17 A | 30 | 14 N.C. Y 3 N.A. | USB | TM02 | 27,46,49,50,50G,51,50 AFD | ELECTRONICO | DIGITAL Y ANALÓGICA | 125.0 V
070 | 20965106 | 7SR5111-TDP-SEP02-01 B | SECTOR08 | RELEVADOR 7SR5111-TDP-SEP02-01 B | TRI-REF-DBP-08SEL-SEP02-TDP_SEP02_01_B | PLANTA DE COGENERACIÓN | U_T_RAMAL30 TDP_SEP02_01_B | MONT | DBGEA | ZPM000263 | X | 1255308100 | C |  | AREAS NO CLASIFICADAS | 5.0 A | 5.0 | 60.0 Hz | MEDICION Y PROTECCION |  | SIEMENS | 7SR5111 | 3 | 17 A | 30 | 14 N.C. Y 3 N.A. | USB | TM02 | 27,46,49,50,50G,51,50 AFD | ELECTRONICO | DIGITAL Y ANALÓGICA | 125.0 V
070 | 20965107 | 7SR5111-TDP-SEP02-01 E | SECTOR08 | RELEVADOR 7SR5111-TDP-SEP02-01 E | TRI-REF-DBP-08SEL-SEP02-TDP_SEP02_01_A | PLANTA DE COGENERACIÓN | U_T_RAMAL29 TDP_SEP02_01_A | MONT | DBGEA | ZPM000263 | X | 1255308100 | C |  | AREAS NO CLASIFICADAS | 5.0 A | 5.0 | 60.0 Hz | MEDICION Y PROTECCION |  | SIEMENS | 7SR5111 | 3 | 17 A | 30 | 14 N.C. Y 3 N.A. | USB | TM02 | 27,46,49,50,50G,51,50 AFD | ELECTRONICO | DIGITAL Y ANALÓGICA | 125.0 V
070 | 20965108 | 7SR5111-TR-25-04 | SECTOR08 | RELEVADOR 7SR5111-TR-25-04 | TRI-REF-DBP-08SEL-S_025-TDM25_01_B_SE25 | SECCION TORRE DE ENFRIAMIENTO CT-00203 | U_T_RAMAL434 TDM25_01_B_SE25 | MONT | DBGEA | ZPM000263 | X | 1255308100 | C |  | AREAS NO CLASIFICADAS | 5.0 A | 5.0 | 60.0 Hz | MEDICION Y PROTECCION |  | SIEMENS | 7SR5111 | 3 | 34 A | 30 | 14 N.C. Y 3 N.A. | PC03 | TM02 | 27,46,49,50,50G,51,50 AFD | ELECTRONICO | DIGITAL Y ANALÓGICA | 125.0 V
070 | 20965109 | 7SR5111-TR-SEP02-03 | SECTOR08 | RELEVADOR 7SR5111-TR-SEP02-03 | TRI-REF-DBP-08SEL-SEP02-TDP_SEP02_01_A | PLANTA DE COGENERACIÓN | U_T_RAMAL29 TDP_SEP02_01_A | MONT | DBGEA | ZPM000263 | X | 1255308100 | C |  | AREAS NO CLASIFICADAS | 5.0 A | 5.0 | 60.0 Hz | MEDICION Y PROTECCION |  | SIEMENS | 7SR5111 | 3 | 17 A | 30 | 14 N.C. Y 3 N.A. | USB | TM02 | 27,46,49,50,50G,51,50 AFD | ELECTRONICO | DIGITAL Y ANALÓGICA | 125.0 V
070 | 20965110 | 7SR5111-TR-SEP02-04 | SECTOR08 | RELEVADOR 7SR5111-TR-SEP02-04 | TRI-REF-DBP-08SEL-SEP02-TDP_SEP02_01_B | PLANTA DE COGENERACIÓN | U_T_RAMAL30 TDP_SEP02_01_B | MONT | DBGEA | ZPM000263 | X | 1255308100 | C |  | AREAS NO CLASIFICADAS | 5.0 A | 5.0 | 60.0 Hz | MEDICION Y PROTECCION |  | SIEMENS | 7SR5111 | 3 | 17 A | 30 | 14 N.C. Y 3 N.A. | USB | TM02 | 27,46,49,50,50G,51,50 AFD | ELECTRONICO | DIGITAL Y ANALÓGICA | 125.0 V
070 | 20965111 | 7SR5111-TR-SEP02-05 | SECTOR08 | RELEVADOR 7SR5111-TR-SEP02-05 | TRI-REF-DBP-08SEL-SEP02-TDP_SEP02_01_A | PLANTA DE COGENERACIÓN | U_T_RAMAL29 TDP_SEP02_01_A | MONT | DBGEA | ZPM000263 | X | 1255308100 | C |  | AREAS NO CLASIFICADAS | 5.0 A | 5.0 | 60.0 Hz | MEDICION Y PROTECCION |  | SIEMENS | 7SR5111 | 3 | 17 A | 30 | 14 N.C. Y 3 N.A. | USB | TM02 | 27,46,49,50,50G,51,50 AFD | ELECTRONICO | DIGITAL Y ANALÓGICA | 125.0 V
070 | 20965112 | 7SR5111-TR-SEP02-06 | SECTOR08 | RELEVADOR 7SR5111-TR-SEP02-06 | TRI-REF-DBP-08SEL-SEP02-TDP_SEP02_01_B | PLANTA DE COGENERACIÓN | U_T_RAMAL30 TDP_SEP02_01_B | MONT | DBGEA | ZPM000263 | X | 1255308100 | C |  | AREAS NO CLASIFICADAS | 5.0 A | 5.0 | 60.0 Hz | MEDICION Y PROTECCION |  | SIEMENS | 7SR5111 | 3 | 17 A | 30 | 14 N.C. Y 3 N.A. | USB | TM02 | 27,46,49,50,50G,51,50 AFD | ELECTRONICO | DIGITAL Y ANALÓGICA | 125.0 V
070 | 20965113 | 7SR5111-TR-SEP02-07 | SECTOR08 | RELEVADOR 7SR5111-TR-SEP02-07 | TRI-REF-DBP-08SEL-SEP02-TDP_SEP02_01_A | PLANTA DE COGENERACIÓN | U_T_RAMAL29 TDP_SEP02_01_A | MONT | DBGEA | ZPM000263 | X | 1255308100 | C |  | AREAS NO CLASIFICADAS | 5.0 A | 5.0 | 60.0 Hz | MEDICION Y PROTECCION |  | SIEMENS | 7SR5111 | 3 | 17 A | 30 | 14 N.C. Y 3 N.A. | USB | TM02 | 27,46,49,50,50G,51,50 AFD | ELECTRONICO | DIGITAL Y ANALÓGICA | 125.0 V
070 | 20965114 | 7SR5111-TR-SEP02-08 | SECTOR08 | RELEVADOR 7SR5111-TR-SEP02-08 | TRI-REF-DBP-08SEL-SEP02-TDP_SEP02_01_B | PLANTA DE COGENERACIÓN | U_T_RAMAL30 TDP_SEP02_01_B | MONT | DBGEA | ZPM000263 | X | 1255308100 | C |  | AREAS NO CLASIFICADAS | 5.0 A | 5.0 | 60.0 Hz | MEDICION Y PROTECCION |  | SIEMENS | 7SR5111 | 3 | 17 A | 30 | 14 N.C. Y 3 N.A. | USB | TM02 | 27,46,49,50,50G,51,50 AFD | ELECTRONICO | DIGITAL Y ANALÓGICA | 125.0 V
070 | 20965115 | 7SR5111-TR-SEP02-09 | SECTOR08 | RELEVADOR 7SR5111-TR-SEP02-09 | TRI-REF-DBP-08SEL-SEP02-TDP_SEP02_01_A | PLANTA DE COGENERACIÓN | U_T_RAMAL29 TDP_SEP02_01_A | MONT | DBGEA | ZPM000263 | X | 1255308100 | C |  | AREAS NO CLASIFICADAS | 5.0 A | 5.0 | 60.0 Hz | MEDICION Y PROTECCION |  | SIEMENS | 7SR5111 | 3 | 17 A | 30 | 14 N.C. Y 3 N.A. | USB | TM02 | 27,46,49,50,50G,51,50 AFD | ELECTRONICO | DIGITAL Y ANALÓGICA | 125.0 V
070 | 20965116 | 7SR5111-TR-SEP02-10 | SECTOR08 | RELEVADOR 7SR5111-TR-SEP02-10 | TRI-REF-DBP-08SEL-SEP02-TDP_SEP02_01_B | PLANTA DE COGENERACIÓN | U_T_RAMAL30 TDP_SEP02_01_B | MONT | DBGEA | ZPM000263 | X | 1255308100 | C |  | AREAS NO CLASIFICADAS | 5.0 A | 5.0 | 60.0 Hz | MEDICION Y PROTECCION |  | SIEMENS | 7SR5111 | 3 | 17 A | 30 | 14 N.C. Y 3 N.A. | USB | TM02 | 27,46,49,50,50G,51,50 AFD | ELECTRONICO | DIGITAL Y ANALÓGICA | 125.0 V
070 | 20965117 | 7SR5420-IP-25-01(TR-2501) | SECTOR08 | RELEVADOR 7SR5420-IP-25-01(TR-2501) | TRI-REF-DBP-08SEL-S_025-TR_25_01_SE25 | SECCION TORRE DE ENFRIAMIENTO CT-00203 | U_T_RAMAL431 TR_25_01_SE25 | MONT | DBGEA | ZPM000263 | X | 1255308100 | C |  | AREAS NO CLASIFICADAS | 5.0 A | 5.0 | 60.0 Hz | MEDICION Y PROTECCION |  | SIEMENS | 7SR5420 | 3 | 34 A | 30 | 14 N.C. Y 3 N.A. | PC03 | TM02 | 27,46,49,50,51,66 87T,50 AFD | ELECTRONICO | DIGITAL Y ANALÓGICA | 125.0 V
070 | 20965118 | 7SR5420-IP-25-02(TR-2502) | SECTOR08 | RELEVADOR 7SR5420-IP-25-02(TR-2502) | TRI-REF-DBP-08SEL-S_025-TR_25_02_SE25 | SECCION TORRE DE ENFRIAMIENTO CT-00203 | U_T_RAMAL432 TR_25_02_SE25 | MONT | DBGEA | ZPM000263 | X | 1255308100 | C |  | AREAS NO CLASIFICADAS | 5.0 A | 5.0 | 60.0 Hz | MEDICION Y PROTECCION |  | SIEMENS | 7SR5420 | 3 | 34 A | 30 | 14 N.C. Y 3 N.A. | PC03 | TM02 | 27,46,49,50,51,66 87T,50 AFD | ELECTRONICO | DIGITAL Y ANALÓGICA | 125.0 V
070 | 20965119 | 7SR5420-TR-SEP02-03 | SECTOR08 | RELEVADOR 7SR5420-TR-SEP02-03 | TRI-REF-DBP-08SEL-SEP02-TDP_SEP02_01_A | PLANTA DE COGENERACIÓN | U_T_RAMAL29 TDP_SEP02_01_A | MONT | DBGEA | ZPM000263 | X | 1255308100 | C |  | AREAS NO CLASIFICADAS | 5.0 A | 5.0 | 60.0 Hz | MEDICION Y PROTECCION |  | SIEMENS | 7SR5111 | 3 | 17 A | 30 | 14 N.C. Y 3 N.A. | USB | TM02 | 27,46,49,50,50G,51,50 AFD | ELECTRONICO | DIGITAL Y ANALÓGICA | 125.0 V
070 | 20965120 | 7SR5420-TR-SEP02-04 | SECTOR08 | RELEVADOR 7SR5420-TR-SEP02-04 | TRI-REF-DBP-08SEL-SEP02-TDP_SEP02_01_B | PLANTA DE COGENERACIÓN | U_T_RAMAL30 TDP_SEP02_01_B | MONT | DBGEA | ZPM000263 | X | 1255308100 | C |  | AREAS NO CLASIFICADAS | 5.0 A | 5.0 | 60.0 Hz | MEDICION Y PROTECCION |  | SIEMENS | 7SR5111 | 3 | 17 A | 30 | 14 N.C. Y 3 N.A. | USB | TM02 | 27,46,49,50,50G,51,50 AFD | ELECTRONICO | DIGITAL Y ANALÓGICA | 125.0 V
070 | 20965121 | 7SR5420-TR-SEP02-05 | SECTOR08 | RELEVADOR 7SR5420-TR-SEP02-05 | TRI-REF-DBP-08SEL-SEP02-TDP_SEP02_01_A | PLANTA DE COGENERACIÓN | U_T_RAMAL29 TDP_SEP02_01_A | MONT | DBGEA | ZPM000263 | X | 1255308100 | C |  | AREAS NO CLASIFICADAS | 5.0 A | 5.0 | 60.0 Hz | MEDICION Y PROTECCION |  | SIEMENS | 7SR5111 | 3 | 17 A | 30 | 14 N.C. Y 3 N.A. | USB | TM02 | 27,46,49,50,50G,51,50 AFD | ELECTRONICO | DIGITAL Y ANALÓGICA | 125.0 V
070 | 20965122 | 7SR5420-TR-SEP02-06 | SECTOR08 | RELEVADOR 7SR5420-TR-SEP02-06 | TRI-REF-DBP-08SEL-SEP02-TDP_SEP02_01_B | PLANTA DE COGENERACIÓN | U_T_RAMAL30 TDP_SEP02_01_B | MONT | DBGEA | ZPM000263 | X | 1255308100 | C |  | AREAS NO CLASIFICADAS | 5.0 A | 5.0 | 60.0 Hz | MEDICION Y PROTECCION |  | SIEMENS | 7SR5111 | 3 | 17 A | 30 | 14 N.C. Y 3 N.A. | USB | TM02 | 27,46,49,50,50G,51,50 AFD | ELECTRONICO | DIGITAL Y ANALÓGICA | 125.0 V
070 | 20965123 | 7SR5420-TR-SEP02-07 | SECTOR08 | RELEVADOR 7SR5420-TR-SEP02-07 | TRI-REF-DBP-08SEL-SEP02-TDP_SEP02_01_A | PLANTA DE COGENERACIÓN | U_T_RAMAL29 TDP_SEP02_01_A | MONT | DBGEA | ZPM000263 | X | 1255308100 | C |  | AREAS NO CLASIFICADAS | 5.0 A | 5.0 | 60.0 Hz | MEDICION Y PROTECCION |  | SIEMENS | 7SR5111 | 3 | 17 A | 30 | 14 N.C. Y 3 N.A. | USB | TM02 | 27,46,49,50,50G,51,50 AFD | ELECTRONICO | DIGITAL Y ANALÓGICA | 125.0 V
070 | 20965124 | 7SR5420-TR-SEP02-08 | SECTOR08 | RELEVADOR 7SR5420-TR-SEP02-08 | TRI-REF-DBP-08SEL-SEP02-TDP_SEP02_01_B | PLANTA DE COGENERACIÓN | U_T_RAMAL30 TDP_SEP02_01_B | MONT | DBGEA | ZPM000263 | X | 1255308100 | C |  | AREAS NO CLASIFICADAS | 5.0 A | 5.0 | 60.0 Hz | MEDICION Y PROTECCION |  | SIEMENS | 7SR5111 | 3 | 17 A | 30 | 14 N.C. Y 3 N.A. | USB | TM02 | 27,46,49,50,50G,51,50 AFD | ELECTRONICO | DIGITAL Y ANALÓGICA | 125.0 V
070 | 20965125 | 7SR5420-TR-SEP02-09 | SECTOR08 | RELEVADOR 7SR5420-TR-SEP02-09 | TRI-REF-DBP-08SEL-SEP02-TDP_SEP02_01_A | PLANTA DE COGENERACIÓN | U_T_RAMAL29 TDP_SEP02_01_A | MONT | DBGEA | ZPM000263 | X | 1255308100 | C |  | AREAS NO CLASIFICADAS | 5.0 A | 5.0 | 60.0 Hz | MEDICION Y PROTECCION |  | SIEMENS | 7SR5111 | 3 | 17 A | 30 | 14 N.C. Y 3 N.A. | USB | TM02 | 27,46,49,50,50G,51,50 AFD | ELECTRONICO | DIGITAL Y ANALÓGICA | 125.0 V
070 | 20965126 | 7SR5420-TR-SEP02-10 | SECTOR08 | RELEVADOR 7SR5420-TR-SEP02-10 | TRI-REF-DBP-08SEL-SEP02-TDP_SEP02_01_B | PLANTA DE COGENERACIÓN | U_T_RAMAL30 TDP_SEP02_01_B | MONT | DBGEA | ZPM000263 | X | 1255308100 | C |  | AREAS NO CLASIFICADAS | 5.0 A | 5.0 | 60.0 Hz | MEDICION Y PROTECCION |  | SIEMENS | 7SR5111 | 3 | 17 A | 30 | 14 N.C. Y 3 N.A. | USB | TM02 | 27,46,49,50,50G,51,50 AFD | ELECTRONICO | DIGITAL Y ANALÓGICA | 125.0 V
070 | 20965127 | 7SR5421-TR-UDA-01 | SECTOR08 | RELEVADOR 7SR5421-TR-UDA-01 | TRI-REF-DBP-08SEL-S_001-TDMT216_03A_S01 | UNIDAD DESMINERALIZADORA DE AGUA | U_T_RAMAL738 TDMT216_03A_S01 | MONT | DBGEA | ZPM000263 | X | 1255308100 | C |  | AREAS NO CLASIFICADAS | 5.0 A | 5.0 | 60.0 Hz | MEDICION Y PROTECCION |  | SIEMENS | 7SR5421 | 3 | 17 A | 30 | 14 N.C. Y 3 N.A. | PC03 | TM02 | 27,46,49,50,51,66 87T,50 AFD | ELECTRONICO | DIGITAL Y ANALÓGICA | 125.0 V
070 | 20965128 | 7SR5421-TR-UDA-02 | SECTOR08 | RELEVADOR 7SR5421-TR-UDA-02 | TRI-REF-DBP-08SEL-S_001-TDMT216_03A_S01 | UNIDAD DESMINERALIZADORA DE AGUA | U_T_RAMAL738 TDMT216_03A_S01 | MONT | DBGEA | ZPM000263 | X | 1255308100 | C |  | AREAS NO CLASIFICADAS | 5.0 A | 5.0 | 60.0 Hz | MEDICION Y PROTECCION |  | SIEMENS | 7SR5421 | 3 | 17 A | 30 | 14 N.C. Y 3 N.A. | PC03 | TM02 | 27,46,49,50,51,66 87T,50 AFD | ELECTRONICO | DIGITAL Y ANALÓGICA | 125.0 V
070 | 20965129 | 7SR5421-TR-UDA-03 | SECTOR08 | RELEVADOR 7SR5421-TR-UDA-03 | TRI-REF-DBP-08SEL-S_001-TDMT216_03A_S01 | UNIDAD DESMINERALIZADORA DE AGUA | U_T_RAMAL738 TDMT216_03A_S01 | MONT | DBGEA | ZPM000263 | X | 1255308100 | C |  | AREAS NO CLASIFICADAS | 5.0 A | 5.0 | 60.0 Hz | MEDICION Y PROTECCION |  | SIEMENS | 7SR5421 | 3 | 17 A | 30 | 14 N.C. Y 3 N.A. | PC03 | TM02 | 27,46,49,50,51,66 87T,50 AFD | ELECTRONICO | DIGITAL Y ANALÓGICA | 125.0 V
070 | 20965130 | 7SR5421-TR-UDA-04 | SECTOR08 | RELEVADOR 7SR5421-TR-UDA-04 | TRI-REF-DBP-08SEL-S_001-TDMT216_03A_S01 | UNIDAD DESMINERALIZADORA DE AGUA | U_T_RAMAL738 TDMT216_03A_S01 | MONT | DBGEA | ZPM000263 | X | 1255308100 | C |  | AREAS NO CLASIFICADAS | 5.0 A | 5.0 | 60.0 Hz | MEDICION Y PROTECCION |  | SIEMENS | 7SR5421 | 3 | 17 A | 30 | 14 N.C. Y 3 N.A. | PC03 | TM02 | 27,46,49,50,51,66 87T,50 AFD | ELECTRONICO | DIGITAL Y ANALÓGICA | 125.0 V
070 | 20965131 | 7SR5421-TR-UDA-05 | SECTOR08 | RELEVADOR 7SR5421-TR-UDA-05 | TRI-REF-DBP-08SEL-S_001-TDMT216_03B_S01 | UNIDAD DESMINERALIZADORA DE AGUA | U_T_RAMAL739 TDMT216_03B_S01 | MONT | DBGEA | ZPM000263 | X | 1255308100 | C |  | AREAS NO CLASIFICADAS | 5.0 A | 5.0 | 60.0 Hz | MEDICION Y PROTECCION |  | SIEMENS | 7SR5421 | 3 | 17 A | 30 | 14 N.C. Y 3 N.A. | PC03 | TM02 | 27,46,49,50,51,66 87T,50 AFD | ELECTRONICO | DIGITAL Y ANALÓGICA | 125.0 V
070 | 20965132 | 7SR5421-TR-UDA-06 | SECTOR08 | RELEVADOR 7SR5421-TR-UDA-06 | TRI-REF-DBP-08SEL-S_001-TDMT216_03B_S01 | UNIDAD DESMINERALIZADORA DE AGUA | U_T_RAMAL739 TDMT216_03B_S01 | MONT | DBGEA | ZPM000263 | X | 1255308100 | C |  | AREAS NO CLASIFICADAS | 5.0 A | 5.0 | 60.0 Hz | MEDICION Y PROTECCION |  | SIEMENS | 7SR5421 | 3 | 17 A | 30 | 14 N.C. Y 3 N.A. | PC03 | TM02 | 27,46,49,50,51,66 87T,50 AFD | ELECTRONICO | DIGITAL Y ANALÓGICA | 125.0 V
070 | 20965133 | 7SR5421-TR-UDA-07 | SECTOR08 | RELEVADOR 7SR5421-TR-UDA-07 | TRI-REF-DBP-08SEL-S_001-TDMT216_03B_S01 | UNIDAD DESMINERALIZADORA DE AGUA | U_T_RAMAL739 TDMT216_03B_S01 | MONT | DBGEA | ZPM000263 | X | 1255308100 | C |  | AREAS NO CLASIFICADAS | 5.0 A | 5.0 | 60.0 Hz | MEDICION Y PROTECCION |  | SIEMENS | 7SR5421 | 3 | 17 A | 30 | 14 N.C. Y 3 N.A. | PC03 | TM02 | 27,46,49,50,51,66 87T,50 AFD | ELECTRONICO | DIGITAL Y ANALÓGICA | 125.0 V
070 | 20965134 | 7SR5421-TR-UDA-08 | SECTOR08 | RELEVADOR 7SR5421-TR-UDA-08 | TRI-REF-DBP-08SEL-S_001-TDMT216_03B_S01 | UNIDAD DESMINERALIZADORA DE AGUA | U_T_RAMAL739 TDMT216_03B_S01 | MONT | DBGEA | ZPM000263 | X | 1255308100 | C |  | AREAS NO CLASIFICADAS | 5.0 A | 5.0 | 60.0 Hz | MEDICION Y PROTECCION |  | SIEMENS | 7SR5421 | 3 | 17 A | 30 | 14 N.C. Y 3 N.A. | PC03 | TM02 | 27,46,49,50,51,66 87T,50 AFD | ELECTRONICO | DIGITAL Y ANALÓGICA | 125.0 V
070 | 20961154 | SEL-751A BC-05-01 | SECTOR05 | RELEVADOR SEL-751A BC-05-01 | TRI-REF-DBP-05SEL-S_005-BC_05_01_SE05 | U-TRATAMIENTO/RECUPERACIÓN GAS (PTRG1) | U_T_RAMAL119 BC_05_01_SE05 | MONT | DBGEA | ZPM000263 | X | 1255308100 | C |  | AREAS NO CLASIFICADAS | 5.0 A | 6.0 | 60.0 Hz | MEDICION Y PROTECCION |  | SEL | SEL | 3 | 8 A | 47 | NA07/NC01 | RS-485 | INTERIOR | 51P,50P,50G,27,BF | 751A | DIGITALES Y ANALOGICAS | 125.0 V
070 | 20961107 | SEL-735 40-CCM-304 A | SECTOR04 | RELEVADOR SEL-735 40-CCM-304 A | TRI-REF-DBP-04SEL-S_024-40CCM304_A_SE24 | U-HIDROTRAT DE GASÓLEOS (HDTGO) NÚM. 1 | U_T_RAMAL310 40CCM304_A_SE24 | MONT | DBGEA | ZPM000263 | X | 1255308100 | C |  | AREAS NO CLASIFICADAS | 5.0 A |  | 60.0 Hz | MEDICION |  | SEL | SEL | 3 |  | 27 |  | USB | INSERCION |  | 735 | DIGITALES Y ANALOGICAS | 125.0 V
070 | 20961108 | SEL-735 40-CCM-304 B | SECTOR04 | RELEVADOR SEL-735 40-CCM-304 B | TRI-REF-DBP-04SEL-S_024-40CCM304_B_SE24 | U-HIDROTRAT DE GASÓLEOS (HDTGO) NÚM. 1 | U_T_RAMAL311 40CCM304_B_SE24 | MONT | DBGEA | ZPM000263 | X | 1255308100 | C |  | AREAS NO CLASIFICADAS | 5.0 A |  | 60.0 Hz | MEDICION |  | SEL | SEL | 3 |  | 27 |  | USB | INSERCION |  | 735 | DIGITALES Y ANALOGICAS | 125.0 V
070 | 20961109 | SEL-735 40-TD-401 A | SECTOR04 | RELEVADOR SEL-735 40-TD-401 A | TRI-REF-DBP-04SEL-S_024-40_TR_301A_SE24 | U-HIDROTRAT DE GASÓLEOS (HDTGO) NÚM. 1 | U_T_RAMAL313 40_TR_301A_SE24 | MONT | DBGEA | ZPM000263 | X | 1255308100 | C |  | AREAS NO CLASIFICADAS | 5.0 A |  | 60.0 Hz | MEDICION |  | SEL | SEL | 3 |  | 27 |  | USB | INSERCION |  | 735 | DIGITALES Y ANALOGICAS | 125.0 V
070 | 20961110 | SEL-735 40-TD-401 B | SECTOR04 | RELEVADOR SEL-735 40-TD-401 B | TRI-REF-DBP-04SEL-S_024-40_TR_301B_SE24 | U-HIDROTRAT DE GASÓLEOS (HDTGO) NÚM. 1 | U_T_RAMAL314 40_TR_301B_SE24 | MONT | DBGEA | ZPM000263 | X | 1255308100 | C |  | AREAS NO CLASIFICADAS | 5.0 A |  | 60.0 Hz | MEDICION |  | SEL | SEL | 3 |  | 27 |  | USB | INSERCION |  | 735 | DIGITALES Y ANALOGICAS | 125.0 V
070 | 20961111 | SEL-735 40-TD-402 A | SECTOR04 | RELEVADOR SEL-735 40-TD-402 A | TRI-REF-DBP-04SEL-S_024-40_TR_302A_SE24 | U-HIDROTRAT DE GASÓLEOS (HDTGO) NÚM. 1 | U_T_RAMAL315 40_TR_302A_SE24 | MONT | DBGEA | ZPM000263 | X | 1255308100 | C |  | AREAS NO CLASIFICADAS | 5.0 A |  | 60.0 Hz | MEDICION |  | SEL | SEL | 3 |  | 27 |  | USB | INSERCION |  | 735 | DIGITALES Y ANALOGICAS | 125.0 V
070 | 20961112 | SEL-735 40-TD-402 B | SECTOR04 | RELEVADOR SEL-735 40-TD-402 B | TRI-REF-DBP-04SEL-S_024-40_TR_302B_SE24 | U-HIDROTRAT DE GASÓLEOS (HDTGO) NÚM. 1 | U_T_RAMAL316 40_TR_302B_SE24 | MONT | DBGEA | ZPM000263 | X | 1255308100 | C |  | AREAS NO CLASIFICADAS | 5.0 A |  | 60.0 Hz | MEDICION |  | SEL | SEL | 3 |  | 27 |  | USB | INSERCION |  | 735 | DIGITALES Y ANALOGICAS | 125.0 V
070 | 20961113 | RET-615 TR-23-01 | SECTOR04 | RELEVADOR RET-615 TR-23-01 | TRI-REF-DBP-04SEL-S_023-TR_23_01_SE23 | U-GENERADORA DE HIDRÓGENO (PH21) TREN 1 | U_T_RAMAL 477 TR_23_01_SE23 | MONT | DBGEA | ZPM000263 | X | 1255308100 | C |  | AREAS NO CLASIFICADAS | 5.0 A | 5.0 | 60.0 Hz | MEDICION Y PROTECCION |  | ABB | RET | 3 | 28 A | 34 | NA19/NC09 | RJ-45 | INSERCION | 50,51,50G,87T | 615 | DIGITALES Y ANALOGICAS | 125.0 V
070 | 20961114 | REF-615 IP-23-01 A | SECTOR04 | RELEVADOR REF-615 IP-23-01 A | TRI-REF-DBP-04SEL-S_023-TR_23_01_SE23 | U-GENERADORA DE HIDRÓGENO (PH21) TREN 1 | U_T_RAMAL 477 TR_23_01_SE23 | MONT | DBGEA | ZPM000263 | X | 1255308100 | C |  | AREAS NO CLASIFICADAS | 5.0 A | 5.0 | 60.0 Hz | MEDICION Y PROTECCION |  | ABB | REF | 3 | 28 A | 35 | NA19/NC09 | RJ-45 | INSERCION | 50,51 | 615 | DIGITALES Y ANALOGICAS | 125.0 V
070 | 20961115 | SEL-735 IP-23-01 A | SECTOR04 | RELEVADOR SEL-735 IP-23-01 A | TRI-REF-DBP-04SEL-S_023-TR_23_01_SE23 | U-GENERADORA DE HIDRÓGENO (PH21) TREN 1 | U_T_RAMAL 477 TR_23_01_SE23 | MONT | DBGEA | ZPM000263 | X | 1255308100 | C |  | AREAS NO CLASIFICADAS | 5.0 A | 5.0 | 60.0 Hz | MEDICION |  | SEL | SEL | 3 |  | 27 |  | USB | INSERCION |  | 735 | DIGITALES Y ANALOGICAS | 125.0 V
070 | 20961116 | REA-101 IP-23-01 A | SECTOR04 | RELEVADOR REA-101 IP-23-01 A | TRI-REF-DBP-04SEL-S_023-TR_23_01_SE23 | U-GENERADORA DE HIDRÓGENO (PH21) TREN 1 | U_T_RAMAL 477 TR_23_01_SE23 | MONT | DBGEA | ZPM000263 | X | 1255308100 | C |  | AREAS NO CLASIFICADAS | 5.0 A | 5.0 | 60.0 Hz | PROTECCION |  | ABB | REA | 3 | 5 A | 5 | NA04/NC01 |  | INSERCION | 50AF | 101 | ANALOGICAS | 125.0 V
070 | 20961117 | RET-615 TR-23-02 | SECTOR04 | RELEVADOR RET-615 TR-23-02 | TRI-REF-DBP-04SEL-S_023-TR_23_02_SE23 | U-GENERADORA DE HIDRÓGENO (PH21) TREN 1 | U_T_RAMAL 478 TR_23_02_SE23 | MONT | DBGEA | ZPM000263 | X | 1255308100 | C |  | AREAS NO CLASIFICADAS | 5.0 A | 5.0 | 60.0 Hz | MEDICION Y PROTECCION |  | ABB | RET | 3 | 28 A | 34 | NA19/NC09 | RJ-45 | INSERCION | 50,51,50G,87T | 615 | DIGITALES Y ANALOGICAS | 125.0 V
070 | 20961118 | REF-615 IP-23-01 B | SECTOR04 | RELEVADOR REF-615 IP-23-01 B | TRI-REF-DBP-04SEL-S_023-TR_23_02_SE23 | U-GENERADORA DE HIDRÓGENO (PH21) TREN 1 | U_T_RAMAL 478 TR_23_02_SE23 | MONT | DBGEA | ZPM000263 | X | 1255308100 | C |  | AREAS NO CLASIFICADAS | 5.0 A | 5.0 | 60.0 Hz | MEDICION Y PROTECCION |  | ABB | REF | 3 | 28 A | 35 | NA19/NC09 | RJ-45 | INSERCION | 50,51 | 615 | DIGITALES Y ANALOGICAS | 125.0 V
070 | 20961119 | SEL-735 IP-23-01 B | SECTOR04 | RELEVADOR SEL-735 IP-23-01 B | TRI-REF-DBP-04SEL-S_023-TR_23_02_SE23 | U-GENERADORA DE HIDRÓGENO (PH21) TREN 1 | U_T_RAMAL 478 TR_23_02_SE23 | MONT | DBGEA | ZPM000263 | X | 1255308100 | C |  | AREAS NO CLASIFICADAS | 5.0 A | 5.0 | 60.0 Hz | MEDICION |  | SEL | SEL | 3 |  | 27 |  | USB | INSERCION |  | 735 | DIGITALES Y ANALOGICAS | 125.0 V
070 | 20961120 | REA-101 IP-23-01 B | SECTOR04 | RELEVADOR REA-101 IP-23-01 B | TRI-REF-DBP-04SEL-S_023-TR_23_02_SE23 | U-GENERADORA DE HIDRÓGENO (PH21) TREN 1 | U_T_RAMAL 478 TR_23_02_SE23 | MONT | DBGEA | ZPM000263 | X | 1255308100 | C |  | AREAS NO CLASIFICADAS | 5.0 A | 5.0 | 60.0 Hz | PROTECCION |  | ABB | REA | 3 | 5 A | 5 | NA04/NC01 |  | INSERCION | 50AF | 101 | ANALOGICAS | 125.0 V
070 | 20961124 | REF-615 TR-23-05 | SECTOR04 | RELEVADOR REF-615 TR-23-05 | TRI-REF-DBP-04SEL-S_023-TR_23_05_SE23 | U-GENERADORA DE HIDRÓGENO (PH21) TREN 1 | U_T_RAMAL 484 TR_23_05_SE23 | MONT | DBGEA | ZPM000263 | X | 1255308100 | C |  | AREAS NO CLASIFICADAS | 5.0 A | 5.0 | 60.0 Hz | MEDICION Y PROTECCION |  | ABB | REF | 3 | 28 A | 35 | NA19/NC09 | RJ-45 | INSERCION | 50,51,50G | 615 | DIGITALES Y ANALOGICAS | 125.0 V
070 | 20961125 | REF-615 TR-23-03 | SECTOR04 | RELEVADOR REF-615 TR-23-03 | TRI-REF-DBP-04SEL-S_023-TR_23_03_SE23 | U-GENERADORA DE HIDRÓGENO (PH21) TREN 1 | U_T_RAMAL 483 TR_23_03_SE23 | MONT | DBGEA | ZPM000263 | X | 1255308100 | C |  | AREAS NO CLASIFICADAS | 5.0 A | 5.0 | 60.0 Hz | MEDICION Y PROTECCION |  | ABB | REF | 3 | 28 A | 35 | NA19/NC09 | RJ-45 | INSERCION | 50,51,50G | 615 | DIGITALES Y ANALOGICAS | 125.0 V
070 | 20961126 | REF-615 BC-23-01 | SECTOR04 | RELEVADOR REF-615 BC-23-01 | TRI-REF-DBP-04SEL-S_023-BC_23_01_SE23 | U-GENERADORA DE HIDRÓGENO (PH21) TREN 1 | U_T_RAMAL 481 BC_23_01_SE23 | MONT | DBGEA | ZPM000263 | X | 1255308100 | C |  | AREAS NO CLASIFICADAS | 5.0 A | 5.0 | 60.0 Hz | MEDICION Y PROTECCION |  | ABB | REF | 3 | 28 A | 35 | NA19/NC09 | RJ-45 | INSERCION | 50,51 | 615 | DIGITALES Y ANALOGICAS | 125.0 V
070 | 20961127 | REF-615 TDM-23-01 A | SECTOR04 | RELEVADOR REF-615 TDM-23-01 A | TRI-REF-DBP-04SEL-S_023-TDM23_01_A_SE23 | U-GENERADORA DE HIDRÓGENO (PH21) TREN 1 | U_T_RAMAL 479 TDM23_01_A_SE23 | MONT | DBGEA | ZPM000263 | X | 1255308100 | C |  | AREAS NO CLASIFICADAS | 5.0 A | 5.0 | 60.0 Hz | MEDICION Y PROTECCION |  | ABB | REF | 3 | 28 A | 35 | NA19/NC09 | RJ-45 | INSERCION | 50,51 | 615 | DIGITALES Y ANALOGICAS | 125.0 V
070 | 20961128 | SEL-735 TDM-23-01 A | SECTOR04 | RELEVADOR SEL-735 TDM-23-01 A | TRI-REF-DBP-04SEL-S_023-TDM23_01_A_SE23 | U-GENERADORA DE HIDRÓGENO (PH21) TREN 1 | U_T_RAMAL 479 TDM23_01_A_SE23 | MONT | DBGEA | ZPM000263 | X | 1255308100 | C |  | AREAS NO CLASIFICADAS | 5.0 A | 5.0 | 60.0 Hz | MEDICION |  | SEL | SEL | 3 |  | 27 |  | USB | INSERCION |  | 735 | DIGITALES Y ANALOGICAS | 125.0 V
070 | 20961129 | REA-101 TDM-23-01 A | SECTOR04 | RELEVADOR REA-101 TDM-23-01 A | TRI-REF-DBP-04SEL-S_023-TDM23_01_A_SE23 | U-GENERADORA DE HIDRÓGENO (PH21) TREN 1 | U_T_RAMAL 479 TDM23_01_A_SE23 | MONT | DBGEA | ZPM000263 | X | 1255308100 | C |  | AREAS NO CLASIFICADAS | 5.0 A | 5.0 | 60.0 Hz | PROTECCION |  | ABB | REA | 3 | 5 A | 5 | NA04/NC01 |  | INSERCION | 50AF | 101 | ANALOGICAS | 125.0 V
070 | 20961151 | ARGUS-7SR12 71-BC-101B | SECTOR05 | RELEVADOR ARGUS-7SR12 71-BC-101B | TRI-REF-DBP-05SEL-S_011-71_BC_101B_SE11 | U-REFORMADORA CATALÍTICA NAFTAS (REF1) | U_T_RAMAL196 71_BC_101B_SE11 | MONT | DBGEA | ZPM000263 | X | 1255308100 | C |  | AREAS NO CLASIFICADAS | 5.0 A | 5.0 | 60.0 Hz | PROTECCION |  | SIEMENS | ARGUS | 3 | 7 A | 13 | NA05/NC02 | USB | INTERIOR | 50N,51 | 7SR12 | DIGITALES Y/O ANALOGICAS | 110.0 V
070 | 20961150 | ARGUS-7SR12 71-BC-101A | SECTOR05 | RELEVADOR ARGUS-7SR12 71-BC-101A | TRI-REF-DBP-05SEL-S_011-71_BC_101A_SE11 | U-REFORMADORA CATALÍTICA NAFTAS (REF1) | U_T_RAMAL195 71_BC_101A_SE11 | MONT | DBGEA | ZPM000263 | X | 1255308100 | C |  | AREAS NO CLASIFICADAS | 5.0 A | 5.0 | 60.0 Hz | PROTECCION |  | SIEMENS | ARGUS | 3 | 7 A | 13 | NA05/NC02 | USB | INTERIOR | 50N,51 | 7SR12 | DIGITALES Y/O ANALOGICAS | 110.0 V
070 | 20961149 | ARGUS-7SR12 62-BC-201B | SECTOR05 | RELEVADOR ARGUS-7SR12 62-BC-201B | TRI-REF-DBP-05SEL-S_004-62_BC_201B_SE4 | U-HIDROTRAT DE NAFTAS (HDN2) TREN 2 | U_T_RAMAL104 62_BC_201B_SE4 | MONT | DBGEA | ZPM000263 | X | 1255308100 | C |  | AREAS NO CLASIFICADAS | 5.0 A | 5.0 | 60.0 Hz | PROTECCION |  | SIEMENS | ARGUS | 3 | 7 A | 13 | NA05/NC02 | USB | INTERIOR | 50N,51 | 7SR12 | DIGITALES Y/O ANALOGICAS | 110.0 V
070 | 20961148 | ARGUS-7SR12 62-BC-201A | SECTOR05 | RELEVADOR ARGUS-7SR12 62-BC-201A | TRI-REF-DBP-05SEL-S_004-62_BC_201A_SE4 | U-HIDROTRAT DE NAFTAS (HDN2) TREN 2 | U_T_RAMAL100 62_BC_201A_SE4 | MONT | DBGEA | ZPM000263 | X | 1255308100 | C |  | AREAS NO CLASIFICADAS | 5.0 A | 5.0 | 60.0 Hz | PROTECCION |  | SIEMENS | ARGUS | 3 | 7 A | 13 | NA05/NC02 | USB | INTERIOR | 50N,51 | 7SR12 | DIGITALES Y/O ANALOGICAS | 110.0 V
070 | 20961147 | ARGUS-7SR12 61-BC-201B | SECTOR05 | RELEVADOR ARGUS-7SR12 61-BC-201B | TRI-REF-DBP-05SEL-S_003-61_BC_201B_SE3 | U-HIDROTRAT DE NAFTAS (HDN1) TREN 1 | U_T_RAMAL78 61_BC_201B_SE3 | MONT | DBGEA | ZPM000263 | X | 1255308100 | C |  | AREAS NO CLASIFICADAS | 5.0 A | 5.0 | 60.0 Hz | PROTECCION |  | SIEMENS | ARGUS | 3 | 7 A | 13 | NA05/NC02 | USB | INTERIOR | 50N,51 | 7SR12 | DIGITALES Y/O ANALOGICAS | 110.0 V
070 | 20961146 | ARGUS-7SR12 61-BC-201A | SECTOR05 | RELEVADOR ARGUS-7SR12 61-BC-201A | TRI-REF-DBP-05SEL-S_003-61_BC_201A_SE3 | U-HIDROTRAT DE NAFTAS (HDN1) TREN 1 | U_T_RAMAL74 61_BC_201A_SE3 | MONT | DBGEA | ZPM000263 | X | 1255308100 | C |  | AREAS NO CLASIFICADAS | 5.0 A | 5.0 | 60.0 Hz | PROTECCION |  | SIEMENS | ARGUS | 3 | 7 A | 13 | NA05/NC02 | USB | INTERIOR | 50N,51 | 7SR12 | DIGITALES Y/O ANALOGICAS | 110.0 V
070 | 20961145 | SEL-735 TDB-23-01 B | SECTOR04 | RELEVADOR SEL-735 TDB-23-01 B | TRI-REF-DBP-04SEL-S_023-TR_23_08_SE23 | U-GENERADORA DE HIDRÓGENO (PH21) TREN 1 | U_T_RAMAL 492 TR_23_08_SE23 | MONT | DBGEA | ZPM000263 | X | 1255308100 | C |  | AREAS NO CLASIFICADAS | 5.0 A |  | 60.0 Hz | MEDICION |  | SEL | SEL | 3 |  | 27 |  | USB | INSERCION |  | 735 | DIGITALES Y ANALOGICAS | 125.0 V
070 | 20961144 | SEL-735 TDB-23-01 A | SECTOR04 | RELEVADOR SEL-735 TDB-23-01 A | TRI-REF-DBP-04SEL-S_023-TR_23_07_SE23 | U-GENERADORA DE HIDRÓGENO (PH21) TREN 1 | U_T_RAMAL 491 TR_23_07_SE23 | MONT | DBGEA | ZPM000263 | X | 1255308100 | C |  | AREAS NO CLASIFICADAS | 5.0 A |  | 60.0 Hz | MEDICION |  | SEL | SEL | 3 |  | 27 |  | USB | INSERCION |  | 735 | DIGITALES Y ANALOGICAS | 125.0 V
070 | 20961143 | SEL-735 CCM-23-02 B | SECTOR04 | RELEVADOR SEL-735 CCM-23-02 B | TRI-REF-DBP-04SEL-S_023-CCM23_02_B_SE23 | U-GENERADORA DE HIDRÓGENO (PH21) TREN 1 | U_T_RAMAL 490 CCM23_02_B_SE23 | MONT | DBGEA | ZPM000263 | X | 1255308100 | C |  | AREAS NO CLASIFICADAS | 5.0 A |  | 60.0 Hz | MEDICION |  | SEL | SEL | 3 |  | 27 |  | USB | INSERCION |  | 735 | DIGITALES Y ANALOGICAS | 125.0 V
070 | 20961142 | SEL-735 CCM-23-02 A | SECTOR04 | RELEVADOR SEL-735 CCM-23-02 A | TRI-REF-DBP-04SEL-S_023-CCM23_02_A_SE23 | U-GENERADORA DE HIDRÓGENO (PH21) TREN 1 | U_T_RAMAL 489 CCM23_02_A_SE23 | MONT | DBGEA | ZPM000263 | X | 1255308100 | C |  | AREAS NO CLASIFICADAS | 5.0 A |  | 60.0 Hz | MEDICION |  | SEL | SEL | 3 |  | 27 |  | USB | INSERCION |  | 735 | DIGITALES Y ANALOGICAS | 125.0 V
070 | 20961141 | SEL-735 CCM-23-01 B | SECTOR04 | RELEVADOR SEL-735 CCM-23-01 B | TRI-REF-DBP-04SEL-S_023-CCM23_01_B_SE23 | U-GENERADORA DE HIDRÓGENO (PH21) TREN 1 | U_T_RAMAL 488 CCM23_01_B_SE23 | MONT | DBGEA | ZPM000263 | X | 1255308100 | C |  | AREAS NO CLASIFICADAS | 5.0 A |  | 60.0 Hz | MEDICION |  | SEL | SEL | 3 |  | 27 |  | USB | INSERCION |  | 735 | DIGITALES Y ANALOGICAS | 125.0 V
070 | 20961140 | SEL-735 CCM-23-01 A | SECTOR04 | RELEVADOR SEL-735 CCM-23-01 A | TRI-REF-DBP-04SEL-S_023-CCM23_01_A_SE23 | U-GENERADORA DE HIDRÓGENO (PH21) TREN 1 | U_T_RAMAL 487 CCM23_01_A_SE23 | MONT | DBGEA | ZPM000263 | X | 1255308100 | C |  | AREAS NO CLASIFICADAS | 5.0 A |  | 60.0 Hz | MEDICION |  | SEL | SEL | 3 |  | 27 |  | USB | INSERCION |  | 735 | DIGITALES Y ANALOGICAS | 125.0 V
070 | 20961137 | REF-615 TR-23-06 | SECTOR04 | RELEVADOR REF-615 TR-23-06 | TRI-REF-DBP-04SEL-S_023-TR_23_06_SE23 | U-GENERADORA DE HIDRÓGENO (PH21) TREN 1 | U_T_RAMAL 486 TR_23_06_SE23 | MONT | DBGEA | ZPM000263 | X | 1255308100 | C |  | AREAS NO CLASIFICADAS | 5.0 A | 5.0 | 60.0 Hz | MEDICION Y PROTECCION |  | ABB | REF | 3 | 28 A | 35 | NA19/NC09 | RJ-45 | INSERCION | 50,51,50G | 615 | DIGITALES Y ANALOGICAS | 125.0 V
070 | 20961136 | REA-101 TR-23-04 | SECTOR04 | RELEVADOR REA-101 TR-23-04 | TRI-REF-DBP-04SEL-S_023-TR_23_04_SE23 | U-GENERADORA DE HIDRÓGENO (PH21) TREN 1 | U_T_RAMAL 485 TR_23_04_SE23 | MONT | DBGEA | ZPM000263 | X | 1255308100 | C |  | AREAS NO CLASIFICADAS | 5.0 A | 5.0 | 60.0 Hz | PROTECCION |  | ABB | REA | 3 | 5 A | 5 | NA04/NC01 |  | INSERCION | 50AF | 101 | ANALOGICAS | 125.0 V
070 | 20961135 | REF-615 TR-23-04 | SECTOR04 | RELEVADOR REF-615 TR-23-04 | TRI-REF-DBP-04SEL-S_023-TR_23_04_SE23 | U-GENERADORA DE HIDRÓGENO (PH21) TREN 1 | U_T_RAMAL 485 TR_23_04_SE23 | MONT | DBGEA | ZPM000263 | X | 1255308100 | C |  | AREAS NO CLASIFICADAS | 5.0 A | 5.0 | 60.0 Hz | MEDICION Y PROTECCION |  | ABB | REF | 3 | 28 A | 35 | NA19/NC09 | RJ-45 | INSERCION | 50,51,50G | 615 | DIGITALES Y ANALOGICAS | 125.0 V
070 | 20961134 | REF-615 BC-23-02 | SECTOR04 | RELEVADOR REF-615 BC-23-02 | TRI-REF-DBP-04SEL-S_023-BC_23_02_SE23 | U-GENERADORA DE HIDRÓGENO (PH21) TREN 1 | U_T_RAMAL 482 BC_23_02_SE23 | MONT | DBGEA | ZPM000263 | X | 1255308100 | C |  | AREAS NO CLASIFICADAS | 5.0 A | 5.0 | 60.0 Hz | MEDICION Y PROTECCION |  | ABB | REF | 3 | 28 A | 35 | NA19/NC09 | RJ-45 | INSERCION | 50,51 | 615 | DIGITALES Y ANALOGICAS | 125.0 V
070 | 20961133 | REA-101 TDM-23-01 B | SECTOR04 | RELEVADOR REA-101 TDM-23-01 B | TRI-REF-DBP-04SEL-S_023-TDM23_01_B_SE23 | U-GENERADORA DE HIDRÓGENO (PH21) TREN 1 | U_T_RAMAL 480 TDM23_01_B_SE23 | MONT | DBGEA | ZPM000263 | X | 1255308100 | C |  | AREAS NO CLASIFICADAS | 5.0 A | 5.0 | 60.0 Hz | PROTECCION |  | ABB | REA | 3 | 5 A | 5 | NA04/NC01 |  | INSERCION | 50AF | 101 | ANALOGICAS | 125.0 V
070 | 20961132 | SEL-735 TDM-23-01 B | SECTOR04 | RELEVADOR SEL-735 TDM-23-01 B | TRI-REF-DBP-04SEL-S_023-TDM23_01_B_SE23 | U-GENERADORA DE HIDRÓGENO (PH21) TREN 1 | U_T_RAMAL 480 TDM23_01_B_SE23 | MONT | DBGEA | ZPM000263 | X | 1255308100 | C |  | AREAS NO CLASIFICADAS | 5.0 A | 5.0 | 60.0 Hz | MEDICION |  | SEL | SEL | 3 |  | 27 |  | USB | INSERCION |  | 735 | DIGITALES Y ANALOGICAS | 125.0 V
070 | 20961131 | REF-615 TDM-23-01 B | SECTOR04 | RELEVADOR REF-615 TDM-23-01 B | TRI-REF-DBP-04SEL-S_023-TDM23_01_B_SE23 | U-GENERADORA DE HIDRÓGENO (PH21) TREN 1 | U_T_RAMAL 480 TDM23_01_B_SE23 | MONT | DBGEA | ZPM000263 | X | 1255308100 | C |  | AREAS NO CLASIFICADAS | 5.0 A | 5.0 | 60.0 Hz | MEDICION Y PROTECCION |  | ABB | REF | 3 | 28 A | 35 | NA19/NC09 | RJ-45 | INSERCION | 50,51 | 615 | DIGITALES Y ANALOGICAS | 125.0 V
070 | 20961130 | REF-615 TDM-23-01 AB | SECTOR04 | RELEVADOR REF-615 TDM-23-01 AB | TRI-REF-DBP-04SEL-S_023-TDM23_01_A_SE23 | U-GENERADORA DE HIDRÓGENO (PH21) TREN 1 | U_T_RAMAL 479 TDM23_01_A_SE23 | MONT | DBGEA | ZPM000263 | X | 1255308100 | C |  | AREAS NO CLASIFICADAS | 5.0 A | 5.0 | 60.0 Hz | MEDICION Y PROTECCION |  | ABB | REF | 3 | 28 A | 35 | NA19/NC09 | RJ-45 | INSERCION | 50,51 | 615 | DIGITALES Y ANALOGICAS | 125.0 V
070 | 20961121 | REM-615 BCM-73002 | SECTOR04 | RELEVADOR REM-615 BCM-73002 | TRI-REF-DBP-04GHA-SCOMP-BC73002 | U-GENERADORA DE HIDRÓGENO (PH21) TREN 1 | U_T_COMPRESOR BC-73002 | MONT | DBGHA | ZPM000263 | X | 1255104500 | C |  | AREAS NO CLASIFICADAS | 5.0 A | 5.0 | 60.0 Hz | MEDICION Y PROTECCION |  | ABB | REM | 3 | 22 A | 34 | NA16/NC06 | RJ-45 | INSERCION | 27,38T,46,49T/RMS,51LR,50G,66 | 615 | DIGITALES Y ANALOGICAS | 125.0 V
070 | 20961122 | REM-615 ME-73003 | SECTOR04 | RELEVADOR REM-615 ME-73003 | TRI-REF-DBP-04GHA-SDESF-BV73001 | U-GENERADORA DE HIDRÓGENO (PH21) TREN 1 | U_T_TIRO INDUCIDO BV-73001 | MONT | DBGHA | ZPM000263 | X | 1255104500 | C |  | AREAS NO CLASIFICADAS | 5.0 A | 5.0 | 60.0 Hz | MEDICION Y PROTECCION |  | ABB | REM | 3 | 22 A | 34 | NA16/NC06 | RJ-45 | INSERCION | 27,38T,46,49T/RMS,51LR,50G,66 | 615 | DIGITALES Y ANALOGICAS | 125.0 V
070 | 20961123 | REM-615 ME-73004 | SECTOR04 | RELEVADOR REM-615 ME-73004 | TRI-REF-DBP-04GHA-SDESF-BV73002 | U-GENERADORA DE HIDRÓGENO (PH21) TREN 1 | U_T_TIRO FORZADO BV-73002 | MONT | DBGHA | ZPM000263 | X | 1255104500 | C |  | AREAS NO CLASIFICADAS | 5.0 A | 5.0 | 60.0 Hz | MEDICION Y PROTECCION |  | ABB | REM | 3 | 22 A | 34 | NA16/NC06 | RJ-45 | INSERCION | 27,38T,46,49T/RMS,51LR,50G,66 | 615 | DIGITALES Y ANALOGICAS | 125.0 V
070 | 20961139 | REM-615 ME-74003 | SECTOR04 | RELEVADOR REM-615 ME-74003 | TRI-REF-DBP-04GHB-SDESF-BV74001 | U-GENERADORA DE HIDRÓGENO (PH22) TREN 2 | U_T_TIRO INDUCIDO BV-74001 | MONT | DBGHB | ZPM000263 | X | 1255104600 | C |  | AREAS NO CLASIFICADAS | 5.0 A | 5.0 | 60.0 Hz | MEDICION Y PROTECCION |  | ABB | REM | 3 | 22 A | 34 | NA16/NC06 | RJ-45 | INSERCION | 27,38T,46,49T/RMS,51LR,50G,66 | 615 | DIGITALES Y ANALOGICAS | 125.0 V
070 | 20961138 | REM-615 ME-74004 | SECTOR04 | RELEVADOR REM-615 ME-74004 | TRI-REF-DBP-04GHB-SDESF-BV74002 | U-GENERADORA DE HIDRÓGENO (PH22) TREN 2 | U_T_TIRO FORZADO BV-74002 | MONT | DBGHB | ZPM000263 | X | 1255104600 | C |  | AREAS NO CLASIFICADAS | 5.0 A | 5.0 | 60.0 Hz | MEDICION Y PROTECCION |  | ABB | REM | 3 | 22 A | 34 | NA16/NC06 | RJ-45 | INSERCION | 27,38T,46,49T/RMS,51LR,50G,66 | 615 | DIGITALES Y ANALOGICAS | 125.0 V
070 | 20961100 | GE-869 MGA-40001 A | SECTOR04 | RELEVADOR GE-869 MGA-40001 A | TRI-REF-DBP-04HCA-SFRAC-GA40001A | U-HIDROTRAT DE GASÓLEOS (HDTGO) NÚM. 1 | U_T_MOTOBOMBA GA-40001 A | MONT | DBHCA | ZPM000263 | X | 1255104300 | C |  | AREAS NO CLASIFICADAS | 5.0 A | 10.0 | 60.0 Hz | MEDICION Y PROTECCION |  | GENERAL ELECTRIC | MULTILIN | 3 | 16 A | 38 | NA10/NC06 | USB | INSERCION | 27,46,49,50G,51LR,66,50AFD | 869 | DIGITALES Y ANALOGICAS | 125.0 V
070 | 20961099 | GE-869 MGA-40009 B | SECTOR04 | RELEVADOR GE-869 MGA-40009 B | TRI-REF-DBP-04HCA-SFRAC-GA40009B | U-HIDROTRAT DE GASÓLEOS (HDTGO) NÚM. 1 | U_T_MOTOBOMBA GA-40009 B | MONT | DBHCA | ZPM000263 | X | 1255104300 | C |  | AREAS NO CLASIFICADAS | 5.0 A | 10.0 | 60.0 Hz | MEDICION Y PROTECCION |  | GENERAL ELECTRIC | MULTILIN | 3 | 16 A | 38 | NA10/NC06 | USB | INSERCION | 27,46,49,50G,51LR,66,50AFD | 869 | DIGITALES Y ANALOGICAS | 125.0 V
070 | 20961098 | GE-869 MGA-40004 B | SECTOR04 | RELEVADOR GE-869 MGA-40004 B | TRI-REF-DBP-04HCA-SFRAC-GA40004B | U-HIDROTRAT DE GASÓLEOS (HDTGO) NÚM. 1 | U_T_MOTOBOMBA GA-40004 B | MONT | DBHCA | ZPM000263 | X | 1255104300 | C |  | AREAS NO CLASIFICADAS | 5.0 A | 10.0 | 60.0 Hz | MEDICION Y PROTECCION |  | GENERAL ELECTRIC | MULTILIN | 3 | 16 A | 38 | NA10/NC06 | USB | INSERCION | 27,46,49,50G,51LR,66,50AFD | 869 | DIGITALES Y ANALOGICAS | 125.0 V
070 | 20961097 | GE-869 MGA-40007 B | SECTOR04 | RELEVADOR GE-869 MGA-40007 B | TRI-REF-DBP-04HCA-SFRAC-GA40007B | U-HIDROTRAT DE GASÓLEOS (HDTGO) NÚM. 1 | U_T_MOTOBOMBA GA-40007 B | MONT | DBHCA | ZPM000263 | X | 1255104300 | C |  | AREAS NO CLASIFICADAS | 5.0 A | 10.0 | 60.0 Hz | MEDICION Y PROTECCION |  | GENERAL ELECTRIC | MULTILIN | 3 | 16 A | 38 | NA10/NC06 | USB | INSERCION | 27,46,49,50G,51LR,66,50AFD | 869 | DIGITALES Y ANALOGICAS | 125.0 V
070 | 20961083 | GE-869 MGA-40007A | SECTOR04 | RELEVADOR GE-869 MGA-40007A | TRI-REF-DBP-04HCA-SFRAC-GA40007A | U-HIDROTRAT DE GASÓLEOS (HDTGO) NÚM. 1 | U_T_MOTOBOMBA GA-40007 A | MONT | DBHCA | ZPM000263 | X | 1255104300 | C |  | AREAS NO CLASIFICADAS | 5.0 A | 10.0 | 60.0 Hz | MEDICION Y PROTECCION |  | GENERAL ELECTRIC | MULTILIN | 3 | 16 A | 38 | NA10/NC06 | USB | INSERCION | 27,46,49,50G,51LR,66,50AFD | 869 | DIGITALES Y ANALOGICAS | 125.0 V
070 | 20961082 | GE-869 MGA-40004A | SECTOR04 | RELEVADOR GE-869 MGA-40004A | TRI-REF-DBP-04HCA-SFRAC-GA40004A | U-HIDROTRAT DE GASÓLEOS (HDTGO) NÚM. 1 | U_T_MOTOBOMBA GA-40004 A | MONT | DBHCA | ZPM000263 | X | 1255104300 | C |  | AREAS NO CLASIFICADAS | 5.0 A | 10.0 | 60.0 Hz | MEDICION Y PROTECCION |  | GENERAL ELECTRIC | MULTILIN | 3 | 16 A | 38 | NA10/NC06 | USB | INSERCION | 27,46,49,50G,51LR,66,50AFD | 869 | DIGITALES Y ANALOGICAS | 125.0 V
070 | 20961081 | GE-869 MGA-40009 A | SECTOR04 | RELEVADOR GE-869 MGA-40009 A | TRI-REF-DBP-04HCA-SFRAC-GA40009A | U-HIDROTRAT DE GASÓLEOS (HDTGO) NÚM. 1 | U_T_MOTOBOMBA GA-40009 A | MONT | DBHCA | ZPM000263 | X | 1255104300 | C |  | AREAS NO CLASIFICADAS | 5.0 A | 10.0 | 60.0 Hz | MEDICION Y PROTECCION |  | GENERAL ELECTRIC | MULTILIN | 3 | 16 A | 38 | NA10/NC06 | USB | INSERCION | 27,46,49,50G,51LR,66,50AFD | 869 | DIGITALES Y ANALOGICAS | 125.0 V
070 | 20961080 | GE-869 MGA-40001 B | SECTOR04 | RELEVADOR GE-869 MGA-40001 B | TRI-REF-DBP-04HCA-SFRAC-GA40001B | U-HIDROTRAT DE GASÓLEOS (HDTGO) NÚM. 1 | U_T_MOTOBOMBA GA-40001 B | MONT | DBHCA | ZPM000263 | X | 1255104300 | C |  | AREAS NO CLASIFICADAS | 5.0 A | 10.0 | 60.0 Hz | MEDICION Y PROTECCION |  | GENERAL ELECTRIC | MULTILIN | 3 | 16 A | 38 | NA10/NC06 | USB | INSERCION | 27,46,49,50G,51LR,66,50AFD | 869 | DIGITALES Y ANALOGICAS | 125.0 V
070 | 20961079 | GE-869-87M MGA-42001 A | SECTOR04 | RELEVADOR GE-869-87M MGA-42001 A | TRI-REF-DBP-04HCA-SREA2-GA42001A | U-HIDROTRAT DE GASÓLEOS (HDTGO) NÚM. 1 | U_T_MOTOBOMBA GA-42001 A | MONT | DBHCA | ZPM000263 | X | 1255104300 | C |  | AREAS NO CLASIFICADAS | 5.0 A | 10.0 | 60.0 Hz | MEDICION Y PROTECCION |  | GENERAL ELECTRIC | MULTILIN | 3 | 16 A | 38 | NA10/NC06 | USB | INSERCION | 87M | 869 | DIGITALES Y ANALOGICAS | 125.0 V
070 | 20961078 | GE-869 MGA-42001 A | SECTOR04 | RELEVADOR GE-869 MGA-42001 A | TRI-REF-DBP-04HCA-SREA2-GA42001A | U-HIDROTRAT DE GASÓLEOS (HDTGO) NÚM. 1 | U_T_MOTOBOMBA GA-42001 A | MONT | DBHCA | ZPM000263 | X | 1255104300 | C |  | AREAS NO CLASIFICADAS | 5.0 A | 10.0 | 60.0 Hz | MEDICION Y PROTECCION |  | GENERAL ELECTRIC | MULTILIN | 3 | 16 A | 38 | NA10/NC06 | USB | INSERCION | 27,37,46,47,49,50/G,66,50AFD | 869 | DIGITALES Y ANALOGICAS | 125.0 V
070 | 20961077 | GE-869-87M MGA-41001 B | SECTOR04 | RELEVADOR GE-869-87M MGA-41001 B | TRI-REF-DBP-04HCA-SREA1-GA41001B | U-HIDROTRAT DE GASÓLEOS (HDTGO) NÚM. 1 | U_T_MOTOBOMBA GA-41001 B | MONT | DBHCA | ZPM000263 | X | 1255104300 | C |  | AREAS NO CLASIFICADAS | 5.0 A | 10.0 | 60.0 Hz | MEDICION Y PROTECCION |  | GENERAL ELECTRIC | MULTILIN | 3 | 16 A | 38 | NA10/NC06 | USB | INSERCION | 87M | 869 | DIGITALES Y ANALOGICAS | 125.0 V
070 | 20961076 | GE-869 MGA-41001 B | SECTOR04 | RELEVADOR GE-869 MGA-41001 B | TRI-REF-DBP-04HCA-SREA1-GA41001B | U-HIDROTRAT DE GASÓLEOS (HDTGO) NÚM. 1 | U_T_MOTOBOMBA GA-41001 B | MONT | DBHCA | ZPM000263 | X | 1255104300 | C |  | AREAS NO CLASIFICADAS | 5.0 A | 10.0 | 60.0 Hz | MEDICION Y PROTECCION |  | GENERAL ELECTRIC | MULTILIN | 3 | 16 A | 38 | NA10/NC06 | USB | INSERCION | 27,37,46,47,49,50/G,66,50AFD | 869 | DIGITALES Y ANALOGICAS | 125.0 V
070 | 20961075 | GE-869-87M MBC-42001 B | SECTOR04 | RELEVADOR GE-869-87M MBC-42001 B | TRI-REF-DBP-04HCA-SCOMP-BC42001B | U-HIDROTRAT DE GASÓLEOS (HDTGO) NÚM. 1 | U_T_COMPRESOR BC-42001 B | MONT | DBHCA | ZPM000263 | X | 1255104300 | C |  | AREAS NO CLASIFICADAS | 5.0 A | 10.0 | 60.0 Hz | MEDICION Y PROTECCION |  | GENERAL ELECTRIC | MULTILIN | 3 | 16 A | 38 | NA10/NC06 | USB | INSERCION | 87M | 869 | DIGITALES Y ANALOGICAS | 125.0 V
070 | 20961074 | GE-869 MBC-42001 B | SECTOR04 | RELEVADOR GE-869 MBC-42001 B | TRI-REF-DBP-04HCA-SCOMP-BC42001B | U-HIDROTRAT DE GASÓLEOS (HDTGO) NÚM. 1 | U_T_COMPRESOR BC-42001 B | MONT | DBHCA | ZPM000263 | X | 1255104300 | C |  | AREAS NO CLASIFICADAS | 5.0 A | 10.0 | 60.0 Hz | MEDICION Y PROTECCION |  | GENERAL ELECTRIC | MULTILIN | 3 | 16 A | 38 | NA10/NC06 | USB | INSERCION | 27,37,46,47,49,50/G,66,50AFD | 869 | DIGITALES Y ANALOGICAS | 125.0 V
070 | 20961049 | GE-869 MGA-40002 A | SECTOR04 | RELEVADOR GE-869 MGA-40002 A | TRI-REF-DBP-04HCA-SFRAC-GA40002A | U-HIDROTRAT DE GASÓLEOS (HDTGO) NÚM. 1 | U_T_MOTOBOMBA GA-40002 A | MONT | DBHCA | ZPM000263 | X | 1255104300 | C |  | AREAS NO CLASIFICADAS | 5.0 A | 10.0 | 60.0 Hz | MEDICION Y PROTECCION |  | GENERAL ELECTRIC | MULTILIN | 3 | 16 A | 38 | NA10/NC06 | USB | INSERCION | 27,37,46,47,49,50/G,66,50AFD | 869 | DIGITALES Y ANALOGICAS | 125.0 V
070 | 20961050 | GE-869-87M MGA-40002 A | SECTOR04 | RELEVADOR GE-869-87M MGA-40002 A | TRI-REF-DBP-04HCA-SFRAC-GA40002A | U-HIDROTRAT DE GASÓLEOS (HDTGO) NÚM. 1 | U_T_MOTOBOMBA GA-40002 A | MONT | DBHCA | ZPM000263 | X | 1255104300 | C |  | AREAS NO CLASIFICADAS | 5.0 A | 10.0 | 60.0 Hz | MEDICION Y PROTECCION |  | GENERAL ELECTRIC | MULTILIN | 3 | 16 A | 38 | NA10/NC06 | USB | INSERCION | 87M | 869 | DIGITALES Y ANALOGICAS | 125.0 V
070 | 20961051 | GE-869 MGA-41001 A | SECTOR04 | RELEVADOR GE-869 MGA-41001 A | TRI-REF-DBP-04HCA-SREA1-GA41001A | U-HIDROTRAT DE GASÓLEOS (HDTGO) NÚM. 1 | U_T_MOTOBOMBA GA-41001 A | MONT | DBHCA | ZPM000263 | X | 1255104300 | C |  | AREAS NO CLASIFICADAS | 5.0 A | 10.0 | 60.0 Hz | MEDICION Y PROTECCION |  | GENERAL ELECTRIC | MULTILIN | 3 | 16 A | 38 | NA10/NC06 | USB | INSERCION | 27,37,46,47,49,50/G,66,50AFD | 869 | DIGITALES Y ANALOGICAS | 125.0 V
070 | 20961052 | GE-869-87M MGA-41001 A | SECTOR04 | RELEVADOR GE-869-87M MGA-41001 A | TRI-REF-DBP-04HCA-SREA1-GA41001A | U-HIDROTRAT DE GASÓLEOS (HDTGO) NÚM. 1 | U_T_MOTOBOMBA GA-41001 A | MONT | DBHCA | ZPM000263 | X | 1255104300 | C |  | AREAS NO CLASIFICADAS | 5.0 A | 10.0 | 60.0 Hz | MEDICION Y PROTECCION |  | GENERAL ELECTRIC | MULTILIN | 3 | 16 A | 38 | NA10/NC06 | USB | INSERCION | 87M | 869 | DIGITALES Y ANALOGICAS | 125.0 V
070 | 20961053 | GE-869 MBC-41001 A | SECTOR04 | RELEVADOR GE-869 MBC-41001 A | TRI-REF-DBP-04HCA-SCOMP-BC41001A | U-HIDROTRAT DE GASÓLEOS (HDTGO) NÚM. 1 | U_T_COMPRESOR BC-41001 A | MONT | DBHCA | ZPM000263 | X | 1255104300 | C |  | AREAS NO CLASIFICADAS | 5.0 A | 10.0 | 60.0 Hz | MEDICION Y PROTECCION |  | GENERAL ELECTRIC | MULTILIN | 3 | 16 A | 38 | NA10/NC06 | USB | INSERCION | 27,37,46,47,49,50/G,66,50AFD | 869 | DIGITALES Y ANALOGICAS | 125.0 V
070 | 20961054 | GE-869-87M MBC-41001 A | SECTOR04 | RELEVADOR GE-869-87M MBC-41001 A | TRI-REF-DBP-04HCA-SCOMP-BC41001A | U-HIDROTRAT DE GASÓLEOS (HDTGO) NÚM. 1 | U_T_COMPRESOR BC-41001 A | MONT | DBHCA | ZPM000263 | X | 1255104300 | C |  | AREAS NO CLASIFICADAS | 5.0 A | 10.0 | 60.0 Hz | MEDICION Y PROTECCION |  | GENERAL ELECTRIC | MULTILIN | 3 | 16 A | 38 | NA10/NC06 | USB | INSERCION | 87M | 869 | DIGITALES Y ANALOGICAS | 125.0 V
070 | 20961055 | GE-869 MBC-42001 A | SECTOR04 | RELEVADOR GE-869 MBC-42001 A | TRI-REF-DBP-04HCA-SCOMP-BC42001A | U-HIDROTRAT DE GASÓLEOS (HDTGO) NÚM. 1 | U_T_COMPRESOR BC-42001 A | MONT | DBHCA | ZPM000263 | X | 1255104300 | C |  | AREAS NO CLASIFICADAS | 5.0 A | 10.0 | 60.0 Hz | MEDICION Y PROTECCION |  | GENERAL ELECTRIC | MULTILIN | 3 | 16 A | 38 | NA10/NC06 | USB | INSERCION | 27,37,46,47,49,50/G,66,50AFD | 869 | DIGITALES Y ANALOGICAS | 125.0 V
070 | 20961056 | GE-869-87M MBC-42001 A | SECTOR04 | RELEVADOR GE-869-87M MBC-42001 A | TRI-REF-DBP-04HCA-SCOMP-BC42001A | U-HIDROTRAT DE GASÓLEOS (HDTGO) NÚM. 1 | U_T_COMPRESOR BC-42001 A | MONT | DBHCA | ZPM000263 | X | 1255104300 | C |  | AREAS NO CLASIFICADAS | 5.0 A | 10.0 | 60.0 Hz | MEDICION Y PROTECCION |  | GENERAL ELECTRIC | MULTILIN | 3 | 16 A | 38 | NA10/NC06 | USB | INSERCION | 87M | 869 | DIGITALES Y ANALOGICAS | 125.0 V
070 | 20961057 | GE-869 MGA-42001 B | SECTOR04 | RELEVADOR GE-869 MGA-42001 B | TRI-REF-DBP-04HCA-SREA2-GA42001B | U-HIDROTRAT DE GASÓLEOS (HDTGO) NÚM. 1 | U_T_MOTOBOMBA GA-42001 B | MONT | DBHCA | ZPM000263 | X | 1255104300 | C |  | AREAS NO CLASIFICADAS | 5.0 A | 10.0 | 60.0 Hz | MEDICION Y PROTECCION |  | GENERAL ELECTRIC | MULTILIN | 3 | 16 A | 38 | NA10/NC06 | USB | INSERCION | 27,37,46,47,49,50/G,66,50AFD | 869 | DIGITALES Y ANALOGICAS | 125.0 V
070 | 20961058 | GE-869-87M MGA-42001 B | SECTOR04 | RELEVADOR GE-869-87M MGA-42001 B | TRI-REF-DBP-04HCA-SREA2-GA42001B | U-HIDROTRAT DE GASÓLEOS (HDTGO) NÚM. 1 | U_T_MOTOBOMBA GA-42001 B | MONT | DBHCA | ZPM000263 | X | 1255104300 | C |  | AREAS NO CLASIFICADAS | 5.0 A | 10.0 | 60.0 Hz | MEDICION Y PROTECCION |  | GENERAL ELECTRIC | MULTILIN | 3 | 16 A | 38 | NA10/NC06 | USB | INSERCION | 87M | 869 | DIGITALES Y ANALOGICAS | 125.0 V
070 | 20961070 | GE-869 MGA-40002 B | SECTOR04 | RELEVADOR GE-869 MGA-40002 B | TRI-REF-DBP-04HCA-SFRAC-GA40002B | U-HIDROTRAT DE GASÓLEOS (HDTGO) NÚM. 1 | U_T_MOTOBOMBA GA-40002 B | MONT | DBHCA | ZPM000263 | X | 1255104300 | C |  | AREAS NO CLASIFICADAS | 5.0 A | 10.0 | 60.0 Hz | MEDICION Y PROTECCION |  | GENERAL ELECTRIC | MULTILIN | 3 | 16 A | 38 | NA10/NC06 | USB | INSERCION | 27,37,46,47,49,50/G,66,50AFD | 869 | DIGITALES Y ANALOGICAS | 125.0 V
070 | 20961071 | GE-869-87M MGA-40002 B | SECTOR04 | RELEVADOR GE-869-87M MGA-40002 B | TRI-REF-DBP-04HCA-SFRAC-GA40002B | U-HIDROTRAT DE GASÓLEOS (HDTGO) NÚM. 1 | U_T_MOTOBOMBA GA-40002 B | MONT | DBHCA | ZPM000263 | X | 1255104300 | C |  | AREAS NO CLASIFICADAS | 5.0 A | 10.0 | 60.0 Hz | MEDICION Y PROTECCION |  | GENERAL ELECTRIC | MULTILIN | 3 | 16 A | 38 | NA10/NC06 | USB | INSERCION | 87M | 869 | DIGITALES Y ANALOGICAS | 125.0 V
070 | 20961072 | GE-869 MBC-41001 B | SECTOR04 | RELEVADOR GE-869 MBC-41001 B | TRI-REF-DBP-04HCA-SCOMP-BC41001B | U-HIDROTRAT DE GASÓLEOS (HDTGO) NÚM. 1 | U_T_COMPRESOR BC-41001 B | MONT | DBHCA | ZPM000263 | X | 1255104300 | C |  | AREAS NO CLASIFICADAS | 5.0 A | 10.0 | 60.0 Hz | MEDICION Y PROTECCION |  | GENERAL ELECTRIC | MULTILIN | 3 | 16 A | 38 | NA10/NC06 | USB | INSERCION | 27,37,46,47,49,50/G,66,50AFD | 869 | DIGITALES Y ANALOGICAS | 125.0 V
070 | 20961073 | GE-869-87M MBC-41001 B | SECTOR04 | RELEVADOR GE-869-87M MBC-41001 B | TRI-REF-DBP-04HCA-SCOMP-BC41001B | U-HIDROTRAT DE GASÓLEOS (HDTGO) NÚM. 1 | U_T_COMPRESOR BC-41001 B | MONT | DBHCA | ZPM000263 | X | 1255104300 | C |  | AREAS NO CLASIFICADAS | 5.0 A | 10.0 | 60.0 Hz | MEDICION Y PROTECCION |  | GENERAL ELECTRIC | MULTILIN | 3 | 16 A | 38 | NA10/NC06 | USB | INSERCION | 87M | 869 | DIGITALES Y ANALOGICAS | 125.0 V
070 | 20957799 | GE-869 MGA-71201 B | SECTOR05 | RELEVADOR GE-869 MGA-71201 B | TRI-REF-DBP-05HGA-SFRAC-GA61006B | U-HIDROTRAT DE NAFTAS (HDN1) TREN 1 | U_T_MOTOBOMBA GA-61006 B | MONT | DBHGA | ZPM000263 | X | 1255105100 | C |  | AREAS NO CLASIFICADAS |  | 10.0 | 60.0 Hz | PROTECCION |  | GENERAL ELECTRIC | MULTILIN | 3 | 16 A | 38 | NA 10 NC 6 | ETHERNET | INSERCION | 49/49T,46,51LR,50G,27,50AFD | 869 | DIGITALES Y/O ANALOGICAS | 110.0 V
070 | 20957798 | GE-869 MGA-71201 A | SECTOR05 | RELEVADOR GE-869 MGA-71201 A | TRI-REF-DBP-05HGA-SFRAC-GA61006A | U-HIDROTRAT DE NAFTAS (HDN1) TREN 1 | U_T_MOTOBOMBA GA-61006 A | MONT | DBHGA | ZPM000263 | X | 1255105100 | C |  | AREAS NO CLASIFICADAS |  | 10.0 | 60.0 Hz | PROTECCION |  | GENERAL ELECTRIC | MULTILIN | 3 | 16 A | 38 | NA 10 NC 6 | ETHERNET | INSERCION | 49/49T,46,51LR,50G,27,50AFD | 869 | DIGITALES Y/O ANALOGICAS | 110.0 V
070 | 20957797 | GE-869 MGA-71001 B | SECTOR05 | RELEVADOR GE-869 MGA-71001 B | TRI-REF-DBP-05HGA-SFRAC-GA61008B | U-HIDROTRAT DE NAFTAS (HDN1) TREN 1 | U_T_MOTOBOMBA GA-61008 B | MONT | DBHGA | ZPM000263 | X | 1255105100 | C |  | AREAS NO CLASIFICADAS |  | 10.0 | 60.0 Hz | PROTECCION |  | GENERAL ELECTRIC | MULTILIN | 3 | 16 A | 38 | NA 10 NC 6 | ETHERNET | INSERCION | 49/49T,46,51LR,50G,27,50AFD | 869 | DIGITALES Y/O ANALOGICAS | 110.0 V
070 | 20957796 | GE-869 MGA-71001 A | SECTOR05 | RELEVADOR GE-869 MGA-71001 A | TRI-REF-DBP-05HGA-SFRAC-GA61008A | U-HIDROTRAT DE NAFTAS (HDN1) TREN 1 | U_T_MOTOBOMBA GA-61008 A | MONT | DBHGA | ZPM000263 | X | 1255105100 | C |  | AREAS NO CLASIFICADAS |  | 10.0 | 60.0 Hz | PROTECCION |  | GENERAL ELECTRIC | MULTILIN | 3 | 16 A | 38 | NA 10 NC 6 | ETHERNET | INSERCION | 49/49T,46,51LR,50G,27,50AFD | 869 | DIGITALES Y/O ANALOGICAS | 110.0 V
070 | 20957795 | GE-869 MGA-71004 B | SECTOR05 | RELEVADOR GE-869 MGA-71004 B | TRI-REF-DBP-05HGA-SFRAC-GA61009B | U-HIDROTRAT DE NAFTAS (HDN1) TREN 1 | U_T_MOTOBOMBA GA-61009 B | MONT | DBHGA | ZPM000263 | X | 1255105100 | C |  | AREAS NO CLASIFICADAS |  | 10.0 | 60.0 Hz | PROTECCION |  | GENERAL ELECTRIC | MULTILIN | 3 | 16 A | 38 | NA 10 NC 6 | ETHERNET | INSERCION | 49/49T,46,51LR,50G,27,50AFD | 869 | DIGITALES Y/O ANALOGICAS | 110.0 V
070 | 20957794 | GE-869 71-VFD-71101 | SECTOR05 | RELEVADOR GE-869 71-VFD-71101 | TRI-REF-DBP-05HGA-SFRAC-GA61009A | U-HIDROTRAT DE NAFTAS (HDN1) TREN 1 | U_T_MOTOBOMBA GA-61009 A | MONT | DBHGA | ZPM000263 | X | 1255105100 | C |  | AREAS NO CLASIFICADAS |  | 10.0 | 60.0 Hz | PROTECCION |  | GENERAL ELECTRIC | MULTILIN | 3 | 16 A | 38 | NA 10 NC 6 | ETHERNET | INSERCION | 49/49T,46,51LR,50G,27,50AFD | 869 | DIGITALES Y/O ANALOGICAS | 110.0 V
070 | 20957723 | GE-869 MBC-61001 B | SECTOR05 | RELEVADOR GE-869 MBC-61001 B | TRI-REF-DBP-05HGA-SCOMP-BC61001B | U-HIDROTRAT DE NAFTAS (HDN1) TREN 1 | U_T_COMPRESOR BC-61001 B | MONT | DBHGA | ZPM000263 | X | 1255105100 | C |  | AREAS NO CLASIFICADAS |  | 10.0 | 60.0 Hz | PROTECCION |  | GENERAL ELECTRIC | MULTILIN | 3 | 16 A | 38 | NA 10 NC 6 | ETHERNET | INSERCION | 49/49T,46,51LR,50G,27,50AFD | 869 | DIGITALES Y/O ANALOGICAS | 110.0 V
070 | 20957722 | GE-869 MBC-61001 A | SECTOR05 | RELEVADOR GE-869 MBC-61001 A | TRI-REF-DBP-05HGA-SCOMP-BC61001A | U-HIDROTRAT DE NAFTAS (HDN1) TREN 1 | U_T_COMPRESOR BC-61001 A | MONT | DBHGA | ZPM000263 | X | 1255105100 | C |  | AREAS NO CLASIFICADAS |  | 10.0 | 60.0 Hz | PROTECCION |  | GENERAL ELECTRIC | MULTILIN | 3 | 16 A | 38 | NA 10 NC 6 | ETHERNET | INSERCION | 49/49T,46,51LR,50G,27,50AFD | 869 | DIGITALES Y/O ANALOGICAS | 110.0 V
070 | 20957721 | GE-869 MGA-61006 B | SECTOR05 | RELEVADOR GE-869 MGA-61006 B | TRI-REF-DBP-05HGA-SFRAC-GA61006B | U-HIDROTRAT DE NAFTAS (HDN1) TREN 1 | U_T_MOTOBOMBA GA-61006 B | MONT | DBHGA | ZPM000263 | X | 1255105100 | C |  | AREAS NO CLASIFICADAS |  | 10.0 | 60.0 Hz | PROTECCION |  | GENERAL ELECTRIC | MULTILIN | 3 | 16 A | 38 | NA 10 NC 6 | ETHERNET | INSERCION | 49/49T,46,51LR,50G,27,50AFD | 869 | DIGITALES Y/O ANALOGICAS | 110.0 V
070 | 20957720 | GE-869 MGA-61006 A | SECTOR05 | RELEVADOR GE-869 MGA-61006 A | TRI-REF-DBP-05HGA-SFRAC-GA61006A | U-HIDROTRAT DE NAFTAS (HDN1) TREN 1 | U_T_MOTOBOMBA GA-61006 A | MONT | DBHGA | ZPM000263 | X | 1255105100 | C |  | AREAS NO CLASIFICADAS |  | 10.0 | 60.0 Hz | PROTECCION |  | GENERAL ELECTRIC | MULTILIN | 3 | 16 A | 38 | NA 10 NC 6 | ETHERNET | INSERCION | 49/49T,46,51LR,50G,27,50AFD | 869 | DIGITALES Y/O ANALOGICAS | 110.0 V
070 | 20957719 | GE-869 MGA-61008 B | SECTOR05 | RELEVADOR GE-869 MGA-61008 B | TRI-REF-DBP-05HGA-SFRAC-GA61008B | U-HIDROTRAT DE NAFTAS (HDN1) TREN 1 | U_T_MOTOBOMBA GA-61008 B | MONT | DBHGA | ZPM000263 | X | 1255105100 | C |  | AREAS NO CLASIFICADAS |  | 10.0 | 60.0 Hz | PROTECCION |  | GENERAL ELECTRIC | MULTILIN | 3 | 16 A | 38 | NA 10 NC 6 | ETHERNET | INSERCION | 49/49T,46,51LR,50G,27,50AFD | 869 | DIGITALES Y/O ANALOGICAS | 110.0 V
070 | 20957718 | GE-869 MGA-61008 A | SECTOR05 | RELEVADOR GE-869 MGA-61008 A | TRI-REF-DBP-05HGA-SFRAC-GA61008A | U-HIDROTRAT DE NAFTAS (HDN1) TREN 1 | U_T_MOTOBOMBA GA-61008 A | MONT | DBHGA | ZPM000263 | X | 1255105100 | C |  | AREAS NO CLASIFICADAS |  | 10.0 | 60.0 Hz | PROTECCION |  | GENERAL ELECTRIC | MULTILIN | 3 | 16 A | 38 | NA 10 NC 6 | ETHERNET | INSERCION | 49/49T,46,51LR,50G,27,50AFD | 869 | DIGITALES Y/O ANALOGICAS | 110.0 V
070 | 20957717 | GE-869 MGA-61009 B | SECTOR05 | RELEVADOR GE-869 MGA-61009 B | TRI-REF-DBP-05HGA-SFRAC-GA61009B | U-HIDROTRAT DE NAFTAS (HDN1) TREN 1 | U_T_MOTOBOMBA GA-61009 B | MONT | DBHGA | ZPM000263 | X | 1255105100 | C |  | AREAS NO CLASIFICADAS |  | 10.0 | 60.0 Hz | PROTECCION |  | GENERAL ELECTRIC | MULTILIN | 3 | 16 A | 38 | NA 10 NC 6 | ETHERNET | INSERCION | 49/49T,46,51LR,50G,27,50AFD | 869 | DIGITALES Y/O ANALOGICAS | 110.0 V
070 | 20957716 | GE-869 MGA-61009 A | SECTOR05 | RELEVADOR GE-869 MGA-61009 A | TRI-REF-DBP-05HGA-SFRAC-GA61009A | U-HIDROTRAT DE NAFTAS (HDN1) TREN 1 | U_T_MOTOBOMBA GA-61009 A | MONT | DBHGA | ZPM000263 | X | 1255105100 | C |  | AREAS NO CLASIFICADAS |  | 10.0 | 60.0 Hz | PROTECCION |  | GENERAL ELECTRIC | MULTILIN | 3 | 16 A | 38 | NA 10 NC 6 | ETHERNET | INSERCION | 49/49T,46,51LR,50G,27,50AFD | 869 | DIGITALES Y/O ANALOGICAS | 110.0 V
070 | 20957704 | GE-869 MGA-61001 B | SECTOR05 | RELEVADOR GE-869 MGA-61001 B | TRI-REF-DBP-05HGA-SCARG-GA61001B | U-HIDROTRAT DE NAFTAS (HDN1) TREN 1 | U_T_MOTOBOMBA GA-61001 B | MONT | DBHGA | ZPM000263 | X | 1255105100 | C |  | AREAS NO CLASIFICADAS |  | 10.0 | 60.0 Hz | PROTECCION |  | GENERAL ELECTRIC | MULTILIN | 3 | 16 A | 38 | NA 10 NC 6 | ETHERNET | INSERCION | 49/49T,46,51LR,50,50G,27,50AFD | 869 | DIGITALES Y/O ANALOGICAS | 110.0 V
070 | 20957703 | GE-869-87M MGA-61001 B | SECTOR05 | RELEVADOR GE-869-87M MGA-61001 B | TRI-REF-DBP-05HGA-SCARG-GA61001B | U-HIDROTRAT DE NAFTAS (HDN1) TREN 1 | U_T_MOTOBOMBA GA-61001 B | MONT | DBHGA | ZPM000263 | X | 1255105100 | C |  | AREAS NO CLASIFICADAS |  | 10.0 | 60.0 Hz | PROTECCION |  | GENERAL ELECTRIC | MULTILIN | 3 | 16 A | 38 | NA 10 NC 6 | ETHERNET | INSERCION | 87M | 869 | DIGITALES Y/O ANALOGICAS | 110.0 V
070 | 20957702 | GE-869 MGA-61001 A | SECTOR05 | RELEVADOR GE-869 MGA-61001 A | TRI-REF-DBP-05HGA-SCARG-GA61001A | U-HIDROTRAT DE NAFTAS (HDN1) TREN 1 | U_T_MOTOBOMBA GA-61001 A | MONT | DBHGA | ZPM000263 | X | 1255105100 | C |  | AREAS NO CLASIFICADAS |  | 10.0 | 60.0 Hz | PROTECCION |  | GENERAL ELECTRIC | MULTILIN | 3 | 16 A | 38 | NA 10 NC 6 | ETHERNET | INSERCION | 49/49T,46,51LR,50,50G,27,50AFD | 869 | DIGITALES Y/O ANALOGICAS | 110.0 V
070 | 20957701 | GE-869-87M MGA-61001 A | SECTOR05 | RELEVADOR GE-869-87M MGA-61001 A | TRI-REF-DBP-05HGA-SCARG-GA61001A | U-HIDROTRAT DE NAFTAS (HDN1) TREN 1 | U_T_MOTOBOMBA GA-61001 A | MONT | DBHGA | ZPM000263 | X | 1255105100 | C |  | AREAS NO CLASIFICADAS |  | 10.0 | 60.0 Hz | PROTECCION |  | GENERAL ELECTRIC | MULTILIN | 3 | 16 A | 38 | NA 10 NC 6 | ETHERNET | INSERCION | 87M | 869 | DIGITALES Y/O ANALOGICAS | 110.0 V
070 | 20957963 | GE-869 MBV-71102 | SECTOR05 | RELEVADOR GE-869 MBV-71102 | TRI-REF-DBP-05HGB-SCARG-GA62001A | U-HIDROTRAT DE NAFTAS (HDN2) TREN 2 | U_T_MOTOBOMBA GA-62001 A | MONT | DBHGB | ZPM000263 | X | 1255105200 | C |  | AREAS NO CLASIFICADAS |  | 10.0 | 60.0 Hz | PROTECCION |  | GENERAL ELECTRIC | MULTILIN | 3 | 16 A | 38 | NA 10 NC 6 | ETHERNET | INSERCION | 49/49T,46,51LR,50,50G,27,50AFD | 869 | DIGITALES Y/O ANALOGICAS | 110.0 V
070 | 20957957 | GE-869 MBC-62001 B | SECTOR05 | RELEVADOR GE-869 MBC-62001 B | TRI-REF-DBP-05HGB-SCOMP-BC62001B | U-HIDROTRAT DE NAFTAS (HDN2) TREN 2 | U_T_COMPRESOR BC-62001 B | MONT | DBHGB | ZPM000263 | X | 1255105200 | C |  | AREAS NO CLASIFICADAS |  | 10.0 | 60.0 Hz | PROTECCION |  | GENERAL ELECTRIC | MULTILIN | 3 | 16 A | 38 | NA 10 NC 6 | ETHERNET | INSERCION | 49/49T,46,51LR,50G,27,50AFD | 869 | DIGITALES Y/O ANALOGICAS | 110.0 V
070 | 20957956 | GE-869 MBC-62001 A | SECTOR05 | RELEVADOR GE-869 MBC-62001 A | TRI-REF-DBP-05HGB-SCOMP-BC62001A | U-HIDROTRAT DE NAFTAS (HDN2) TREN 2 | U_T_COMPRESOR BC-62001 A | MONT | DBHGB | ZPM000263 | X | 1255105200 | C |  | AREAS NO CLASIFICADAS |  | 10.0 | 60.0 Hz | PROTECCION |  | GENERAL ELECTRIC | MULTILIN | 3 | 16 A | 38 | NA 10 NC 6 | ETHERNET | INSERCION | 49/49T,46,51LR,50G,27,50AFD | 869 | DIGITALES Y/O ANALOGICAS | 110.0 V
070 | 20957955 | GE-869 MGA-62006 B | SECTOR05 | RELEVADOR GE-869 MGA-62006 B | TRI-REF-DBP-05HGB-SFRAC-GA62006B | U-HIDROTRAT DE NAFTAS (HDN2) TREN 2 | U_T_MOTOBOMBA GA-62006 B | MONT | DBHGB | ZPM000263 | X | 1255105200 | C |  | AREAS NO CLASIFICADAS |  | 10.0 | 60.0 Hz | PROTECCION |  | GENERAL ELECTRIC | MULTILIN | 3 | 16 A | 38 | NA 10 NC 6 | ETHERNET | INSERCION | 49/49T,46,51LR,50G,27,50AFD | 869 | DIGITALES Y/O ANALOGICAS | 110.0 V
070 | 20957954 | GE-869 MGA-62006 A | SECTOR05 | RELEVADOR GE-869 MGA-62006 A | TRI-REF-DBP-05HGB-SFRAC-GA62006A | U-HIDROTRAT DE NAFTAS (HDN2) TREN 2 | U_T_MOTOBOMBA GA-62006 A | MONT | DBHGB | ZPM000263 | X | 1255105200 | C |  | AREAS NO CLASIFICADAS |  | 10.0 | 60.0 Hz | PROTECCION |  | GENERAL ELECTRIC | MULTILIN | 3 | 16 A | 38 | NA 10 NC 6 | ETHERNET | INSERCION | 49/49T,46,51LR,50G,27,50AFD | 869 | DIGITALES Y/O ANALOGICAS | 110.0 V
070 | 20957953 | GE-869 MGA-62008 B | SECTOR05 | RELEVADOR GE-869 MGA-62008 B | TRI-REF-DBP-05HGB-SFRAC-GA62008B | U-HIDROTRAT DE NAFTAS (HDN2) TREN 2 | U_T_MOTO BOMBA GA-62008 B | MONT | DBHGB | ZPM000263 | X | 1255105200 | C |  | AREAS NO CLASIFICADAS |  | 10.0 | 60.0 Hz | PROTECCION |  | GENERAL ELECTRIC | MULTILIN | 3 | 16 A | 38 | NA 10 NC 6 | ETHERNET | INSERCION | 49/49T,46,51LR,50G,27,50AFD | 869 | DIGITALES Y/O ANALOGICAS | 110.0 V
070 | 20957952 | GE-869 MGA-62008 A | SECTOR05 | RELEVADOR GE-869 MGA-62008 A | TRI-REF-DBP-05HGB-SFRAC-GA62008A | U-HIDROTRAT DE NAFTAS (HDN2) TREN 2 | U_T_MOTOBOMBA GA-62008 A | MONT | DBHGB | ZPM000263 | X | 1255105200 | C |  | AREAS NO CLASIFICADAS |  | 10.0 | 60.0 Hz | PROTECCION |  | GENERAL ELECTRIC | MULTILIN | 3 | 16 A | 38 | NA 10 NC 6 | ETHERNET | INSERCION | 49/49T,46,51LR,50G,27,50AFD | 869 | DIGITALES Y/O ANALOGICAS | 110.0 V
070 | 20957951 | GE-869 MGA-62009 B | SECTOR05 | RELEVADOR GE-869 MGA-62009 B | TRI-REF-DBP-05HGB-SFRAC-GA62009B | U-HIDROTRAT DE NAFTAS (HDN2) TREN 2 | U_T_MOTOBOMBA GA-62009 B | MONT | DBHGB | ZPM000263 | X | 1255105200 | C |  | AREAS NO CLASIFICADAS |  | 10.0 | 60.0 Hz | PROTECCION |  | GENERAL ELECTRIC | MULTILIN | 3 | 16 A | 38 | NA 10 NC 6 | ETHERNET | INSERCION | 49/49T,46,51LR,50G,27,50AFD | 869 | DIGITALES Y/O ANALOGICAS | 110.0 V
070 | 20957950 | GE-869 MGA-62009 A | SECTOR05 | RELEVADOR GE-869 MGA-62009 A | TRI-REF-DBP-05HGB-SFRAC-GA62009A | U-HIDROTRAT DE NAFTAS (HDN2) TREN 2 | U_T_MOTOBOMBA GA-62009 A | MONT | DBHGB | ZPM000263 | X | 1255105200 | C |  | AREAS NO CLASIFICADAS |  | 10.0 | 60.0 Hz | PROTECCION |  | GENERAL ELECTRIC | MULTILIN | 3 | 16 A | 38 | NA 10 NC 6 | ETHERNET | INSERCION | 49/49T,46,51LR,50G,27,50AFD | 869 | DIGITALES Y/O ANALOGICAS | 110.0 V
070 | 20957949 | GE-869 MGA-62001 B | SECTOR05 | RELEVADOR GE-869 MGA-62001 B | TRI-REF-DBP-05HGB-SCARG-GA62001B | U-HIDROTRAT DE NAFTAS (HDN2) TREN 2 | U_T_MOTOBOMBA GA-62001 B | MONT | DBHGB | ZPM000263 | X | 1255105200 | C |  | AREAS NO CLASIFICADAS |  | 10.0 | 60.0 Hz | PROTECCION |  | GENERAL ELECTRIC | MULTILIN | 3 | 16 A | 38 | NA 10 NC 6 | ETHERNET | INSERCION | 49/49T,46,51LR,50,50G,27,50AFD | 869 | DIGITALES Y/O ANALOGICAS | 110.0 V
070 | 20957948 | GE-869-87M MGA-62001 B | SECTOR05 | RELEVADOR GE-869-87M MGA-62001 B | TRI-REF-DBP-05HGB-SCARG-GA62001B | U-HIDROTRAT DE NAFTAS (HDN2) TREN 2 | U_T_MOTOBOMBA GA-62001 B | MONT | DBHGB | ZPM000263 | X | 1255105200 | C |  | AREAS NO CLASIFICADAS |  | 10.0 | 60.0 Hz | PROTECCION |  | GENERAL ELECTRIC | MULTILIN | 3 | 16 A | 38 | NA 10 NC 6 | ETHERNET | INSERCION | 87M | 869 | DIGITALES Y/O ANALOGICAS | 110.0 V
070 | 20957947 | GE-869 MGA-62001 A | SECTOR05 | RELEVADOR GE-869 MGA-62001 A | TRI-REF-DBP-05HGB-SCARG-GA62001A | U-HIDROTRAT DE NAFTAS (HDN2) TREN 2 | U_T_MOTOBOMBA GA-62001 A | MONT | DBHGB | ZPM000263 | X | 1255105200 | C |  | AREAS NO CLASIFICADAS |  | 10.0 | 60.0 Hz | PROTECCION |  | GENERAL ELECTRIC | MULTILIN | 3 | 16 A | 38 | NA 10 NC 6 | ETHERNET | INSERCION | 49/49T,46,51LR,50,50G,27,50AFD | 869 | DIGITALES Y/O ANALOGICAS | 110.0 V
070 | 20957946 | GE-869-87M MGA-62001 A | SECTOR05 | RELEVADOR GE-869-87M MGA-62001 A | TRI-REF-DBP-05HGB-SCARG-GA62001A | U-HIDROTRAT DE NAFTAS (HDN2) TREN 2 | U_T_MOTOBOMBA GA-62001 A | MONT | DBHGB | ZPM000263 | X | 1255105200 | C |  | AREAS NO CLASIFICADAS |  | 10.0 | 60.0 Hz | PROTECCION |  | GENERAL ELECTRIC | MULTILIN | 3 | 16 A | 38 | NA 10 NC 6 | ETHERNET | INSERCION | 87M | 869 | DIGITALES Y/O ANALOGICAS | 110.0 V
070 | 20990500 | REM-615 GAM-72001A | SECTOR05 | RELEVADOR REM-615 GAM-72001A | TRI-REF-DBP-05ISA-SCARG-GA72001A | U-ISOMERIZADORA PENTANOS/HEXANOS (PNX1) | U_T_MOTO BOMBA GA-72001 A | MONT | DBISA | ZPM000263 | X | 1255105500 | C |  | AREAS NO CLASIFICADAS |  | 5.0 | 60.0 Hz | MEDICION Y PROTECCION |  | ABB | REM | 3 | 22 A | 35 | NA16 NC6 | ETHERNET | INSERCION | 27,38T,46,49T/RMS,51LR,50G,66 | 615 | DIGITALES Y ANALOGICAS | 125.0 V
070 | 20990501 | REM-615 GAM-72001B | SECTOR05 | RELEVADOR REM-615 GAM-72001B | TRI-REF-DBP-05ISA-SCARG-GA72001B | U-ISOMERIZADORA PENTANOS/HEXANOS (PNX1) | U_T_MOTO BOMBA GA-72001 B | MONT | DBISA | ZPM000263 | X | 1255105500 | C |  | AREAS NO CLASIFICADAS |  | 5.0 | 60.0 Hz | MEDICION Y PROTECCION |  | ABB | REM | 3 | 22 A | 35 | NA16 NC6 | ETHERNET | INSERCION | 27,38T,46,49T/RMS,51LR,50G,66 | 615 | DIGITALES Y ANALOGICAS | 125.0 V
070 | 20990502 | REM-615 BCM-72001A | SECTOR05 | RELEVADOR REM-615 BCM-72001A | TRI-REF-DBP-05ISA-SCOMP-BC72001A | U-ISOMERIZADORA PENTANOS/HEXANOS (PNX1) | U_T_COMPRESOR BC-72001 A | MONT | DBISA | ZPM000263 | X | 1255105500 | C |  | AREAS NO CLASIFICADAS |  | 5.0 | 60.0 Hz | MEDICION Y PROTECCION |  | ABB | REM | 3 | 22 A | 35 | NA16 NC6 | ETHERNET | INSERCION | 27,38T,46,49T/RMS,51LR,50G,66 | 615 | DIGITALES Y ANALOGICAS | 125.0 V
070 | 20990503 | REM-615 BCM-72001B | SECTOR05 | RELEVADOR REM-615 BCM-72001B | TRI-REF-DBP-05ISA-SCOMP-BC72001B | U-ISOMERIZADORA PENTANOS/HEXANOS (PNX1) | U_T_COMPRESOR BC-72001 B | MONT | DBISA | ZPM000263 | X | 1255105500 | C |  | AREAS NO CLASIFICADAS |  | 5.0 | 60.0 Hz | MEDICION Y PROTECCION |  | ABB | REM | 3 | 22 A | 35 | NA16 NC6 | ETHERNET | INSERCION | 27,38T,46,49T/RMS,51LR,50G,66 | 615 | DIGITALES Y ANALOGICAS | 125.0 V
070 | 20990505 | REM-615 GAM-72010A | SECTOR05 | RELEVADOR REM-615 GAM-72010A | TRI-REF-DBP-05ISA-SDIHX-GA72010A | U-ISOMERIZADORA PENTANOS/HEXANOS (PNX1) | U_T_MOTO BOMBA GA-72010 A | MONT | DBISA | ZPM000263 | X | 1255105500 | C |  | AREAS NO CLASIFICADAS |  | 5.0 | 60.0 Hz | MEDICION Y PROTECCION |  | ABB | REM | 3 | 22 A | 35 | NA16 NC6 | ETHERNET | INSERCION | 27,38T,46,49T/RMS,51LR,50G,66 | 615 | DIGITALES Y ANALOGICAS | 125.0 V
070 | 20990506 | REM-615 GAM-72010B | SECTOR05 | RELEVADOR REM-615 GAM-72010B | TRI-REF-DBP-05ISA-SDIHX-GA72010B | U-ISOMERIZADORA PENTANOS/HEXANOS (PNX1) | U_T_MOTO BOMBA GA-72010 B | MONT | DBISA | ZPM000263 | X | 1255105500 | C |  | AREAS NO CLASIFICADAS |  | 5.0 | 60.0 Hz | MEDICION Y PROTECCION |  | ABB | REM | 3 | 22 A | 35 | NA16 NC6 | ETHERNET | INSERCION | 27,38T,46,49T/RMS,51LR,50G,66 | 615 | DIGITALES Y ANALOGICAS | 25.0 V
070 | 20971713 | REA 105-GAM-11110 | SECTOR01 | RELEVADOR REA 105-GAM-11110 | TRI-REF-DBP-01PRA-SATMO-GA11110 | U-DE DESTILACIÓN COMBINADA (UDC1) TREN 1 | U_T_MOTOBOMBA GA-11110 | MONT | DBPRA | ZPM000263 | X | 1255101100 | C |  | AREAS NO CLASIFICADAS |  | 5.0 | 60.0 Hz | PROTECCION |  | ABB | 1AFFAEAGNEC5BNA11G |  | 5 A | 5 | NA04/NC01 | NO APLICA | INSERCION | 50AF | REA 105 | ANALOGICAS | 125.0 V
070 | 20971712 | REA 103-GAM-11110 | SECTOR01 | RELEVADOR REA 103-GAM-11110 | TRI-REF-DBP-01PRA-SATMO-GA11110 | U-DE DESTILACIÓN COMBINADA (UDC1) TREN 1 | U_T_MOTOBOMBA GA-11110 | MONT | DBPRA | ZPM000263 | X | 1255101100 | C |  | AREAS NO CLASIFICADAS |  | 5.0 | 60.0 Hz | PROTECCION |  | ABB | 1AFFAEAGNEC5BNA11G |  | 5 A | 5 | NA04/NC01 | NO APLICA | INSERCION | 50AF | REA 103 | ANALOGICAS | 125.0 V
070 | 20971711 | REM-615-GAM-11108R | SECTOR01 | RELEVADOR REM-615-GAM-11108R | TRI-REF-DBP-01PRA-SATMO-GA11108R | U-DE DESTILACIÓN COMBINADA (UDC1) TREN 1 | U_T_MOTOBOMBA GA-11108 R | MONT | DBPRA | ZPM000263 | X | 1255101100 | C |  | AREAS NO CLASIFICADAS |  | 5.0 | 60.0 Hz | MEDICION Y PROTECCION |  | ABB | 1AMEBCADNEC5BNN11G | 1 | 22 A | 35 | NA16 NC6 | ETHERNET | INSERCION | 27,46,49T,50G,51G,86 | REM-615A_1G | DIGITALES Y ANALOGICAS | 125.0 V
070 | 20971710 | REA 105-GAM-11108R | SECTOR01 | RELEVADOR REA 105-GAM-11108R | TRI-REF-DBP-01PRA-SATMO-GA11108R | U-DE DESTILACIÓN COMBINADA (UDC1) TREN 1 | U_T_MOTOBOMBA GA-11108 R | MONT | DBPRA | ZPM000263 | X | 1255101100 | C |  | AREAS NO CLASIFICADAS |  | 5.0 | 60.0 Hz | PROTECCION |  | ABB | 1AFFAEAGNEC5BNA11G |  | 5 A | 5 | NA04/NC01 | NO APLICA | INSERCION | 50AF | REA 105 | ANALOGICAS | 125.0 V
070 | 20971709 | REM-615-GAM-11107 | SECTOR01 | RELEVADOR REM-615-GAM-11107 | TRI-REF-DBP-01PRA-SATMO-GA11107 | U-DE DESTILACIÓN COMBINADA (UDC1) TREN 1 | U_T_MOTOBOMBA GA-11107 | MONT | DBPRA | ZPM000263 | X | 1255101100 | C |  | AREAS NO CLASIFICADAS |  | 5.0 | 60.0 Hz | MEDICION Y PROTECCION |  | ABB | 1AMEBCADNEC5BNN11G | 1 | 22 A | 35 | NA16 NC6 | ETHERNET | INSERCION | 27,46,49T,50G,51G,86 | REM-615A_1G | DIGITALES Y ANALOGICAS | 125.0 V
070 | 20971708 | REA 105-GAM-11107 | SECTOR01 | RELEVADOR REA 105-GAM-11107 | TRI-REF-DBP-01PRA-SATMO-GA11107 | U-DE DESTILACIÓN COMBINADA (UDC1) TREN 1 | U_T_MOTOBOMBA GA-11107 | MONT | DBPRA | ZPM000263 | X | 1255101100 | C |  | AREAS NO CLASIFICADAS |  | 5.0 | 60.0 Hz | PROTECCION |  | ABB | 1AFFAEAGNEC5BNA11G |  | 5 A | 5 | NA04/NC01 | NO APLICA | INSERCION | 50AF | REA 105 | ANALOGICAS | 125.0 V
070 | 20971707 | REM-615-GAM-11105 | SECTOR01 | RELEVADOR REM-615-GAM-11105 | TRI-REF-DBP-01PRA-SATMO-GA11105 | U-DE DESTILACIÓN COMBINADA (UDC1) TREN 1 | U_T_MOTOBOMBA GA-11105 | MONT | DBPRA | ZPM000263 | X | 1255101100 | C |  | AREAS NO CLASIFICADAS |  | 5.0 | 60.0 Hz | MEDICION Y PROTECCION |  | ABB | 1AMEBCADNEC5BNN11G | 1 | 22 A | 35 | NA16 NC6 | ETHERNET | INSERCION | 27,46,49T,50G,51G,86 | REM-615A_1G | DIGITALES Y ANALOGICAS | 125.0 V
070 | 20971706 | REA 105-GAM-11105 | SECTOR01 | RELEVADOR REA 105-GAM-11105 | TRI-REF-DBP-01PRA-SATMO-GA11105 | U-DE DESTILACIÓN COMBINADA (UDC1) TREN 1 | U_T_MOTOBOMBA GA-11105 | MONT | DBPRA | ZPM000263 | X | 1255101100 | C |  | AREAS NO CLASIFICADAS |  | 5.0 | 60.0 Hz | PROTECCION |  | ABB | 1AFFAEAGNEC5BNA11G |  | 5 A | 5 | NA04/NC01 | NO APLICA | INSERCION | 50AF | REA 105 | ANALOGICAS | 125.0 V
070 | 20971705 | REM-615-GAM-11104R | SECTOR01 | RELEVADOR REM-615-GAM-11104R | TRI-REF-DBP-01PRA-SATMO-GA11104R | U-DE DESTILACIÓN COMBINADA (UDC1) TREN 1 | U_T_MOTOBOMBA GA-11104 R | MONT | DBPRA | ZPM000263 | X | 1255101100 | C |  | AREAS NO CLASIFICADAS |  | 5.0 | 60.0 Hz | MEDICION Y PROTECCION |  | ABB | 1AMEBCADNEC5BNN11G | 1 | 22 A | 35 | NA16 NC6 | ETHERNET | INSERCION | 27,46,49T,50G,51G,86 | REM-615A_1G | DIGITALES Y ANALOGICAS | 125.0 V
070 | 20971704 | REA 105-GAM-11104R | SECTOR01 | RELEVADOR REA 105-GAM-11104R | TRI-REF-DBP-01PRA-SATMO-GA11104R | U-DE DESTILACIÓN COMBINADA (UDC1) TREN 1 | U_T_MOTOBOMBA GA-11104 R | MONT | DBPRA | ZPM000263 | X | 1255101100 | C |  | AREAS NO CLASIFICADAS |  | 5.0 | 60.0 Hz | PROTECCION |  | ABB | 1AFFAEAGNEC5BNA11G |  | 5 A | 5 | NA04/NC01 | NO APLICA | INSERCION | 50AF | REA 105 | ANALOGICAS | 125.0 V
070 | 20971703 | REA 103-GAM-11104R | SECTOR01 | RELEVADOR REA 103-GAM-11104R | TRI-REF-DBP-01PRA-SATMO-GA11104R | U-DE DESTILACIÓN COMBINADA (UDC1) TREN 1 | U_T_MOTOBOMBA GA-11104 R | MONT | DBPRA | ZPM000263 | X | 1255101100 | C |  | AREAS NO CLASIFICADAS |  | 5.0 | 60.0 Hz | PROTECCION |  | ABB | 1AFFAEAGNEC5BNA11G |  | 5 A | 5 | NA04/NC01 | NO APLICA | INSERCION | 50AF | REA 103 | ANALOGICAS | 125.0 V
070 | 20971702 | REM-615-GAM-11103A | SECTOR01 | RELEVADOR REF-615-GAM-11103A | TRI-REF-DBP-01PRA-SCARG-GA11103A | U-DE DESTILACIÓN COMBINADA (UDC1) TREN 1 | U_T_MOTOBOMBA GA-11103 A | MONT | DBPRA | ZPM000263 | X | 1255101100 | C |  | AREAS NO CLASIFICADAS |  | 5.0 | 60.0 Hz | MEDICION Y PROTECCION |  | ABB | 1AFFAEAGNEC5BNA11G | 1 | 22 A | 35 | NA16 NC6 | ETHERNET | INSERCION | 27,46,49T,50G,51G,86 | REF-615A_1G | DIGITALES Y ANALOGICAS | 125.0 V
070 | 20971701 | REA 105-GAM-11103A | SECTOR01 | RELEVADOR REA 105-GAM-11103A | TRI-REF-DBP-01PRA-SCARG-GA11103A | U-DE DESTILACIÓN COMBINADA (UDC1) TREN 1 | U_T_MOTOBOMBA GA-11103 A | MONT | DBPRA | ZPM000263 | X | 1255101100 | C |  | AREAS NO CLASIFICADAS |  | 5.0 | 60.0 Hz | PROTECCION |  | ABB | 1AFFAEAGNEC5BNA11G |  | 5 A | 5 | NA04/NC01 | NO APLICA | INSERCION | 50AF | REA 105 | ANALOGICAS | 125.0 V
070 | 20971714 | REM-615-GAM-11110 | SECTOR01 | RELEVADOR REM-615-GAM-11110 | TRI-REF-DBP-01PRA-SATMO-GA11110 | U-DE DESTILACIÓN COMBINADA (UDC1) TREN 1 | U_T_MOTOBOMBA GA-11110 | MONT | DBPRA | ZPM000263 | X | 1255101100 | C |  | AREAS NO CLASIFICADAS |  | 5.0 | 60.0 Hz | MEDICION Y PROTECCION |  | ABB | 1AMEBCADNEC5BNN11G | 1 | 22 A | 35 | NA16 NC6 | ETHERNET | INSERCION | 27,46,49T,50G,51G,86 | REM-615A_1G | DIGITALES Y ANALOGICAS | 125.0 V
070 | 20971715 | REA 105-GAM-11111R | SECTOR01 | RELEVADOR REA 105-GAM-11111R | TRI-REF-DBP-01PRA-SATMO-GA11111R | U-DE DESTILACIÓN COMBINADA (UDC1) TREN 1 | U_T_MOTOBOMBA GA-11111 R | MONT | DBPRA | ZPM000263 | X | 1255101100 | C |  | AREAS NO CLASIFICADAS |  | 5.0 | 60.0 Hz | PROTECCION |  | ABB | 1AFFAEAGNEC5BNA11G |  | 5 A | 5 | NA04/NC01 | NO APLICA | INSERCION | 50AF | REA 105 | ANALOGICAS | 125.0 V
070 | 20971716 | REA 101-GAM-11111R | SECTOR01 | RELEVADOR REA 101-GAM-11111R | TRI-REF-DBP-01PRA-SATMO-GA11111R | U-DE DESTILACIÓN COMBINADA (UDC1) TREN 1 | U_T_MOTOBOMBA GA-11111 R | MONT | DBPRA | ZPM000263 | X | 1255101100 | C |  | AREAS NO CLASIFICADAS |  | 5.0 | 60.0 Hz | PROTECCION |  | ABB | 1AFFAEAGNEC5BNA11G |  | 5 A | 5 | NA04/NC01 | NO APLICA | INSERCION | 50AF | REA 101 | ANALOGICAS | 125.0 V
070 | 20971717 | REM-615-GAM-11111R | SECTOR01 | RELEVADOR REM-615-GAM-11111R | TRI-REF-DBP-01PRA-SATMO-GA11111R | U-DE DESTILACIÓN COMBINADA (UDC1) TREN 1 | U_T_MOTOBOMBA GA-11111 R | MONT | DBPRA | ZPM000263 | X | 1255101100 | C |  | AREAS NO CLASIFICADAS |  | 5.0 | 60.0 Hz | MEDICION Y PROTECCION |  | ABB | 1AMEBCADNEC5BNN11G | 1 | 22 A | 35 | NA16 NC6 | ETHERNET | INSERCION | 27,46,49T,50G,51G,86 | REM-615A_1G | DIGITALES Y ANALOGICAS | 125.0 V
070 | 20971718 | REA 105-GAM-11116R | SECTOR01 | RELEVADOR REA 105-GAM-11116R | TRI-REF-DBP-01PRA-SVACI-GA11116R | U-DE DESTILACIÓN COMBINADA (UDC1) TREN 1 | U_T_MOTOBOMBA GA-11116 R | MONT | DBPRA | ZPM000263 | X | 1255101100 | C |  | AREAS NO CLASIFICADAS |  | 5.0 | 60.0 Hz | PROTECCION |  | ABB | 1AFFAEAGNEC5BNA11G |  | 5 A | 5 | NA04/NC01 | NO APLICA | INSERCION | 50AF | REA 105 | ANALOGICAS | 125.0 V
070 | 20971719 | REM-615-GAM-11116R | SECTOR01 | RELEVADOR REM-615-GAM-11116R | TRI-REF-DBP-01PRA-SVACI-GA11116R | U-DE DESTILACIÓN COMBINADA (UDC1) TREN 1 | U_T_MOTOBOMBA GA-11116 R | MONT | DBPRA | ZPM000263 | X | 1255101100 | C |  | AREAS NO CLASIFICADAS |  | 5.0 | 60.0 Hz | MEDICION Y PROTECCION |  | ABB | 1AMEBCADNEC5BNN11G | 1 | 22 A | 35 | NA16 NC6 | ETHERNET | INSERCION | 27,46,49T,50G,51G,86 | REM-615A_1G | DIGITALES Y ANALOGICAS | 125.0 V
070 | 20971720 | REA 105-GAM-11118 | SECTOR01 | RELEVADOR REA 105-GAM-11118 | TRI-REF-DBP-01PRA-SVACI-GA11118 | U-DE DESTILACIÓN COMBINADA (UDC1) TREN 1 | U_T_MOTOBOMBA GA-11118 | MONT | DBPRA | ZPM000263 | X | 1255101100 | C |  | AREAS NO CLASIFICADAS |  | 5.0 | 60.0 Hz | PROTECCION |  | ABB | 1AFFAEAGNEC5BNA11G |  | 5 A | 5 | NA04/NC01 | NO APLICA | INSERCION | 50AF | REA 105 | ANALOGICAS | 125.0 V
070 | 20971721 | REM-615-GAM-11118 | SECTOR01 | RELEVADOR REM-615-GAM-11118 | TRI-REF-DBP-01PRA-SVACI-GA11118 | U-DE DESTILACIÓN COMBINADA (UDC1) TREN 1 | U_T_MOTOBOMBA GA-11118 | MONT | DBPRA | ZPM000263 | X | 1255101100 | C |  | AREAS NO CLASIFICADAS |  | 5.0 | 60.0 Hz | MEDICION Y PROTECCION |  | ABB | 1AMEBCADNEC5BNN11G | 1 | 22 A | 35 | NA16 NC6 | ETHERNET | INSERCION | 27,46,49T,50G,51G,86 | REM-615A_1G | DIGITALES Y ANALOGICAS | 125.0 V
070 | 20971722 | REA 103-BVIM-11101B | SECTOR01 | RELEVADOR REA 103-BVIM-11101B | TRI-REF-DBP-01PRA-SATMO-BVI11101B | U-DE DESTILACIÓN COMBINADA (UDC1) TREN 1 | U_T_VENTILADOR TIRO INDUCIDO BVI-11101B | MONT | DBPRA | ZPM000263 | X | 1255101100 | C |  | AREAS NO CLASIFICADAS |  | 5.0 | 60.0 Hz | PROTECCION |  | ABB | 1AFFAEAGNEC5BNA11G |  | 5 A | 5 | NA04/NC01 | NO APLICA | INSERCION | 50AF | REA 103 | ANALOGICAS | 125.0 V
070 | 20971723 | REA 105-BVIM-11101B | SECTOR01 | RELEVADOR REA 105-BVIM-11101B | TRI-REF-DBP-01PRA-SATMO-BVI11101B | U-DE DESTILACIÓN COMBINADA (UDC1) TREN 1 | U_T_VENTILADOR TIRO INDUCIDO BVI-11101B | MONT | DBPRA | ZPM000263 | X | 1255101100 | C |  | AREAS NO CLASIFICADAS |  | 5.0 | 60.0 Hz | PROTECCION |  | ABB | 1AFFAEAGNEC5BNA11G |  | 5 A | 5 | NA04/NC01 | NO APLICA | INSERCION | 50AF | REA 105 | ANALOGICAS | 125.0 V
070 | 20971724 | REM-615-BVIM-11101B | SECTOR01 | RELEVADOR REM-615-BVIM-11101B | TRI-REF-DBP-01PRA-SATMO-BVI11101B | U-DE DESTILACIÓN COMBINADA (UDC1) TREN 1 | U_T_VENTILADOR TIRO INDUCIDO BVI-11101B | MONT | DBPRA | ZPM000263 | X | 1255101100 | C |  | AREAS NO CLASIFICADAS |  | 5.0 | 60.0 Hz | MEDICION Y PROTECCION |  | ABB | 1AMEBCADNEC5BNN11G | 1 | 22 A | 35 | NA16 NC6 | ETHERNET | INSERCION | 27,46,49T,50G,51G,86 | REM-615A_1G | DIGITALES Y ANALOGICAS | 125.0 V
070 | 20971725 | REA 105-BCM-11101X | SECTOR01 | RELEVADOR REA 105-BCM-11101X | TRI-REF-DBP-01PRA-SCOMP-BC11101X | U-DE DESTILACIÓN COMBINADA (UDC1) TREN 1 | U_T_COMPRESOR BC-11101 X | MONT | DBPRA | ZPM000263 | X | 1255101100 | C |  | AREAS NO CLASIFICADAS |  | 5.0 | 60.0 Hz | PROTECCION |  | ABB | 1AFFAEAGNEC5BNA11G |  | 5 A | 5 | NA04/NC01 | NO APLICA | INSERCION | 50AF | REA 105 | ANALOGICAS | 125.0 V
070 | 20971726 | REM-615-BCM-11101X | SECTOR01 | RELEVADOR REM-615-BCM-11101X | TRI-REF-DBP-01PRA-SCOMP-BC11101X | U-DE DESTILACIÓN COMBINADA (UDC1) TREN 1 | U_T_COMPRESOR BC-11101 X | MONT | DBPRA | ZPM000263 | X | 1255101100 | C |  | AREAS NO CLASIFICADAS |  | 5.0 | 60.0 Hz | MEDICION Y PROTECCION |  | ABB | 1AMEBCADNEC5BNN11G | 1 | 22 A | 35 | NA16 NC6 | ETHERNET | INSERCION | 27,46,49T,50G,51G,86 | REM-615A_1G | DIGITALES Y ANALOGICAS | 125.0 V
070 | 20971700 | RELE 857-GAM-11103 A | SECTOR01 | RELEVADOR 857-GAM-11103 A | TRI-REF-DBP-01PRA-SCARG-GA11103A | U-DE DESTILACIÓN COMBINADA (UDC1) TREN 1 | U_T_MOTOBOMBA GA-11103 A | MONT | DBPRA | ZPM000263 | X | 1255101100 | C |  | AREAS NO CLASIFICADAS | 5.0 A | 5.0 | 60.0 Hz | PROTECCION |  | ALLEN-BRADLEY | 857 | 3 | 20 A | 32 | 20 NA/NC | RS-232 | INSERCION | DISPARO | 857 | DIGITALES Y ANALOGICAS | 125.0 V
070 | 20971646 | REA 105-BVIM-11101A | SECTOR01 | RELEVADOR REA 105-BVIM-11101A | TRI-REF-DBP-01PRA-SATMO-BVI11101A | U-DE DESTILACIÓN COMBINADA (UDC1) TREN 1 | U_T_VENTILADOR TIRO INDUCIDO BVI-11101A | MONT | DBPRA | ZPM000263 | X | 1255101100 | C |  | AREAS NO CLASIFICADAS |  | 5.0 | 60.0 Hz | PROTECCION |  | ABB | 1AFFAEAGNEC5BNA11G |  | 5 A | 5 | NA04/NC01 | NO APLICA | INSERCION | 50AF | REA 105 | ANALOGICAS | 125.0 V
070 | 20971647 | REM-615-BVIM-11101A | SECTOR01 | RELEVADOR REM-615-BVIM-11101A | TRI-REF-DBP-01PRA-SATMO-BVI11101A | U-DE DESTILACIÓN COMBINADA (UDC1) TREN 1 | U_T_VENTILADOR TIRO INDUCIDO BVI-11101A | MONT | DBPRA | ZPM000263 | X | 1255101100 | C |  | AREAS NO CLASIFICADAS |  | 5.0 | 60.0 Hz | MEDICION Y PROTECCION |  | ABB | 1AMEBCADNEC5BNN11G | 1 | 22 A | 35 | NA16 NC6 | ETHERNET | INSERCION | 27,46,49T,50G,51G,86 | REM-615A_1G | DIGITALES Y ANALOGICAS | 125.0 V
070 | 20971648 | REA 105-GAM-11118R | SECTOR01 | RELEVADOR REA 105-GAM-11118R | TRI-REF-DBP-01PRA-SVACI-GA11118R | U-DE DESTILACIÓN COMBINADA (UDC1) TREN 1 | U_T_MOTOBOMBA GA-11118 R | MONT | DBPRA | ZPM000263 | X | 1255101100 | C |  | AREAS NO CLASIFICADAS |  | 5.0 | 60.0 Hz | PROTECCION |  | ABB | 1AFFAEAGNEC5BNA11G |  | 5 A | 5 | NA04/NC01 | NO APLICA | INSERCION | 50AF | REA 105 | ANALOGICAS | 125.0 V
070 | 20971649 | REM-615-GAM-11118R | SECTOR01 | RELEVADOR REM-615-GAM-11118R | TRI-REF-DBP-01PRA-SVACI-GA11118R | U-DE DESTILACIÓN COMBINADA (UDC1) TREN 1 | U_T_MOTOBOMBA GA-11118 R | MONT | DBPRA | ZPM000263 | X | 1255101100 | C |  | AREAS NO CLASIFICADAS |  | 5.0 | 60.0 Hz | MEDICION Y PROTECCION |  | ABB | 1AMEBCADNEC5BNN11G | 1 | 22 A | 35 | NA16 NC6 | ETHERNET | INSERCION | 27,46,49T,50G,51G,86 | REM-615A_1G | DIGITALES Y ANALOGICAS | 125.0 V
070 | 20971650 | REA 105-GAM-11117 | SECTOR01 | RELEVADOR REA 105-GAM-11117 | TRI-REF-DBP-01PRA-SVACI-GA11117 | U-DE DESTILACIÓN COMBINADA (UDC1) TREN 1 | U_T_MOTOBOMBA GA-11117 | MONT | DBPRA | ZPM000263 | X | 1255101100 | C |  | AREAS NO CLASIFICADAS |  | 5.0 | 60.0 Hz | PROTECCION |  | ABB | 1AFFAEAGNEC5BNA11G |  | 5 A | 5 | NA04/NC01 | NO APLICA | INSERCION | 50AF | REA 105 | ANALOGICAS | 125.0 V
070 | 20971651 | REM-615-GAM-11117 | SECTOR01 | RELEVADOR REM-615-GAM-11117 | TRI-REF-DBP-01PRA-SVACI-GA11117 | U-DE DESTILACIÓN COMBINADA (UDC1) TREN 1 | U_T_MOTOBOMBA GA-11117 | MONT | DBPRA | ZPM000263 | X | 1255101100 | C |  | AREAS NO CLASIFICADAS |  | 5.0 | 60.0 Hz | MEDICION Y PROTECCION |  | ABB | 1AMEBCADNEC5BNN11G | 1 | 22 A | 35 | NA16 NC6 | ETHERNET | INSERCION | 27,46,49T,50G,51G,86 | REM-615A_1G | DIGITALES Y ANALOGICAS | 125.0 V
070 | 20971652 | REA 105-GAM-11111 | SECTOR01 | RELEVADOR REA 105-GAM-11111 | TRI-REF-DBP-01PRA-SATMO-GA11111 | U-DE DESTILACIÓN COMBINADA (UDC1) TREN 1 | U_T_MOTOBOMBA GA-11111 | MONT | DBPRA | ZPM000263 | X | 1255101100 | C |  | AREAS NO CLASIFICADAS |  | 5.0 | 60.0 Hz | PROTECCION |  | ABB | 1AFFAEAGNEC5BNA11G |  | 5 A | 5 | NA04/NC01 | NO APLICA | INSERCION | 50AF | REA 105 | ANALOGICAS | 125.0 V
070 | 20971653 | REM-615-GAM-11111 | SECTOR01 | RELEVADOR REM-615-GAM-11111 | TRI-REF-DBP-01PRA-SATMO-GA11111 | U-DE DESTILACIÓN COMBINADA (UDC1) TREN 1 | U_T_MOTOBOMBA GA-11111 | MONT | DBPRA | ZPM000263 | X | 1255101100 | C |  | AREAS NO CLASIFICADAS |  | 5.0 | 60.0 Hz | MEDICION Y PROTECCION |  | ABB | 1AMEBCADNEC5BNN11G | 1 | 22 A | 35 | NA16 NC6 | ETHERNET | INSERCION | 27,46,49T,50G,51G,86 | REM-615A_1G | DIGITALES Y ANALOGICAS | 125.0 V
070 | 20971654 | REA 105-GAM-11110R | SECTOR01 | RELEVADOR REA 105-GAM-11110R | TRI-REF-DBP-01PRA-SATMO-GA11110R | U-DE DESTILACIÓN COMBINADA (UDC1) TREN 1 | U_T_MOTOBOMBA GA-11110 R | MONT | DBPRA | ZPM000263 | X | 1255101100 | C |  | AREAS NO CLASIFICADAS |  | 5.0 | 60.0 Hz | PROTECCION |  | ABB | 1AFFAEAGNEC5BNA11G |  | 5 A | 5 | NA04/NC01 | NO APLICA | INSERCION | 50AF | REA 105 | ANALOGICAS | 125.0 V
070 | 20971655 | REM-615-GAM-11110R | SECTOR01 | RELEVADOR REM-615-GAM-11110R | TRI-REF-DBP-01PRA-SATMO-GA11110R | U-DE DESTILACIÓN COMBINADA (UDC1) TREN 1 | U_T_MOTOBOMBA GA-11110 R | MONT | DBPRA | ZPM000263 | X | 1255101100 | C |  | AREAS NO CLASIFICADAS |  | 5.0 | 60.0 Hz | MEDICION Y PROTECCION |  | ABB | 1AMEBCADNEC5BNN11G | 1 | 22 A | 35 | NA16 NC6 | ETHERNET | INSERCION | 27,46,49T,50G,51G,86 | REM-615A_1G | DIGITALES Y ANALOGICAS | 125.0 V
070 | 20971656 | REA 105-GAM-11108 | SECTOR01 | RELEVADOR REA 105-GAM-11108 | TRI-REF-DBP-01PRA-SATMO-GA11108 | U-DE DESTILACIÓN COMBINADA (UDC1) TREN 1 | U_T_MOTOBOMBA GA-11108 | MONT | DBPRA | ZPM000263 | X | 1255101100 | C |  | AREAS NO CLASIFICADAS |  | 5.0 | 60.0 Hz | PROTECCION |  | ABB | 1AFFAEAGNEC5BNA11G |  | 5 A | 5 | NA04/NC01 | NO APLICA | INSERCION | 50AF | REA 105 | ANALOGICAS | 125.0 V
070 | 20971657 | REM-615-GAM-11108 | SECTOR01 | RELEVADOR REM-615-GAM-11108 | TRI-REF-DBP-01PRA-SATMO-GA11108 | U-DE DESTILACIÓN COMBINADA (UDC1) TREN 1 | U_T_MOTOBOMBA GA-11108 | MONT | DBPRA | ZPM000263 | X | 1255101100 | C |  | AREAS NO CLASIFICADAS |  | 5.0 | 60.0 Hz | MEDICION Y PROTECCION |  | ABB | 1AMEBCADNEC5BNN11G | 1 | 22 A | 35 | NA16 NC6 | ETHERNET | INSERCION | 27,46,49T,50G,51G,86 | REM-615A_1G | DIGITALES Y ANALOGICAS | 125.0 V
070 | 20971658 | REA 105-GAM-11107R | SECTOR01 | RELEVADOR REA 105-GAM-11107R | TRI-REF-DBP-01PRA-SATMO-GA11107R | U-DE DESTILACIÓN COMBINADA (UDC1) TREN 1 | U_T_MOTOBOMBA GA-11107 R | MONT | DBPRA | ZPM000263 | X | 1255101100 | C |  | AREAS NO CLASIFICADAS |  | 5.0 | 60.0 Hz | PROTECCION |  | ABB | 1AFFAEAGNEC5BNA11G |  | 5 A | 5 | NA04/NC01 | NO APLICA | INSERCION | 50AF | REA 105 | ANALOGICAS | 125.0 V
070 | 20971659 | REM-615-GAM-11107R | SECTOR01 | RELEVADOR REM-615-GAM-11107R | TRI-REF-DBP-01PRA-SATMO-GA11107R | U-DE DESTILACIÓN COMBINADA (UDC1) TREN 1 | U_T_MOTOBOMBA GA-11107 R | MONT | DBPRA | ZPM000263 | X | 1255101100 | C |  | AREAS NO CLASIFICADAS |  | 5.0 | 60.0 Hz | MEDICION Y PROTECCION |  | ABB | 1AMEBCADNEC5BNN11G | 1 | 22 A | 35 | NA16 NC6 | ETHERNET | INSERCION | 27,46,49T,50G,51G,86 | REM-615A_1G | DIGITALES Y ANALOGICAS | 125.0 V
070 | 20971660 | REA 105-GAM-11105R | SECTOR01 | RELEVADOR REA 105-GAM-11105R | TRI-REF-DBP-01PRA-SATMO-GA11105R | U-DE DESTILACIÓN COMBINADA (UDC1) TREN 1 | U_T_MOTOBOMBA GA-11105 R | MONT | DBPRA | ZPM000263 | X | 1255101100 | C |  | AREAS NO CLASIFICADAS |  | 5.0 | 60.0 Hz | PROTECCION |  | ABB | 1AFFAEAGNEC5BNA11G |  | 5 A | 5 | NA04/NC01 | NO APLICA | INSERCION | 50AF | REA 105 | ANALOGICAS | 125.0 V
070 | 20971661 | REA 103-GAM-11105R | SECTOR01 | RELEVADOR REA 103-GAM-11105R | TRI-REF-DBP-01PRA-SATMO-GA11105R | U-DE DESTILACIÓN COMBINADA (UDC1) TREN 1 | U_T_MOTOBOMBA GA-11105 R | MONT | DBPRA | ZPM000263 | X | 1255101100 | C |  | AREAS NO CLASIFICADAS |  | 5.0 | 60.0 Hz | PROTECCION |  | ABB | 1AFFAEAGNEC5BNA11G |  | 5 A | 5 | NA04/NC01 | NO APLICA | INSERCION | 50AF | REA 103 | ANALOGICAS | 125.0 V
070 | 20971662 | REM-615-GAM-11105R | SECTOR01 | RELEVADOR REM-615-GAM-11105R | TRI-REF-DBP-01PRA-SATMO-GA11105R | U-DE DESTILACIÓN COMBINADA (UDC1) TREN 1 | U_T_MOTOBOMBA GA-11105 R | MONT | DBPRA | ZPM000263 | X | 1255101100 | C |  | AREAS NO CLASIFICADAS |  | 5.0 | 60.0 Hz | MEDICION Y PROTECCION |  | ABB | 1AMEBCADNEC5BNN11G | 1 | 22 A | 35 | NA16 NC6 | ETHERNET | INSERCION | 27,46,49T,50G,51G,86 | REM-615A_1G | DIGITALES Y ANALOGICAS | 125.0 V
070 | 20971665 | RELE 857-GAM-11103 B | SECTOR01 | RELEVADOR 857-GAM-11103 B | TRI-REF-DBP-01PRA-SCARG-GA11103B | U-DE DESTILACIÓN COMBINADA (UDC1) TREN 1 | U_T_MOTOBOMBA GA-11103 B | MONT | DBPRA | ZPM000263 | X | 1255101100 | C |  | AREAS NO CLASIFICADAS | 5.0 A | 5.0 | 60.0 Hz | PROTECCION |  | ALLEN-BRADLEY | 857 | 3 | 20 A | 32 | 20 NA/NC | RS-232 | INSERCION | DISPARO | 857 | DIGITALES Y ANALOGICAS | 125.0 V
070 | 20971666 | REA 103-GAM-11103B | SECTOR01 | RELEVADOR REA 103-GAM-11103B | TRI-REF-DBP-01PRA-SCARG-GA11103B | U-DE DESTILACIÓN COMBINADA (UDC1) TREN 1 | U_T_MOTOBOMBA GA-11103 B | MONT | DBPRA | ZPM000263 | X | 1255101100 | C |  | AREAS NO CLASIFICADAS |  | 5.0 | 60.0 Hz | PROTECCION |  | ABB | 1AFFAEAGNEC5BNA11G |  | 5 A | 5 | NA04/NC01 | NO APLICA | INSERCION | 50AF | REA 103 | ANALOGICAS | 125.0 V
070 | 20971667 | REF-615-GAM-11103B | SECTOR01 | RELEVADOR REF-615-GAM-11103B | TRI-REF-DBP-01PRA-SCARG-GA11103B | U-DE DESTILACIÓN COMBINADA (UDC1) TREN 1 | U_T_MOTOBOMBA GA-11103 B | MONT | DBPRA | ZPM000263 | X | 1255101100 | C |  | AREAS NO CLASIFICADAS |  | 5.0 | 60.0 Hz | MEDICION Y PROTECCION |  | ABB | 1AFFAEAGNEC5BNA11G |  | 22 A | 35 | NA16 NC6 | ETHERNET | INSERCION | 27,46,49T,50G,51G,86 | REF-615A_1G | DIGITALES Y ANALOGICAS | 125.0 V
070 | 20971668 | RELE 857-GAM-11102 A | SECTOR01 | RELEVADOR 857-GAM-11102 A | TRI-REF-DBP-01PRA-SCARG-GA11102A | U-DE DESTILACIÓN COMBINADA (UDC1) TREN 1 | U_T_MOTOBOMBA GA-11102 A | MONT | DBPRA | ZPM000263 | X | 1255101100 | C |  | AREAS NO CLASIFICADAS | 5.0 A | 5.0 | 60.0 Hz | PROTECCION |  | ALLEN-BRADLEY | 857 | 3 | 20 A | 32 | 20 NA/NC | RS-232 | INSERCION | DISPARO | 857 | DIGITALES Y ANALOGICAS | 125.0 V
070 | 20971669 | REA 103-GAM-11102A | SECTOR01 | RELEVADOR REA 103-GAM-11102A | TRI-REF-DBP-01PRA-SCARG-GA11102A | U-DE DESTILACIÓN COMBINADA (UDC1) TREN 1 | U_T_MOTOBOMBA GA-11102 A | MONT | DBPRA | ZPM000263 | X | 1255101100 | C |  | AREAS NO CLASIFICADAS |  | 5.0 | 60.0 Hz | PROTECCION |  | ABB | 1AFFAEAGNEC5BNA11G |  | 5 A | 5 | NA04/NC01 | NO APLICA | INSERCION | 50AF | REA 103 | ANALOGICAS | 125.0 V
070 | 20971670 | REF-615-GAM-11102A | SECTOR01 | RELEVADOR REF-615-GAM-11102A | TRI-REF-DBP-01PRA-SCARG-GA11102A | U-DE DESTILACIÓN COMBINADA (UDC1) TREN 1 | U_T_MOTOBOMBA GA-11102 A | MONT | DBPRA | ZPM000263 | X | 1255101100 | C |  | AREAS NO CLASIFICADAS |  | 5.0 | 60.0 Hz | MEDICION Y PROTECCION |  | ABB | 1AFFAEAGNEC5BNA11G |  | 22 A | 35 | NA16 NC6 | ETHERNET | INSERCION | 27,46,49T,50G,51G,86 | REF-615A_1G | DIGITALES Y ANALOGICAS | 125.0 V
070 | 20971697 | RELE 857-GAM-11102 B | SECTOR01 | RELEVADOR 857-GAM-11102 B | TRI-REF-DBP-01PRA-SCARG-GA11102B | U-DE DESTILACIÓN COMBINADA (UDC1) TREN 1 | U_T_MOTOBOMBA GA-11102 B | MONT | DBPRA | ZPM000263 | X | 1255101100 | C |  | AREAS NO CLASIFICADAS | 5.0 A | 5.0 | 60.0 Hz | PROTECCION |  | ALLEN-BRADLEY | 857 | 3 | 20 A | 32 | 20 NA/NC | RS-232 | INSERCION | DISPARO | 857 | DIGITALES Y ANALOGICAS | 125.0 V
070 | 20971698 | REA 105-GAM-11102B | SECTOR01 | RELEVADOR REA 105-GAM-11102B | TRI-REF-DBP-01PRA-SCARG-GA11102B | U-DE DESTILACIÓN COMBINADA (UDC1) TREN 1 | U_T_MOTOBOMBA GA-11102 B | MONT | DBPRA | ZPM000263 | X | 1255101100 | C |  | AREAS NO CLASIFICADAS |  | 5.0 | 60.0 Hz | PROTECCION |  | ABB | 1AFFAEAGNEC5BNA11G |  | 5 A | 5 | NA04/NC01 | NO APLICA | INSERCION | 50AF | REA 105 | ANALOGICAS | 125.0 V
070 | 20971699 | REF-615-GAM-11102B | SECTOR01 | RELEVADOR REF-615-GAM-11102B | TRI-REF-DBP-01PRA-SCARG-GA11102B | U-DE DESTILACIÓN COMBINADA (UDC1) TREN 1 | U_T_MOTOBOMBA GA-11102 B | MONT | DBPRA | ZPM000263 | X | 1255101100 | C |  | AREAS NO CLASIFICADAS |  | 5.0 | 60.0 Hz | MEDICION Y PROTECCION |  | ABB | 1AFFAEAGNEC5BNA11G |  | 22 A | 35 | NA16 NC6 | ETHERNET | INSERCION | 27,46,49T,50G,51G,86 | REF-615A_1G | DIGITALES Y ANALOGICAS | 125.0 V
070 | 20987501 | REM-615-GAM-11208R | SECTOR01 | RELEVADOR REM-615-GAM-11208R | TRI-REF-DBP-01PRB-SATMO-GA11208R | U-DE DESTILACIÓN COMBINADA (UDC2) TREN 2 | U_T_MOTOBOMBA GA-11208 R | MONT | DBPRB | ZPM000263 | X | 1255101200 | C |  | AREAS NO CLASIFICADAS |  | 5.0 | 60.0 Hz | MEDICION Y PROTECCION |  | ABB | 1AMEBCADNEC5BNN11G | 1 | 22 A | 35 | NA16 NC6 | ETHERNET | INSERCION | 27,46,49T,50G,51G,86 | REM-615A_1G | DIGITALES Y ANALOGICAS | 125.0 V
070 | 20987500 | REA 105-GAM-11208R | SECTOR01 | RELEVADOR REA 105-GAM-11208R | TRI-REF-DBP-01PRB-SATMO-GA11208R | U-DE DESTILACIÓN COMBINADA (UDC2) TREN 2 | U_T_MOTOBOMBA GA-11208 R | MONT | DBPRB | ZPM000263 | X | 1255101200 | C |  | AREAS NO CLASIFICADAS |  | 5.0 | 60.0 Hz | PROTECCION |  | ABB | 1AFFAEAGNEC5BNA11G |  | 5 A | 5 | NA04/NC01 | NO APLICA | INSERCION | 50AF | REA 105 | ANALOGICAS | 125.0 V
070 | 20987499 | REM-615-GAM-11207 | SECTOR01 | RELEVADOR REM-615-GAM-11207 | TRI-REF-DBP-01PRB-SATMO-GA11207 | U-DE DESTILACIÓN COMBINADA (UDC2) TREN 2 | U_T_MOTOBOMBA GA-11207 | MONT | DBPRB | ZPM000263 | X | 1255101200 | C |  | AREAS NO CLASIFICADAS |  | 5.0 | 60.0 Hz | MEDICION Y PROTECCION |  | ABB | 1AMEBCADNEC5BNN11G | 1 | 22 A | 35 | NA16 NC6 | ETHERNET | INSERCION | 27,46,49T,50G,51G,86 | REM-615A_1G | DIGITALES Y ANALOGICAS | 125.0 V
070 | 20987498 | REA 105-GAM-11207 | SECTOR01 | RELEVADOR REA 105-GAM-11207 | TRI-REF-DBP-01PRB-SATMO-GA11207 | U-DE DESTILACIÓN COMBINADA (UDC2) TREN 2 | U_T_MOTOBOMBA GA-11207 | MONT | DBPRB | ZPM000263 | X | 1255101200 | C |  | AREAS NO CLASIFICADAS |  | 5.0 | 60.0 Hz | PROTECCION |  | ABB | 1AFFAEAGNEC5BNA11G |  | 5 A | 5 | NA04/NC01 | NO APLICA | INSERCION | 50AF | REA 105 | ANALOGICAS | 125.0 V
070 | 20987497 | REM-615-GAM-11205 | SECTOR01 | RELEVADOR REM-615-GAM-11205 | TRI-REF-DBP-01PRB-SATMO-GA11205 | U-DE DESTILACIÓN COMBINADA (UDC2) TREN 2 | U_T_MOTOBOMBA GA-11205 | MONT | DBPRB | ZPM000263 | X | 1255101200 | C |  | AREAS NO CLASIFICADAS |  | 5.0 | 60.0 Hz | MEDICION Y PROTECCION |  | ABB | 1AMEBCADNEC5BNN11G | 1 | 22 A | 35 | NA16 NC6 | ETHERNET | INSERCION | 27,46,49T,50G,51G,86 | REM-615A_1G | DIGITALES Y ANALOGICAS | 125.0 V
070 | 20987496 | REA 105-GAM-11205 | SECTOR01 | RELEVADOR REA 105-GAM-11205 | TRI-REF-DBP-01PRB-SATMO-GA11205 | U-DE DESTILACIÓN COMBINADA (UDC2) TREN 2 | U_T_MOTOBOMBA GA-11205 | MONT | DBPRB | ZPM000263 | X | 1255101200 | C |  | AREAS NO CLASIFICADAS |  | 5.0 | 60.0 Hz | PROTECCION |  | ABB | 1AFFAEAGNEC5BNA11G |  | 5 A | 5 | NA04/NC01 | NO APLICA | INSERCION | 50AF | REA 105 | ANALOGICAS | 125.0 V
070 | 20987495 | REM-615-GAM-11204R | SECTOR01 | RELEVADOR REM-615-GAM-11204R | TRI-REF-DBP-01PRB-SATMO-GA11204R | U-DE DESTILACIÓN COMBINADA (UDC2) TREN 2 | U_T_MOTOBOMBA GA-11204 R | MONT | DBPRB | ZPM000263 | X | 1255101200 | C |  | AREAS NO CLASIFICADAS |  | 5.0 | 60.0 Hz | MEDICION Y PROTECCION |  | ABB | 1AMEBCADNEC5BNN11G | 1 | 22 A | 35 | NA16 NC6 | ETHERNET | INSERCION | 27,46,49T,50G,51G,86 | REM-615A_1G | DIGITALES Y ANALOGICAS | 125.0 V
070 | 20987494 | REA 105-GAM-11204R | SECTOR01 | RELEVADOR REA 105-GAM-11204R | TRI-REF-DBP-01PRB-SATMO-GA11204R | U-DE DESTILACIÓN COMBINADA (UDC2) TREN 2 | U_T_MOTOBOMBA GA-11204 R | MONT | DBPRB | ZPM000263 | X | 1255101200 | C |  | AREAS NO CLASIFICADAS |  | 5.0 | 60.0 Hz | PROTECCION |  | ABB | 1AFFAEAGNEC5BNA11G |  | 5 A | 5 | NA04/NC01 | NO APLICA | INSERCION | 50AF | REA 105 | ANALOGICAS | 125.0 V
070 | 20987493 | REA 103-GAM-11204R | SECTOR01 | RELEVADOR REA 103-GAM-11204R | TRI-REF-DBP-01PRB-SATMO-GA11204R | U-DE DESTILACIÓN COMBINADA (UDC2) TREN 2 | U_T_MOTOBOMBA GA-11204 R | MONT | DBPRB | ZPM000263 | X | 1255101200 | C |  | AREAS NO CLASIFICADAS |  | 5.0 | 60.0 Hz | PROTECCION |  | ABB | 1AFFAEAGNEC5BNA11G |  | 5 A | 5 | NA04/NC01 | NO APLICA | INSERCION | 50AF | REA 103 | ANALOGICAS | 125.0 V
070 | 20987492 | REM-615-GAM-11203A | SECTOR01 | RELEVADOR REF-615-GAM-11203A | TRI-REF-DBP-01PRB-SCARG-GA11203A | U-DE DESTILACIÓN COMBINADA (UDC2) TREN 2 | U_T_MOTOBOMBA GA-11203 A | MONT | DBPRB | ZPM000263 | X | 1255101200 | C |  | AREAS NO CLASIFICADAS |  | 5.0 | 60.0 Hz | MEDICION Y PROTECCION |  | ABB | 1AFFAEAGNEC5BNA11G | 1 | 22 A | 35 | NA16 NC6 | ETHERNET | INSERCION | 27,46,49T,50G,51G,86 | REF-615A_1G | DIGITALES Y ANALOGICAS | 125.0 V
070 | 20987491 | REA 105-GAM-11203A | SECTOR01 | RELEVADOR REA 105-GAM-11203A | TRI-REF-DBP-01PRB-SCARG-GA11203A | U-DE DESTILACIÓN COMBINADA (UDC2) TREN 2 | U_T_MOTOBOMBA GA-11203 A | MONT | DBPRB | ZPM000263 | X | 1255101200 | C |  | AREAS NO CLASIFICADAS |  | 5.0 | 60.0 Hz | PROTECCION |  | ABB | 1AFFAEAGNEC5BNA11G |  | 5 A | 5 | NA04/NC01 | NO APLICA | INSERCION | 50AF | REA 105 | ANALOGICAS | 125.0 V
070 | 20987490 | RELE 857-GAM-11203 A | SECTOR01 | RELEVADOR 857-GAM-11203 A | TRI-REF-DBP-01PRB-SCARG-GA11203A | U-DE DESTILACIÓN COMBINADA (UDC2) TREN 2 | U_T_MOTOBOMBA GA-11203 A | MONT | DBPRB | ZPM000263 | X | 1255101200 | C |  | AREAS NO CLASIFICADAS | 5.0 A | 5.0 | 60.0 Hz | PROTECCION |  | ALLEN-BRADLEY | 857 | 3 | 20 A | 32 | 20 NA/NC | RS-232 | INSERCION | DISPARO | 857 | DIGITALES Y ANALOGICAS | 125.0 V
070 | 20987489 | REF-615-GAM-11202B | SECTOR01 | RELEVADOR REF-615-GAM-11202B | TRI-REF-DBP-01PRB-SCARG-GA11202B | U-DE DESTILACIÓN COMBINADA (UDC2) TREN 2 | U_T_MOTOBOMBA GA-11202 B | MONT | DBPRB | ZPM000263 | X | 1255101200 | C |  | AREAS NO CLASIFICADAS |  | 5.0 | 60.0 Hz | MEDICION Y PROTECCION |  | ABB | 1AFFAEAGNEC5BNA11G |  | 22 A | 35 | NA16 NC6 | ETHERNET | INSERCION | 27,46,49T,50G,51G,86 | REF-615A_1G | DIGITALES Y ANALOGICAS | 125.0 V
070 | 20987488 | REA 105-GAM-11202B | SECTOR01 | RELEVADOR REA 105-GAM-11202B | TRI-REF-DBP-01PRB-SCARG-GA11202B | U-DE DESTILACIÓN COMBINADA (UDC2) TREN 2 | U_T_MOTOBOMBA GA-11202 B | MONT | DBPRB | ZPM000263 | X | 1255101200 | C |  | AREAS NO CLASIFICADAS |  | 5.0 | 60.0 Hz | PROTECCION |  | ABB | 1AFFAEAGNEC5BNA11G |  | 5 A | 5 | NA04/NC01 | NO APLICA | INSERCION | 50AF | REA 105 | ANALOGICAS | 125.0 V
070 | 20987502 | REA 103-GAM-11210 | SECTOR01 | RELEVADOR REA 103-GAM-11210 | TRI-REF-DBP-01PRB-SATMO-GA11210 | U-DE DESTILACIÓN COMBINADA (UDC2) TREN 2 | U_T_MOTOBOMBA GA-11210 | MONT | DBPRB | ZPM000263 | X | 1255101200 | C |  | AREAS NO CLASIFICADAS |  | 5.0 | 60.0 Hz | PROTECCION |  | ABB | 1AFFAEAGNEC5BNA11G |  | 5 A | 5 | NA04/NC01 | NO APLICA | INSERCION | 50AF | REA 103 | ANALOGICAS | 125.0 V
070 | 20987503 | REA 105-GAM-11210 | SECTOR01 | RELEVADOR REA 105-GAM-11210 | TRI-REF-DBP-01PRB-SATMO-GA11210 | U-DE DESTILACIÓN COMBINADA (UDC2) TREN 2 | U_T_MOTOBOMBA GA-11210 | MONT | DBPRB | ZPM000263 | X | 1255101200 | C |  | AREAS NO CLASIFICADAS |  | 5.0 | 60.0 Hz | PROTECCION |  | ABB | 1AFFAEAGNEC5BNA11G |  | 5 A | 5 | NA04/NC01 | NO APLICA | INSERCION | 50AF | REA 105 | ANALOGICAS | 125.0 V
070 | 20987504 | REM-615-GAM-11210 | SECTOR01 | RELEVADOR REM-615-GAM-11210 | TRI-REF-DBP-01PRB-SATMO-GA11210 | U-DE DESTILACIÓN COMBINADA (UDC2) TREN 2 | U_T_MOTOBOMBA GA-11210 | MONT | DBPRB | ZPM000263 | X | 1255101200 | C |  | AREAS NO CLASIFICADAS |  | 5.0 | 60.0 Hz | MEDICION Y PROTECCION |  | ABB | 1AMEBCADNEC5BNN11G | 1 | 22 A | 35 | NA16 NC6 | ETHERNET | INSERCION | 27,46,49T,50G,51G,86 | REM-615A_1G | DIGITALES Y ANALOGICAS | 125.0 V
070 | 20987505 | REA 105-GAM-11211R | SECTOR01 | RELEVADOR REA 105-GAM-11211R | TRI-REF-DBP-01PRB-SATMO-GA11211R | U-DE DESTILACIÓN COMBINADA (UDC2) TREN 2 | U_T_MOTOBOMBA GA-11211 R | MONT | DBPRB | ZPM000263 | X | 1255101200 | C |  | AREAS NO CLASIFICADAS |  | 5.0 | 60.0 Hz | PROTECCION |  | ABB | 1AFFAEAGNEC5BNA11G |  | 5 A | 5 | NA04/NC01 | NO APLICA | INSERCION | 50AF | REA 105 | ANALOGICAS | 125.0 V
070 | 20987506 | REA 101-GAM-11211R | SECTOR01 | RELEVADOR REA 101-GAM-11211R | TRI-REF-DBP-01PRB-SATMO-GA11211R | U-DE DESTILACIÓN COMBINADA (UDC2) TREN 2 | U_T_MOTOBOMBA GA-11211 R | MONT | DBPRB | ZPM000263 | X | 1255101200 | C |  | AREAS NO CLASIFICADAS |  | 5.0 | 60.0 Hz | PROTECCION |  | ABB | 1AFFAEAGNEC5BNA11G |  | 5 A | 5 | NA04/NC01 | NO APLICA | INSERCION | 50AF | REA 101 | ANALOGICAS | 125.0 V
070 | 20987507 | REM-615-GAM-11211R | SECTOR01 | RELEVADOR REM-615-GAM-11211R | TRI-REF-DBP-01PRB-SATMO-GA11211R | U-DE DESTILACIÓN COMBINADA (UDC2) TREN 2 | U_T_MOTOBOMBA GA-11211 R | MONT | DBPRB | ZPM000263 | X | 1255101200 | C |  | AREAS NO CLASIFICADAS |  | 5.0 | 60.0 Hz | MEDICION Y PROTECCION |  | ABB | 1AMEBCADNEC5BNN11G | 1 | 22 A | 35 | NA16 NC6 | ETHERNET | INSERCION | 27,46,49T,50G,51G,86 | REM-615A_1G | DIGITALES Y ANALOGICAS | 125.0 V
070 | 20987508 | REA 105-GAM-11216R | SECTOR01 | RELEVADOR REA 105-GAM-11216R | TRI-REF-DBP-01PRB-SVACI-GA11216R | U-DE DESTILACIÓN COMBINADA (UDC2) TREN 2 | U_T_MOTOBOMBA GA-11216 R | MONT | DBPRB | ZPM000263 | X | 1255101200 | C |  | AREAS NO CLASIFICADAS |  | 5.0 | 60.0 Hz | PROTECCION |  | ABB | 1AFFAEAGNEC5BNA11G |  | 5 A | 5 | NA04/NC01 | NO APLICA | INSERCION | 50AF | REA 105 | ANALOGICAS | 125.0 V
070 | 20987509 | REM-615-GAM-11216R | SECTOR01 | RELEVADOR REM-615-GAM-11216R | TRI-REF-DBP-01PRB-SVACI-GA11216R | U-DE DESTILACIÓN COMBINADA (UDC2) TREN 2 | U_T_MOTOBOMBA GA-11216 R | MONT | DBPRB | ZPM000263 | X | 1255101200 | C |  | AREAS NO CLASIFICADAS |  | 5.0 | 60.0 Hz | MEDICION Y PROTECCION |  | ABB | 1AMEBCADNEC5BNN11G | 1 | 22 A | 35 | NA16 NC6 | ETHERNET | INSERCION | 27,46,49T,50G,51G,86 | REM-615A_1G | DIGITALES Y ANALOGICAS | 125.0 V
070 | 20987510 | REA 105-GAM-11218 | SECTOR01 | RELEVADOR REA 105-GAM-11218 | TRI-REF-DBP-01PRB-SVACI-GA11218 | U-DE DESTILACIÓN COMBINADA (UDC2) TREN 2 | U_T_MOTOBOMBA GA-11218 | MONT | DBPRB | ZPM000263 | X | 1255101200 | C |  | AREAS NO CLASIFICADAS |  | 5.0 | 60.0 Hz | PROTECCION |  | ABB | 1AFFAEAGNEC5BNA11G |  | 5 A | 5 | NA04/NC01 | NO APLICA | INSERCION | 50AF | REA 105 | ANALOGICAS | 125.0 V
070 | 20987511 | REM-615-GAM-11218 | SECTOR01 | RELEVADOR REM-615-GAM-11218 | TRI-REF-DBP-01PRB-SVACI-GA11218 | U-DE DESTILACIÓN COMBINADA (UDC2) TREN 2 | U_T_MOTOBOMBA GA-11218 | MONT | DBPRB | ZPM000263 | X | 1255101200 | C |  | AREAS NO CLASIFICADAS |  | 5.0 | 60.0 Hz | MEDICION Y PROTECCION |  | ABB | 1AMEBCADNEC5BNN11G | 1 | 22 A | 35 | NA16 NC6 | ETHERNET | INSERCION | 27,46,49T,50G,51G,86 | REM-615A_1G | DIGITALES Y ANALOGICAS | 125.0 V
070 | 20987512 | REA 103-BVIM-11201B | SECTOR01 | RELEVADOR REA 103-BVIM-11201B | TRI-REF-DBP-01PRB-SATMO-BVI11201B | U-DE DESTILACIÓN COMBINADA (UDC2) TREN 2 | U_T_VENTILADOR TIRO INDUCIDO BVI-11201B | MONT | DBPRB | ZPM000263 | X | 1255101200 | C |  | AREAS NO CLASIFICADAS |  | 5.0 | 60.0 Hz | PROTECCION |  | ABB | 1AFFAEAGNEC5BNA11G |  | 5 A | 5 | NA04/NC01 | NO APLICA | INSERCION | 50AF | REA 103 | ANALOGICAS | 125.0 V
070 | 20987513 | REA 105-BVIM-11201B | SECTOR01 | RELEVADOR REA 105-BVIM-11201B | TRI-REF-DBP-01PRB-SATMO-BVI11201B | U-DE DESTILACIÓN COMBINADA (UDC2) TREN 2 | U_T_VENTILADOR TIRO INDUCIDO BVI-11201B | MONT | DBPRB | ZPM000263 | X | 1255101200 | C |  | AREAS NO CLASIFICADAS |  | 5.0 | 60.0 Hz | PROTECCION |  | ABB | 1AFFAEAGNEC5BNA11G |  | 5 A | 5 | NA04/NC01 | NO APLICA | INSERCION | 50AF | REA 105 | ANALOGICAS | 125.0 V
070 | 20987514 | REM-615-BVIM-11201B | SECTOR01 | RELEVADOR REM-615-BVIM-11101B | TRI-REF-DBP-01PRB-SATMO-BVI11201B | U-DE DESTILACIÓN COMBINADA (UDC2) TREN 2 | U_T_VENTILADOR TIRO INDUCIDO BVI-11201B | MONT | DBPRB | ZPM000263 | X | 1255101200 | C |  | AREAS NO CLASIFICADAS |  | 5.0 | 60.0 Hz | MEDICION Y PROTECCION |  | ABB | 1AMEBCADNEC5BNN11G | 1 | 22 A | 35 | NA16 NC6 | ETHERNET | INSERCION | 27,46,49T,50G,51G,86 | REM-615A_1G | DIGITALES Y ANALOGICAS | 125.0 V
070 | 20987515 | REA 105-BCM-11201X | SECTOR01 | RELEVADOR REA 105-BCM-11201X | TRI-REF-DBP-01PRB-SCOMP-BC11201X | U-DE DESTILACIÓN COMBINADA (UDC2) TREN 2 | U_T_COMPRESOR BC-11201 X | MONT | DBPRB | ZPM000263 | X | 1255101200 | C |  | AREAS NO CLASIFICADAS |  | 5.0 | 60.0 Hz | PROTECCION |  | ABB | 1AFFAEAGNEC5BNA11G |  | 5 A | 5 | NA04/NC01 | NO APLICA | INSERCION | 50AF | REA 105 | ANALOGICAS | 125.0 V
070 | 20987516 | REM-615-BCM-11201X | SECTOR01 | RELEVADOR REM-615-BCM-11201X | TRI-REF-DBP-01PRB-SCOMP-BC11201X | U-DE DESTILACIÓN COMBINADA (UDC2) TREN 2 | U_T_COMPRESOR BC-11201 X | MONT | DBPRB | ZPM000263 | X | 1255101200 | C |  | AREAS NO CLASIFICADAS |  | 5.0 | 60.0 Hz | MEDICION Y PROTECCION |  | ABB | 1AMEBCADNEC5BNN11G | 1 | 22 A | 35 | NA16 NC6 | ETHERNET | INSERCION | 27,46,49T,50G,51G,86 | REM-615A_1G | DIGITALES Y ANALOGICAS | 125.0 V
070 | 20987431 | REA 105-BVIM-11201A | SECTOR01 | RELEVADOR REA 105-BVIM-11201A | TRI-REF-DBP-01PRB-SATMO-BVI11201A | U-DE DESTILACIÓN COMBINADA (UDC2) TREN 2 | U_T_VENTILADOR TIRO INDUCIDO BVI-11201A | MONT | DBPRB | ZPM000263 | X | 1255101200 | C |  | AREAS NO CLASIFICADAS |  | 5.0 | 60.0 Hz | PROTECCION |  | ABB | 1AFFAEAGNEC5BNA11G |  | 5 A | 5 | NA04/NC01 | NO APLICA | INSERCION | 50AF | REA 105 | ANALOGICAS | 125.0 V
070 | 20987432 | REM-615-BVIM-11201A | SECTOR01 | RELEVADOR REM-615-BVIM-11201A | TRI-REF-DBP-01PRB-SATMO-BVI11201A | U-DE DESTILACIÓN COMBINADA (UDC2) TREN 2 | U_T_VENTILADOR TIRO INDUCIDO BVI-11201A | MONT | DBPRB | ZPM000263 | X | 1255101200 | C |  | AREAS NO CLASIFICADAS |  | 5.0 | 60.0 Hz | MEDICION Y PROTECCION |  | ABB | 1AMEBCADNEC5BNN11G | 1 | 22 A | 35 | NA16 NC6 | ETHERNET | INSERCION | 27,46,49T,50G,51G,86 | REM-615A_1G | DIGITALES Y ANALOGICAS | 125.0 V
070 | 20987433 | REA 103-BVIM-11201A | SECTOR01 | RELEVADOR REA 103-BVIM-11102A | TRI-REF-DBP-01PRB-SATMO-BVI11201A | U-DE DESTILACIÓN COMBINADA (UDC2) TREN 2 | U_T_VENTILADOR TIRO INDUCIDO BVI-11201A | MONT | DBPRB | ZPM000263 | X | 1255101200 | C |  | AREAS NO CLASIFICADAS |  | 5.0 | 60.0 Hz | PROTECCION |  | ABB | 1AFFAEAGNEC5BNA11G |  | 5 A | 5 | NA04/NC01 | NO APLICA | INSERCION | 50AF | REA 103 | ANALOGICAS | 125.0 V
070 | 20987434 | REA 105-GAM-11014R | SECTOR01 | RELEVADOR REA 105-GAM-11014R | TRI-REF-DBP-01PRB-SSERV-GA11014R | U-DE DESTILACIÓN COMBINADA (UDC2) TREN 2 | U_T_MOTOBOMBA GA-11014R | MONT | DBPRB | ZPM000263 | X | 1255101200 | C |  | AREAS NO CLASIFICADAS |  | 5.0 | 60.0 Hz | PROTECCION |  | ABB | 1AFFAEAGNEC5BNA11G |  | 5 A | 5 | NA04/NC01 | NO APLICA | INSERCION | 50AF | REA 105 | ANALOGICAS | 125.0 V
070 | 20987435 | REM-615-GAM-11014R | SECTOR01 | RELEVADOR REM-615-GAM-11014R | TRI-REF-DBP-01PRB-SSERV-GA11014R | U-DE DESTILACIÓN COMBINADA (UDC2) TREN 2 | U_T_MOTOBOMBA GA-11014R | MONT | DBPRB | ZPM000263 | X | 1255101200 | C |  | AREAS NO CLASIFICADAS |  | 5.0 | 60.0 Hz | MEDICION Y PROTECCION |  | ABB | 1AMEBCADNEC5BNN11G | 1 | 22 A | 35 | NA16 NC6 | ETHERNET | INSERCION | 27,46,49T,50G,51G,86 | REM-615A_1G | DIGITALES Y ANALOGICAS | 125.0 V
070 | 20987436 | REA 105-GAM-11218R | SECTOR01 | RELEVADOR REA 105-GAM-11218R | TRI-REF-DBP-01PRB-SVACI-GA11218R | U-DE DESTILACIÓN COMBINADA (UDC2) TREN 2 | U_T_MOTOBOMBA GA-11218 R | MONT | DBPRB | ZPM000263 | X | 1255101200 | C |  | AREAS NO CLASIFICADAS |  | 5.0 | 60.0 Hz | PROTECCION |  | ABB | 1AFFAEAGNEC5BNA11G |  | 5 A | 5 | NA04/NC01 | NO APLICA | INSERCION | 50AF | REA 105 | ANALOGICAS | 125.0 V
070 | 20987437 | REM-615-GAM-11218R | SECTOR01 | RELEVADOR REM-615-GAM-11218R | TRI-REF-DBP-01PRB-SVACI-GA11218R | U-DE DESTILACIÓN COMBINADA (UDC2) TREN 2 | U_T_MOTOBOMBA GA-11218 R | MONT | DBPRB | ZPM000263 | X | 1255101200 | C |  | AREAS NO CLASIFICADAS |  | 5.0 | 60.0 Hz | MEDICION Y PROTECCION |  | ABB | 1AMEBCADNEC5BNN11G | 1 | 22 A | 35 | NA16 NC6 | ETHERNET | INSERCION | 27,46,49T,50G,51G,86 | REM-615A_1G | DIGITALES Y ANALOGICAS | 125.0 V
070 | 20987438 | REA 105-GAM-11217 | SECTOR01 | RELEVADOR REA 105-GAM-11217 | TRI-REF-DBP-01PRB-SVACI-GA11217 | U-DE DESTILACIÓN COMBINADA (UDC2) TREN 2 | U_T_MOTOBOMBA GA-11217 | MONT | DBPRB | ZPM000263 | X | 1255101200 | C |  | AREAS NO CLASIFICADAS |  | 5.0 | 60.0 Hz | PROTECCION |  | ABB | 1AFFAEAGNEC5BNA11G |  | 5 A | 5 | NA04/NC01 | NO APLICA | INSERCION | 50AF | REA 105 | ANALOGICAS | 125.0 V
070 | 20987439 | REM-615-GAM-11217 | SECTOR01 | RELEVADOR REM-615-GAM-11217 | TRI-REF-DBP-01PRB-SVACI-GA11217 | U-DE DESTILACIÓN COMBINADA (UDC2) TREN 2 | U_T_MOTOBOMBA GA-11217 | MONT | DBPRB | ZPM000263 | X | 1255101200 | C |  | AREAS NO CLASIFICADAS |  | 5.0 | 60.0 Hz | MEDICION Y PROTECCION |  | ABB | 1AMEBCADNEC5BNN11G | 1 | 22 A | 35 | NA16 NC6 | ETHERNET | INSERCION | 27,46,49T,50G,51G,86 | REM-615A_1G | DIGITALES Y ANALOGICAS | 125.0 V
070 | 20987440 | REA 101-GAM-11211 | SECTOR01 | RELEVADOR REA 101-GAM-11211 | TRI-REF-DBP-01PRB-SATMO-GA11211 | U-DE DESTILACIÓN COMBINADA (UDC2) TREN 2 | U_T_MOTOBOMBA GA-11211 | MONT | DBPRB | ZPM000263 | X | 1255101200 | C |  | AREAS NO CLASIFICADAS |  | 5.0 | 60.0 Hz | PROTECCION |  | ABB | 1AFFAEAGNEC5BNA11G |  | 5 A | 5 | NA04/NC01 | NO APLICA | INSERCION | 50AF | REA 101 | ANALOGICAS | 125.0 V
070 | 20987441 | REA 103-GAM-11211 | SECTOR01 | RELEVADOR REA 103-GAM-11211 | TRI-REF-DBP-01PRB-SATMO-GA11211 | U-DE DESTILACIÓN COMBINADA (UDC2) TREN 2 | U_T_MOTOBOMBA GA-11211 | MONT | DBPRB | ZPM000263 | X | 1255101200 | C |  | AREAS NO CLASIFICADAS |  | 5.0 | 60.0 Hz | PROTECCION |  | ABB | 1AFFAEAGNEC5BNA11G |  | 5 A | 5 | NA04/NC01 | NO APLICA | INSERCION | 50AF | REA 103 | ANALOGICAS | 125.0 V
070 | 20987442 | REA 105-GAM-11211 | SECTOR01 | RELEVADOR REA 105-GAM-11211 | TRI-REF-DBP-01PRB-SATMO-GA11211 | U-DE DESTILACIÓN COMBINADA (UDC2) TREN 2 | U_T_MOTOBOMBA GA-11211 | MONT | DBPRB | ZPM000263 | X | 1255101200 | C |  | AREAS NO CLASIFICADAS |  | 5.0 | 60.0 Hz | PROTECCION |  | ABB | 1AFFAEAGNEC5BNA11G |  | 5 A | 5 | NA04/NC01 | NO APLICA | INSERCION | 50AF | REA 105 | ANALOGICAS | 125.0 V
070 | 20987443 | REM-615-GAM-11211 | SECTOR01 | RELEVADOR REM-615-GAM-11211 | TRI-REF-DBP-01PRB-SATMO-GA11211 | U-DE DESTILACIÓN COMBINADA (UDC2) TREN 2 | U_T_MOTOBOMBA GA-11211 | MONT | DBPRB | ZPM000263 | X | 1255101200 | C |  | AREAS NO CLASIFICADAS |  | 5.0 | 60.0 Hz | MEDICION Y PROTECCION |  | ABB | 1AMEBCADNEC5BNN11G | 1 | 22 A | 35 | NA16 NC6 | ETHERNET | INSERCION | 27,46,49T,50G,51G,86 | REM-615A_1G | DIGITALES Y ANALOGICAS | 125.0 V
070 | 20987444 | REA 105-GAM-11210R | SECTOR01 | RELEVADOR REA 105-GAM-11210R | TRI-REF-DBP-01PRB-SATMO-GA11210R | U-DE DESTILACIÓN COMBINADA (UDC2) TREN 2 | U_T_MOTOBOMBA GA-11210 R | MONT | DBPRB | ZPM000263 | X | 1255101200 | C |  | AREAS NO CLASIFICADAS |  | 5.0 | 60.0 Hz | PROTECCION |  | ABB | 1AFFAEAGNEC5BNA11G |  | 5 A | 5 | NA04/NC01 | NO APLICA | INSERCION | 50AF | REA 105 | ANALOGICAS | 125.0 V
070 | 20987445 | REM-615-GAM-11210R | SECTOR01 | RELEVADOR REM-615-GAM-11210R | TRI-REF-DBP-01PRB-SATMO-GA11210R | U-DE DESTILACIÓN COMBINADA (UDC2) TREN 2 | U_T_MOTOBOMBA GA-11210 R | MONT | DBPRB | ZPM000263 | X | 1255101200 | C |  | AREAS NO CLASIFICADAS |  | 5.0 | 60.0 Hz | MEDICION Y PROTECCION |  | ABB | 1AMEBCADNEC5BNN11G | 1 | 22 A | 35 | NA16 NC6 | ETHERNET | INSERCION | 27,46,49T,50G,51G,86 | REM-615A_1G | DIGITALES Y ANALOGICAS | 125.0 V
070 | 20987446 | REA 105-GAM-11208 | SECTOR01 | RELEVADOR REA 105-GAM-11208 | TRI-REF-DBP-01PRB-SATMO-GA11208 | U-DE DESTILACIÓN COMBINADA (UDC2) TREN 2 | U_T_MOTOBOMBA GA-11208 | MONT | DBPRB | ZPM000263 | X | 1255101200 | C |  | AREAS NO CLASIFICADAS |  | 5.0 | 60.0 Hz | PROTECCION |  | ABB | 1AFFAEAGNEC5BNA11G |  | 5 A | 5 | NA04/NC01 | NO APLICA | INSERCION | 50AF | REA 105 | ANALOGICAS | 125.0 V
070 | 20987447 | REM-615-GAM-11208 | SECTOR01 | RELEVADOR REM-615-GAM-11208 | TRI-REF-DBP-01PRB-SATMO-GA11208 | U-DE DESTILACIÓN COMBINADA (UDC2) TREN 2 | U_T_MOTOBOMBA GA-11208 | MONT | DBPRB | ZPM000263 | X | 1255101200 | C |  | AREAS NO CLASIFICADAS |  | 5.0 | 60.0 Hz | MEDICION Y PROTECCION |  | ABB | 1AMEBCADNEC5BNN11G | 1 | 22 A | 35 | NA16 NC6 | ETHERNET | INSERCION | 27,46,49T,50G,51G,86 | REM-615A_1G | DIGITALES Y ANALOGICAS | 125.0 V
070 | 20987448 | REA 105-GAM-11207R | SECTOR01 | RELEVADOR REA 105-GAM-11207R | TRI-REF-DBP-01PRB-SATMO-GA11207R | U-DE DESTILACIÓN COMBINADA (UDC2) TREN 2 | U_T_MOTOBOMBA GA-11207 R | MONT | DBPRB | ZPM000263 | X | 1255101200 | C |  | AREAS NO CLASIFICADAS |  | 5.0 | 60.0 Hz | PROTECCION |  | ABB | 1AFFAEAGNEC5BNA11G |  | 5 A | 5 | NA04/NC01 | NO APLICA | INSERCION | 50AF | REA 105 | ANALOGICAS | 125.0 V
070 | 20987449 | REM-615-GAM-11207R | SECTOR01 | RELEVADOR REM-615-GAM-11207R | TRI-REF-DBP-01PRB-SATMO-GA11207R | U-DE DESTILACIÓN COMBINADA (UDC2) TREN 2 | U_T_MOTOBOMBA GA-11207 R | MONT | DBPRB | ZPM000263 | X | 1255101200 | C |  | AREAS NO CLASIFICADAS |  | 5.0 | 60.0 Hz | MEDICION Y PROTECCION |  | ABB | 1AMEBCADNEC5BNN11G | 1 | 22 A | 35 | NA16 NC6 | ETHERNET | INSERCION | 27,46,49T,50G,51G,86 | REM-615A_1G | DIGITALES Y ANALOGICAS | 125.0 V
070 | 20987450 | REA 105-GAM-11205R | SECTOR01 | RELEVADOR REA 105-GAM-11205R | TRI-REF-DBP-01PRB-SATMO-GA11205R | U-DE DESTILACIÓN COMBINADA (UDC2) TREN 2 | U_T_MOTOBOMBA GA-11205 R | MONT | DBPRB | ZPM000263 | X | 1255101200 | C |  | AREAS NO CLASIFICADAS |  | 5.0 | 60.0 Hz | PROTECCION |  | ABB | 1AFFAEAGNEC5BNA11G |  | 5 A | 5 | NA04/NC01 | NO APLICA | INSERCION | 50AF | REA 105 | ANALOGICAS | 125.0 V
070 | 20987451 | REA 103-GAM-11205R | SECTOR01 | RELEVADOR REA 103-GAM-11205R | TRI-REF-DBP-01PRB-SATMO-GA11205R | U-DE DESTILACIÓN COMBINADA (UDC2) TREN 2 | U_T_MOTOBOMBA GA-11205 R | MONT | DBPRB | ZPM000263 | X | 1255101200 | C |  | AREAS NO CLASIFICADAS |  | 5.0 | 60.0 Hz | PROTECCION |  | ABB | 1AFFAEAGNEC5BNA11G |  | 5 A | 5 | NA04/NC01 | NO APLICA | INSERCION | 50AF | REA 103 | ANALOGICAS | 125.0 V
070 | 20987452 | REM-615-GAM-11205R | SECTOR01 | RELEVADOR REM-615-GAM-11205R | TRI-REF-DBP-01PRB-SATMO-GA11205R | U-DE DESTILACIÓN COMBINADA (UDC2) TREN 2 | U_T_MOTOBOMBA GA-11205 R | MONT | DBPRB | ZPM000263 | X | 1255101200 | C |  | AREAS NO CLASIFICADAS |  | 5.0 | 60.0 Hz | MEDICION Y PROTECCION |  | ABB | 1AMEBCADNEC5BNN11G | 1 | 22 A | 35 | NA16 NC6 | ETHERNET | INSERCION | 27,46,49T,50G,51G,86 | REM-615A_1G | DIGITALES Y ANALOGICAS | 125.0 V
070 | 20987455 | RELE 857-GAM-11203 B | SECTOR01 | RELEVADOR 857-GAM-11203 B | TRI-REF-DBP-01PRB-SCARG-GA11203B | U-DE DESTILACIÓN COMBINADA (UDC2) TREN 2 | U_T_MOTOBOMBA GA-11203 B | MONT | DBPRB | ZPM000263 | X | 1255101200 | C |  | AREAS NO CLASIFICADAS | 5.0 A | 5.0 | 60.0 Hz | PROTECCION |  | ALLEN-BRADLEY | 857 | 3 | 20 A | 32 | 20 NA/NC | RS-232 | INSERCION | DISPARO | 857 | DIGITALES Y ANALOGICAS | 125.0 V
070 | 20987456 | REA 105-GAM-11203B | SECTOR01 | RELEVADOR REA 105-GAM-11203B | TRI-REF-DBP-01PRB-SCARG-GA11203B | U-DE DESTILACIÓN COMBINADA (UDC2) TREN 2 | U_T_MOTOBOMBA GA-11203 B | MONT | DBPRB | ZPM000263 | X | 1255101200 | C |  | AREAS NO CLASIFICADAS |  | 5.0 | 60.0 Hz | PROTECCION |  | ABB | 1AFFAEAGNEC5BNA11G |  | 5 A | 5 | NA04/NC01 | NO APLICA | INSERCION | 50AF | REA 105 | ANALOGICAS | 125.0 V
070 | 20987457 | REF-615-GAM-11203B | SECTOR01 | RELEVADOR REF-615-GAM-11203B | TRI-REF-DBP-01PRB-SCARG-GA11203B | U-DE DESTILACIÓN COMBINADA (UDC2) TREN 2 | U_T_MOTOBOMBA GA-11203 B | MONT | DBPRB | ZPM000263 | X | 1255101200 | C |  | AREAS NO CLASIFICADAS |  | 5.0 | 60.0 Hz | MEDICION Y PROTECCION |  | ABB | 1AFFAEAGNEC5BNA11G |  | 22 A | 35 | NA16 NC6 | ETHERNET | INSERCION | 27,46,49T,50G,51G,86 | REF-615A_1G | DIGITALES Y ANALOGICAS | 125.0 V
070 | 20987458 | RELE 857-GAM-11202 A | SECTOR01 | RELEVADOR 857-GAM-11202 A | TRI-REF-DBP-01PRB-SCARG-GA11202A | U-DE DESTILACIÓN COMBINADA (UDC2) TREN 2 | U_T_MOTOBOMBA GA-11202 A | MONT | DBPRB | ZPM000263 | X | 1255101200 | C |  | AREAS NO CLASIFICADAS | 5.0 A | 5.0 | 60.0 Hz | PROTECCION |  | ALLEN-BRADLEY | 857 | 3 | 20 A | 32 | 20 NA/NC | RS-232 | INSERCION | DISPARO | 857 | DIGITALES Y ANALOGICAS | 125.0 V
070 | 20987459 | REA 105-GAM-11202A | SECTOR01 | RELEVADOR REA 105-GAM-11202A | TRI-REF-DBP-01PRB-SCARG-GA11202A | U-DE DESTILACIÓN COMBINADA (UDC2) TREN 2 | U_T_MOTOBOMBA GA-11202 A | MONT | DBPRB | ZPM000263 | X | 1255101200 | C |  | AREAS NO CLASIFICADAS |  | 5.0 | 60.0 Hz | PROTECCION |  | ABB | 1AFFAEAGNEC5BNA11G |  | 5 A | 5 | NA04/NC01 | NO APLICA | INSERCION | 50AF | REA 105 | ANALOGICAS | 125.0 V
070 | 20987460 | REF-615-GAM-11202A | SECTOR01 | RELEVADOR REF-615-GAM-11202A | TRI-REF-DBP-01PRB-SCARG-GA11202A | U-DE DESTILACIÓN COMBINADA (UDC2) TREN 2 | U_T_MOTOBOMBA GA-11202 A | MONT | DBPRB | ZPM000263 | X | 1255101200 | C |  | AREAS NO CLASIFICADAS |  | 5.0 | 60.0 Hz | MEDICION Y PROTECCION |  | ABB | 1AFFAEAGNEC5BNA11G |  | 22 A | 35 | NA16 NC6 | ETHERNET | INSERCION | 27,46,49T,50G,51G,86 | REF-615A_1G | DIGITALES Y ANALOGICAS | 125.0 V
070 | 20987487 | RELE 857-GAM-11202 B | SECTOR01 | RELEVADOR 857-GAM-11202 B | TRI-REF-DBP-01PRB-SCARG-GA11202B | U-DE DESTILACIÓN COMBINADA (UDC2) TREN 2 | U_T_MOTOBOMBA GA-11202 B | MONT | DBPRB | ZPM000263 | X | 1255101200 | C |  | AREAS NO CLASIFICADAS | 5.0 A | 5.0 | 60.0 Hz | PROTECCION |  | ALLEN-BRADLEY | 857 | 3 | 20 A | 32 | 20 NA/NC | RS-232 | INSERCION | DISPARO | 857 | DIGITALES Y ANALOGICAS | 125.0 V
070 | 20965325 | REM615-ME-GA-03013 C | SECTOR08 | RELEVADOR REM615-ME-GA-03013 C | TRI-REF-DBP-08PPA-SALMD-GA03013C | PRETRATAMIENTO DE AGUA | U_T_MOTOBOMBA GA-03013 C | MONT | DBPTA | ZPM000263 | X | 1255308200 | C
070 | 20965324 | REM615-ME-GA-03013 B | SECTOR08 | RELEVADOR REM615-ME-GA-03013 B | TRI-REF-DBP-08PPA-SALMD-GA03013B | PRETRATAMIENTO DE AGUA | U_T_MOTOBOMBA GA-03013 B | MONT | DBPTA | ZPM000263 | X | 1255308200 | C
070 | 20965323 | REM615-ME-GA-03013 A | SECTOR08 | RELEVADOR REM615-ME-GA-03013 A | TRI-REF-DBP-08PPA-SALMD-GA03013A | PRETRATAMIENTO DE AGUA | U_T_MOTOBOMBA GA-03013 A | MONT | DBPTA | ZPM000263 | X | 1255308200 | C
070 | 20965322 | REM615-ME-GA-03012 C | SECTOR08 | RELEVADOR REM615-ME-GA-03012 C | TRI-REF-DBP-08PPA-SALMD-GA03012C | PRETRATAMIENTO DE AGUA | U_T_MOTOBOMBA GA-03012 C | MONT | DBPTA | ZPM000263 | X | 1255308200 | C
070 | 20965321 | REM615-ME-GA-03012 B | SECTOR08 | RELEVADOR REM615-ME-GA-03012 B | TRI-REF-DBP-08PPA-SALMD-GA03012B | PRETRATAMIENTO DE AGUA | U_T_MOTOBOMBA GA-03012 B | MONT | DBPTA | ZPM000263 | X | 1255308200 | C
070 | 20965320 | REM615-ME-GA-03012 A | SECTOR08 | RELEVADOR REM615-ME-GA-03012 A | TRI-REF-DBP-08PPA-SALMD-GA03012A | PRETRATAMIENTO DE AGUA | U_T_MOTOBOMBA GA-03012 A | MONT | DBPTA | ZPM000263 | X | 1255308200 | C
070 | 20965319 | REM615-ME-GA-02001 E | SECTOR08 | RELEVADOR REM615-ME-GA-02001 E | TRI-REF-DBP-08SUA-SALMD-GA02001E | SUMINISTRO DE AGUA CRUDA | U_T_MOTOBOMBA GA-02001 E | MONT | DBPTA | ZPM000263 | X | 1255308200 | C
070 | 20965318 | REM615-ME-GA-02001 D | SECTOR08 | RELEVADOR REM615-ME-GA-02001 D | TRI-REF-DBP-08SUA-SALMD-GA02001D | SUMINISTRO DE AGUA CRUDA | U_T_MOTOBOMBA GA-02001 D | MONT | DBPTA | ZPM000263 | X | 1255308200 | C
070 | 20965317 | REM615-ME-GA-02001 C | SECTOR08 | RELEVADOR REM615-ME-GA-02001 C | TRI-REF-DBP-08SUA-SALMD-GA02001C | SUMINISTRO DE AGUA CRUDA | U_T_MOTOBOMBA GA-02001 C | MONT | DBPTA | ZPM000263 | X | 1255308200 | C
070 | 20965316 | REM615-ME-GA-02001 B | SECTOR08 | RELEVADOR REM615-ME-GA-02001 B | TRI-REF-DBP-08SUA-SALMD-GA02001B | SUMINISTRO DE AGUA CRUDA | U_T_MOTOBOMBA GA-02001 B | MONT | DBPTA | ZPM000263 | X | 1255308200 | C
070 | 20965315 | REM615-ME-GA-02001 A | SECTOR08 | RELEVADOR REM615-ME-GA-02001 A | TRI-REF-DBP-08SUA-SALMD-GA02001A | SUMINISTRO DE AGUA CRUDA | U_T_MOTOBOMBA GA-02001 A | MONT | DBPTA | ZPM000263 | X | 1255308200 | C
070 | 20957958 | GE-869-87M MBT-71202 A | SECTOR05 | RELEVADOR GE-869-87M MBT-71202 A | TRI-REF-DBP-05RRA-SRECO-BT71201A | U-REFORMADORA CATALÍTICA NAFTAS (REF1) | U_T_COMPRESOR BT-71201 A | MONT | DBRRA | ZPM000263 | X | 1255105300 | C |  | AREAS NO CLASIFICADAS |  | 10.0 | 60.0 Hz | PROTECCION |  | GENERAL ELECTRIC | MULTILIN | 3 | 16 A | 38 | NA 10 NC 6 | ETHERNET | INSERCION | 87M | 869 | DIGITALES Y/O ANALOGICAS | 110.0 V
070 | 20957959 | GE-869 MBT-71202 A | SECTOR05 | RELEVADOR GE-869 MBT-71202 A | TRI-REF-DBP-05RRA-SRECO-BT71201A | U-REFORMADORA CATALÍTICA NAFTAS (REF1) | U_T_COMPRESOR BT-71201 A | MONT | DBRRA | ZPM000263 | X | 1255105300 | C |  | AREAS NO CLASIFICADAS |  | 10.0 | 60.0 Hz | PROTECCION |  | GENERAL ELECTRIC | MULTILIN | 3 | 16 A | 38 | NA 10 NC 6 | ETHERNET | INSERCION | 49/49T,46,51LR,50,50G,27,50AFD | 869 | DIGITALES Y/O ANALOGICAS | 110.0 V
070 | 20957960 | GE-869-87M MBT-71202 B | SECTOR05 | RELEVADOR GE-869-87M MBT-71202 B | TRI-REF-DBP-05RRA-SRECO-BT71201B | U-REFORMADORA CATALÍTICA NAFTAS (REF1) | U_T_COMPRESOR BT-71201 B | MONT | DBRRA | ZPM000263 | X | 1255105300 | C |  | AREAS NO CLASIFICADAS |  | 10.0 | 60.0 Hz | PROTECCION |  | GENERAL ELECTRIC | MULTILIN | 3 | 16 A | 38 | NA 10 NC 6 | ETHERNET | INSERCION | 87M | 869 | DIGITALES Y/O ANALOGICAS | 110.0 V
070 | 20957961 | GE-869 MBT-71202 B | SECTOR05 | RELEVADOR GE-869 MBT-71202 B | TRI-REF-DBP-05RRA-SRECO-BT71201B | U-REFORMADORA CATALÍTICA NAFTAS (REF1) | U_T_COMPRESOR BT-71201 B | MONT | DBRRA | ZPM000263 | X | 1255105300 | C |  | AREAS NO CLASIFICADAS |  | 10.0 | 60.0 Hz | PROTECCION |  | GENERAL ELECTRIC | MULTILIN | 3 | 16 A | 38 | NA 10 NC 6 | ETHERNET | INSERCION | 49/49T,46,51LR,50,50G,27,50AFD | 869 | DIGITALES Y/O ANALOGICAS | 110.0 V
070 | 20957962 | GE-850 71-VFD-71001 | SECTOR05 | RELEVADOR GE-850 71-VFD-71001 | TRI-REF-DBP-05RRA-SCOMP-GB71001 | U-REFORMADORA CATALÍTICA NAFTAS (REF1) | U_T_COMPRESOR GB-71001 | MONT | DBRRA | ZPM000263 | X | 1255105300 | C |  | AREAS NO CLASIFICADAS |  | 10.0 | 60.0 Hz | PROTECCION |  | GENERAL ELECTRIC | MULTILIN | 3 | 16 A | 41 | NA 10 NC 6 | ETHERNET | INSERCION | 50,51,50N,51G,49T,50AFD | 850 | DIGITALES Y/O ANALOGICAS | 110.0 V
070 | 20961152 | GE-850 71-VFDTR-71001 | SECTOR05 | RELEVADOR GE-850 71-VFDTR-71001 | TRI-REF-DBP-05RRA-SCOMP-GB71001 | U-REFORMADORA CATALÍTICA NAFTAS (REF1) | U_T_COMPRESOR GB-71001 | MONT | DBRRA | ZPM000263 | X | 1255105300 | C |  | AREAS NO CLASIFICADAS | 5.0 A | 10.0 | 60.0 Hz | PROTECCION |  | GENERAL ELECTRIC | MULTILIN | 3 | 16 A | 41 | NA10/NC06 | ETHERNET | INSERCION | 50,51,50N,50AFD | 850 | DIGITALES Y/O ANALOGICAS | 110.0 V
070 | 20961153 | GE-869 71-MGB-71001 | SECTOR05 | RELEVADOR GE-869 71-MGB-71001 | TRI-REF-DBP-05RRA-SCOMP-GB71001 | U-REFORMADORA CATALÍTICA NAFTAS (REF1) | U_T_COMPRESOR GB-71001 | MONT | DBRRA | ZPM000263 | X | 1255105300 | C |  | AREAS NO CLASIFICADAS | 5.0 A | 10.0 | 60.0 Hz | PROTECCION |  | GENERAL ELECTRIC | MULTILIN | 3 | 16 A | 13 | NA10/NC06 | ETHERNET | INSERCION | 87M,49,49T,46,51LR,50,50G,27 | 869 | DIGITALES Y/O ANALOGICAS | 110.0 V
070 | 20977865 | 7SR5111-TDM18-IP-17 B | SECTOR08 | RELEVADOR 7SR5111-TDM18-IP-17 B | TRI-REF-DBP-08SCI-CBSCI-GA00101E | SECCION DE CONTRAINCENDIO | U_T_BOMBA DE CONTRAINCENDIO GA-00101 E | MONT | DBSCM | ZPM000263 | X | 1255308100 | C |  | AREAS NO CLASIFICADAS | 5.0 A | 5.0 | 60.0 Hz | MEDICION Y PROTECCION |  | SIEMENS | 7SR5111 | 3 | 34 A | 30 | 14 N.C. Y 3 N.A. | USB | TM02 | 27,49,50,50G,51,50 AFD | ELECTRONICO | DIGITAL Y ANALÓGICA | 125.0 V
070 | 20977864 | 7SR5111-TDM18-IP-16 B | SECTOR08 | RELEVADOR 7SR5111-TDM18-IP-16 B | TRI-REF-DBP-08SCI-CBSCI-GA00101D | SECCION DE CONTRAINCENDIO | U_T_BOMBA DE CONTRAINCENDIO GA-00101D | MONT | DBSCM | ZPM000263 | X | 1255308100 | C |  | AREAS NO CLASIFICADAS | 5.0 A | 5.0 | 60.0 Hz | MEDICION Y PROTECCION |  | SIEMENS | 7SR5111 | 3 | 34 A | 30 | 14 N.C. Y 3 N.A. | USB | TM02 | 27,49,50,50G,51,50 AFD | ELECTRONICO | DIGITAL Y ANALÓGICA | 125.0 V
070 | 20977852 | 7SR5111-TDM18-IP-04 A | SECTOR08 | RELEVADOR 7SR5111-TDM18-IP-04 A | TRI-REF-DBP-08SCI-CBSCI-GA00101C | SECCION DE CONTRAINCENDIO | U_T_BOMBA DE CONTRAINCENDIO GA-00101 C | MONT | DBSCM | ZPM000263 | X | 1255308100 | C |  | AREAS NO CLASIFICADAS | 5.0 A | 5.0 | 60.0 Hz | MEDICION Y PROTECCION |  | SIEMENS | 7SR5111 | 3 | 34 A | 30 | 14 N.C. Y 3 N.A. | USB | TM02 | 27,49,50,50G,51,50 AFD | ELECTRONICO | DIGITAL Y ANALÓGICA | 125.0 V
070 | 20977851 | 7SR5111-TDM18-IP-03 A | SECTOR08 | RELEVADOR 7SR5111-TDM18-IP-03 A | TRI-REF-DBP-08SCI-CBSCI-GA00101B | SECCION DE CONTRAINCENDIO | U_T_BOMBA DE CONTRAINCENDIO GA-00101 B | MONT | DBSCM | ZPM000263 | X | 1255308100 | C |  | AREAS NO CLASIFICADAS | 5.0 A | 5.0 | 60.0 Hz | MEDICION Y PROTECCION |  | SIEMENS | 7SR5111 | 3 | 34 A | 30 | 14 N.C. Y 3 N.A. | USB | TM02 | 27,49,50,50G,51,50 AFD | ELECTRONICO | DIGITAL Y ANALÓGICA | 125.0 V
070 | 20977850 | 7SR5111-TDM18-IP-02 A | SECTOR08 | RELEVADOR 7SR5111-TDM18-IP-02 A | TRI-REF-DBP-08SCI-CBSCI-GA00101A | SECCION DE CONTRAINCENDIO | U_T_BOMBA DE CONTRAINCENDIO GA-00101 A | MONT | DBSCM | ZPM000263 | X | 1255308100 | C |  | AREAS NO CLASIFICADAS | 5.0 A | 5.0 | 60.0 Hz | MEDICION Y PROTECCION |  | SIEMENS | 7SR5111 | 3 | 34 A | 30 | 14 N.C. Y 3 N.A. | USB | TM02 | 27,49,50,50G,51,50 AFD | ELECTRONICO | DIGITAL Y ANALÓGICA | 125.0 V
070 | 20984311 | REF615-MGA-88101 | SECTOR06 | RELEVADOR REF-615 MGA-88101 | TRI-REF-DBP-06TDA-SCARG-GA88101 | U-DE TRATAMIENTO DE AMINA SIN CO2 TREN-1 | U_T_MOTOBOMBA GA-88101 | MONT | DBTDA | ZPM000263 | X | 1255106400 | C | ELECTRONICO | CLASE I DIVISION II | 5.0 A | 5.0 | 60.0 Hz | PROTECCION Y MEDICION | 20.0 | ABB | REM615_1G | 3 | 28 A | 35 | NA19 / NC09 | RJ-45 | TM02 | PROTECCION Y MEDICION | PROTECCION |  | 125.0 V
070 | 20984312 | REF615-MGA-88101R | SECTOR06 | RELEVADOR REF-615 MGA-88101 R | TRI-REF-DBP-06TDA-SCARG-GA88101R | U-DE TRATAMIENTO DE AMINA SIN CO2 TREN-1 | U_T_MOTOBOMBA GA-88101 R | MONT | DBTDA | ZPM000263 | X | 1255106400 | C | ELECTRONICO | CLASE I DIVISION II | 5.0 A | 5.0 | 60.0 Hz | PROTECCION Y MEDICION | 20.0 | ABB | REM615_1G | 3 | 28 A | 35 | NA19 / NC09 | RJ-45 | TM02 | PROTECCION Y MEDICION | PROTECCION |  | 125.0 V
070 | 20984362 | SEL735-MGA-88101 | SECTOR06 | RELEVADOR SEL-735 MGA-88101 | TRI-REF-DBP-06TDA-SCARG-GA88101 | U-DE TRATAMIENTO DE AMINA SIN CO2 TREN-1 | U_T_MOTOBOMBA GA-88101 | MONT | DBTDA | ZPM000263 | X | 1255106400 | C | ELECTRONICO | CLASE I DIVISION II | 3.0 A |  | 60.0 Hz | MULTIMEDIDOR |  | SEL | SEL 735 | 3 | 8 A | 27 | NA 4 / NC 4 | USB | TM02 | MEDICION | MULTIMEDIDOR |  | 125.0 V
070 | 20984363 | SEL735-MGA-88101R | SECTOR06 | RELEVADOR SEL-735 MGA-88101 R | TRI-REF-DBP-06TDA-SCARG-GA88101R | U-DE TRATAMIENTO DE AMINA SIN CO2 TREN-1 | U_T_MOTOBOMBA GA-88101 R | MONT | DBTDA | ZPM000263 | X | 1255106400 | C | ELECTRONICO | CLASE I DIVISION II | 3.0 A |  | 60.0 Hz | MULTIMEDIDOR |  | SEL | SEL 735 | 3 | 8 A | 27 | NA 4 / NC 4 | USB | TM02 | MEDICION | MULTIMEDIDOR |  | 125.0 V
070 | 20984313 | REF615-MGA-88201 | SECTOR06 | RELEVADOR REF-615 MGA-88201 | TRI-REF-DBP-06TDB-SCARG-GA88201 | U-DE TRATAMIENTO DE AMINA SIN CO2 TREN-2 | U_T_MOTOBOMBA GA-88201 | MONT | DBTDB | ZPM000263 | X | 1255106400 | C | ELECTRONICO | CLASE I DIVISION II | 5.0 A | 5.0 | 60.0 Hz | PROTECCION Y MEDICION | 20.0 | ABB | REM615_1G | 3 | 28 A | 35 | NA19 / NC09 | RJ-45 | TM02 | PROTECCION Y MEDICION | PROTECCION |  | 125.0 V
070 | 20984314 | REF615-MGA-88201R | SECTOR06 | RELEVADOR REF-615 MGA-88201 R | TRI-REF-DBP-06TDB-SCARG-GA88201R | U-DE TRATAMIENTO DE AMINA SIN CO2 TREN-2 | U_T_MOTOBOMBA GA-88201R | MONT | DBTDB | ZPM000263 | X | 1255106400 | C | ELECTRONICO | CLASE I DIVISION II | 5.0 A | 5.0 | 60.0 Hz | PROTECCION Y MEDICION | 20.0 | ABB | REM615_1G | 3 | 28 A | 35 | NA19 / NC09 | RJ-45 | TM02 | PROTECCION Y MEDICION | PROTECCION |  | 125.0 V
070 | 20984364 | SEL735-MGA-88201 | SECTOR06 | RELEVADOR SEL-735 MGA-88201 | TRI-REF-DBP-06TDB-SCARG-GA88201 | U-DE TRATAMIENTO DE AMINA SIN CO2 TREN-2 | U_T_MOTOBOMBA GA-88201 | MONT | DBTDB | ZPM000263 | X | 1255106400 | C | ELECTRONICO | CLASE I DIVISION II | 3.0 A |  | 60.0 Hz | MULTIMEDIDOR |  | SEL | SEL 735 | 3 | 8 A | 27 | NA 4 / NC 4 | USB | TM02 | MEDICION | MULTIMEDIDOR |  | 125.0 V
070 | 20984365 | SEL735-MGA-88201R | SECTOR06 | RELEVADOR SEL-735 MGA-88201 R | TRI-REF-DBP-06TDB-SCARG-GA88201R | U-DE TRATAMIENTO DE AMINA SIN CO2 TREN-2 | U_T_MOTOBOMBA GA-88201R | MONT | DBTDB | ZPM000263 | X | 1255106400 | C | ELECTRONICO | CLASE I DIVISION II | 3.0 A |  | 60.0 Hz | MULTIMEDIDOR |  | SEL | SEL 735 | 3 | 8 A | 27 | NA 4 / NC 4 | USB | TM02 | MEDICION | MULTIMEDIDOR |  | 125.0 V
070 | 20958186 | 7SR57-M-GA-89029 B | SECTOR07 | RELEVADOR 7SR57-M-GA-89029 B | TRI-REF-DBP-07TDE-SCADB-GA89029B | PLANTA DE TRATAMIENTO DE EFLUENTES | U_T_MOTOBOMBA GA-89029 B | MONT | DBTDE | ZPM000263 | X | 1255307200 | C |  | AREAS NO CLASIFICADAS | 5.0 A | 5.0 | 60.0 Hz | MEDICION Y PROTECCION |  | SIEMENS | REYROLLE | 1 | 34 A | 30 | 14 N.C. Y 3 N.A. | USB | INSERCION | 14, 46, 49, 50G, 66, AFD | 7SR57 | DIGITALES Y ANALOGICAS | 125.0 V
070 | 20958185 | 7SR57-M-GA-89007 A | SECTOR07 | RELEVADOR 7SR57-M-GA-89007 A | TRI-REF-DBP-07TDE-SCADB-GA89007A | PLANTA DE TRATAMIENTO DE EFLUENTES | U_T_MOTOBOMBA GA-89007 A | MONT | DBTDE | ZPM000263 | X | 1255307200 | C |  | AREAS NO CLASIFICADAS | 5.0 A | 5.0 | 60.0 Hz | MEDICION Y PROTECCION |  | SIEMENS | REYROLLE | 1 | 34 A | 30 | 14 N.C. Y 3 N.A. | USB | INSERCION | 14, 46, 49, 50G, 66, AFD | 7SR57 | DIGITALES Y ANALOGICAS | 125.0 V
070 | 20958184 | 7SR57-M-GA-89010 F | SECTOR07 | RELEVADOR 7SR57-M-GA-89010 F | TRI-REF-DBP-07TDE-SCADB-GA89010F | PLANTA DE TRATAMIENTO DE EFLUENTES | U_T_MOTOBOMBA GA-89010 F | MONT | DBTDE | ZPM000263 | X | 1255307200 | C |  | AREAS NO CLASIFICADAS | 5.0 A | 5.0 | 60.0 Hz | MEDICION Y PROTECCION |  | SIEMENS | REYROLLE | 1 | 34 A | 30 | 14 N.C. Y 3 N.A. | USB | INSERCION | 14, 46, 49, 50G, 66, AFD | 7SR57 | DIGITALES Y ANALOGICAS | 125.0 V
070 | 20958183 | 7SR57-M-GA-89010 B | SECTOR07 | RELEVADOR 7SR57-M-GA-89010 B | TRI-REF-DBP-07TDE-SCADB-GA89010B | PLANTA DE TRATAMIENTO DE EFLUENTES | U_T_MOTOBOMBA GA-89010 B | MONT | DBTDE | ZPM000263 | X | 1255307200 | C |  | AREAS NO CLASIFICADAS | 5.0 A | 5.0 | 60.0 Hz | MEDICION Y PROTECCION |  | SIEMENS | REYROLLE | 1 | 34 A | 30 | 14 N.C. Y 3 N.A. | USB | INSERCION | 14, 46, 49, 50G, 66, AFD | 7SR57 | DIGITALES Y ANALOGICAS | 125.0 V
070 | 20958182 | 7SR57-M-GA-89010 D | SECTOR07 | RELEVADOR 7SR57-M-GA-89010 D | TRI-REF-DBP-07TDE-SCADB-GA89010D | PLANTA DE TRATAMIENTO DE EFLUENTES | U_T_MOTOBOMBA GA-89010 D | MONT | DBTDE | ZPM000263 | X | 1255307200 | C |  | AREAS NO CLASIFICADAS | 5.0 A | 5.0 | 60.0 Hz | MEDICION Y PROTECCION |  | SIEMENS | REYROLLE | 1 | 34 A | 30 | 14 N.C. Y 3 N.A. | USB | INSERCION | 14, 46, 49, 50G, 66, AFD | 7SR57 | DIGITALES Y ANALOGICAS | 125.0 V
070 | 20958181 | 7SR57-M-GA-89007 B | SECTOR07 | RELEVADOR 7SR57-M-GA-89007 B | TRI-REF-DBP-07TDE-SCADB-GA89007B | PLANTA DE TRATAMIENTO DE EFLUENTES | U_T_MOTOBOMBA GA-89007 B | MONT | DBTDE | ZPM000263 | X | 1255307200 | C |  | AREAS NO CLASIFICADAS | 5.0 A | 5.0 | 60.0 Hz | MEDICION Y PROTECCION |  | SIEMENS | REYROLLE | 1 | 34 A | 30 | 14 N.C. Y 3 N.A. | USB | INSERCION | 14, 46, 49, 50G, 66, AFD | 7SR57 | DIGITALES Y ANALOGICAS | 125.0 V
070 | 20958180 | 7SR57-M-GA-89010 A | SECTOR07 | RELEVADOR 7SR57-M-GA-89010 A | TRI-REF-DBP-07TDE-SCADB-GA89010A | PLANTA DE TRATAMIENTO DE EFLUENTES | U_T_MOTOBOMBA GA-89010 A | MONT | DBTDE | ZPM000263 | X | 1255307200 | C |  | AREAS NO CLASIFICADAS | 5.0 A | 5.0 | 60.0 Hz | MEDICION Y PROTECCION |  | SIEMENS | REYROLLE | 1 | 34 A | 30 | 14 N.C. Y 3 N.A. | USB | INSERCION | 14, 46, 49, 50G, 66, AFD | 7SR57 | DIGITALES Y ANALOGICAS | 125.0 V
070 | 20958179 | 7SR57-M-GA-89010 C | SECTOR07 | RELEVADOR 7SR57-M-GA-89010 C | TRI-REF-DBP-07TDE-SCADB-GA89010C | PLANTA DE TRATAMIENTO DE EFLUENTES | U_T_MOTOBOMBA GA-89010 C | MONT | DBTDE | ZPM000263 | X | 1255307200 | C |  | AREAS NO CLASIFICADAS | 5.0 A | 5.0 | 60.0 Hz | MEDICION Y PROTECCION |  | SIEMENS | REYROLLE | 1 | 34 A | 30 | 14 N.C. Y 3 N.A. | USB | INSERCION | 14, 46, 49, 50G, 66, AFD | 7SR57 | DIGITALES Y ANALOGICAS | 125.0 V
070 | 20958178 | 7SR57-M-GA-89010 E | SECTOR07 | RELEVADOR 7SR57-M-GA-89010 E | TRI-REF-DBP-07TDE-SCADB-GA89010E | PLANTA DE TRATAMIENTO DE EFLUENTES | U_T_MOTOBOMBA GA-89010 E | MONT | DBTDE | ZPM000263 | X | 1255307200 | C |  | AREAS NO CLASIFICADAS | 5.0 A | 5.0 | 60.0 Hz | MEDICION Y PROTECCION |  | SIEMENS | REYROLLE | 1 | 34 A | 30 | 14 N.C. Y 3 N.A. | USB | INSERCION | 14, 46, 49, 50G, 66, AFD | 7SR57 | DIGITALES Y ANALOGICAS | 125.0 V
070 | 20958177 | 7SR57-M-GA-89029 A | SECTOR07 | RELEVADOR 7SR57-M-GA-89029 A | TRI-REF-DBP-07TDE-SCADB-GA89029A | PLANTA DE TRATAMIENTO DE EFLUENTES | U_T_MOTOBOMBA GA-89029 A | MONT | DBTDE | ZPM000263 | X | 1255307200 | C |  | AREAS NO CLASIFICADAS | 5.0 A | 5.0 | 60.0 Hz | MEDICION Y PROTECCION |  | SIEMENS | REYROLLE | 1 | 34 A | 30 | 14 N.C. Y 3 N.A. | USB | INSERCION | 14, 46, 49, 50G, 66, AFD | 7SR57 | DIGITALES Y ANALOGICAS | 125.0 V
070 | 20989877 | SEL735-MGA-88509 | SECTOR06 | RELEVADOR SEL-735 MGA-88509 | TRI-REF-DBP-06TDF-SALMC-GA88509 | U-DE TRATAMIENTO DE AMINA AREA COMUN | U_T_MOTOBOMBA GA-88509 | MONT | DBTDF | ZPM000263 | X | 1255106400 | C | ELECTRONICO | CLASE I DIVISION II | 3.0 A |  | 60.0 Hz | MULTIMEDIDOR |  | SEL | SEL 735 | 3 | 8 A | 27 | NA 4 / NC 4 | USB | TM02 | MEDICION | MULTIMEDIDOR |  | 125.0 V
070 | 20989876 | REF615-MGA-88509 | SECTOR06 | RELEVADOR REF-615 MGA-88509 | TRI-REF-DBP-06TDF-SALMC-GA88509 | U-DE TRATAMIENTO DE AMINA AREA COMUN | U_T_MOTOBOMBA GA-88509 | MONT | DBTDF | ZPM000263 | X | 1255106400 | C | ELECTRONICO | CLASE I DIVISION II | 5.0 A | 5.0 | 60.0 Hz | PROTECCION Y MEDICION | 20.0 | ABB | REM615_1G | 3 | 28 A | 35 | NA19 / NC09 | RJ-45 | TM02 | PROTECCION Y MEDICION | PROTECCION |  | 125.0 V
070 | 20989874 | REF615-MGA-88508 | SECTOR06 | RELEVADOR REF-615 MGA-88508 | TRI-REF-DBP-06TDF-SALMC-GA88508 | U-DE TRATAMIENTO DE AMINA AREA COMUN | U_T_MOTOBOMBA GA-88508 | MONT | DBTDF | ZPM000263 | X | 1255106400 | C | ELECTRONICO | CLASE I DIVISION II | 5.0 A | 5.0 | 60.0 Hz | PROTECCION Y MEDICION | 20.0 | ABB | REM615_1G | 3 | 28 A | 35 | NA19 / NC09 | RJ-45 | TM02 | PROTECCION Y MEDICION | PROTECCION |  | 125.0 V
070 | 20989875 | SEL735-MGA-88508 | SECTOR06 | RELEVADOR SEL-735 MGA-88508 | TRI-REF-DBP-06TDF-SALMC-GA88508 | U-DE TRATAMIENTO DE AMINA AREA COMUN | U_T_MOTOBOMBA GA-88508 | MONT | DBTDF | ZPM000263 | X | 1255106400 | C | ELECTRONICO | CLASE I DIVISION II | 3.0 A |  | 60.0 Hz | MULTIMEDIDOR |  | SEL | SEL 735 | 3 | 8 A | 27 | NA 4 / NC 4 | USB | TM02 | MEDICION | MULTIMEDIDOR |  | 125.0 V
070 | 20965312 | REM615-MBV-00205 G | SECTOR08 | RELEVADOR REM615-MBV-00205 G | TRI-REF-DBP-08TEA-CT205-BV00205G | SECCION TORRE DE ENFRIAMIENTO CT-00205 | U_T_MOTOVENTILADOR BV-00205 G | MONT | DBTEA | ZPM000263 | X | 1255308200 | C |  | AREAS NO CLASIFICADAS | 5.0 A | 5.0 | 60.0 Hz | MEDICION Y PROTECCION |  | ABB | REM615A_1G | 3 | 22 A | 34 | 6 N.C. Y 16 N.A. | PC02 | TM02 | 27,46,49,50G,51 RL,66,86 | ELECTRONICO | DIGITAL Y ANALÓGICA | 125.0 V
070 | 20965311 | REM615-MBV-00205 F | SECTOR08 | RELEVADOR REM615-MBV-00205 F | TRI-REF-DBP-08TEA-CT205-BV00205F | SECCION TORRE DE ENFRIAMIENTO CT-00205 | U_T_MOTOVENTILADOR BV-00205 F | MONT | DBTEA | ZPM000263 | X | 1255308200 | C |  | AREAS NO CLASIFICADAS | 5.0 A | 5.0 | 60.0 Hz | MEDICION Y PROTECCION |  | ABB | REM615A_1G | 3 | 22 A | 34 | 6 N.C. Y 16 N.A. | PC02 | TM02 | 27,46,49,50G,51 RL,66,86 | ELECTRONICO | DIGITAL Y ANALÓGICA | 125.0 V
070 | 20965310 | REM615-MBV-00205 E | SECTOR08 | RELEVADOR REM615-MBV-00205 E | TRI-REF-DBP-08TEA-CT205-BV00205E | SECCION TORRE DE ENFRIAMIENTO CT-00205 | U_T_MOTOVENTILADOR BV-00205 E | MONT | DBTEA | ZPM000263 | X | 1255308200 | C |  | AREAS NO CLASIFICADAS | 5.0 A | 5.0 | 60.0 Hz | MEDICION Y PROTECCION |  | ABB | REM615A_1G | 3 | 22 A | 34 | 6 N.C. Y 16 N.A. | PC02 | TM02 | 27,46,49,50G,51 RL,66,86 | ELECTRONICO | DIGITAL Y ANALÓGICA | 125.0 V
070 | 20965313 | REM615-MBV-00205 H | SECTOR08 | RELEVADOR REM615-MBV-00205 H | TRI-REF-DBP-08TEA-CT205-BV00205H | SECCION TORRE DE ENFRIAMIENTO CT-00205 | U_T_MOTOVENTILADOR BV-00205 H | MONT | DBTEA | ZPM000263 | X | 1255308200 | C |  | AREAS NO CLASIFICADAS | 5.0 A | 5.0 | 60.0 Hz | MEDICION Y PROTECCION |  | ABB | REM615A_1G | 3 | 22 A | 34 | 6 N.C. Y 16 N.A. | PC02 | TM02 | 27,46,49,50G,51 RL,66,86 | ELECTRONICO | DIGITAL Y ANALÓGICA | 125.0 V
070 | 20965314 | REM615-MBV-00205 I | SECTOR08 | RELEVADOR REM615-MBV-00205 I | TRI-REF-DBP-08TEA-CT205-BV00205I | SECCION TORRE DE ENFRIAMIENTO CT-00205 | U_T_MOTOVENTILADOR BV-00205 I | MONT | DBTEA | ZPM000263 | X | 1255308200 | C |  | AREAS NO CLASIFICADAS | 5.0 A | 5.0 | 60.0 Hz | MEDICION Y PROTECCION |  | ABB | REM615A_1G | 3 | 22 A | 34 | 6 N.C. Y 16 N.A. | PC02 | TM02 | 27,46,49,50G,51 RL,66,86 | ELECTRONICO | DIGITAL Y ANALÓGICA | 125.0 V
070 | 20965326 | REM615-MGA-00205 A | SECTOR08 | RELEVADOR REM615-MGA-00205 A | TRI-REF-DBP-08TEA-CT205-GA00205A | SECCION TORRE DE ENFRIAMIENTO CT-00205 | U_T_MOTOBOMBA GA-00205-A | MONT | DBTEA | ZPM000263 | X | 1255308200 | C |  | AREAS NO CLASIFICADAS | 5.0 A | 5.0 | 60.0 Hz | MEDICION Y PROTECCION |  | ABB | REM615A_1G | 3 | 22 A | 34 | 6 N.C. Y 16 N.A. | PC02 | TM02 | 27,46,49,50G,51 RL,66,86 | ELECTRONICO | DIGITAL Y ANALÓGICA | 125.0 V
070 | 20965327 | REM615-MGA-00205 B | SECTOR08 | RELEVADOR REM615-MGA-00205 B | TRI-REF-DBP-08TEA-CT205-GA00205B | SECCION TORRE DE ENFRIAMIENTO CT-00205 | U_T_MOTOBOMBA GA-00205-B | MONT | DBTEA | ZPM000263 | X | 1255308200 | C |  | AREAS NO CLASIFICADAS | 5.0 A | 5.0 | 60.0 Hz | MEDICION Y PROTECCION |  | ABB | REM615A_1G | 3 | 22 A | 34 | 6 N.C. Y 16 N.A. | PC02 | TM02 | 27,46,49,50G,51 RL,66,86 | ELECTRONICO | DIGITAL Y ANALÓGICA | 125.0 V
070 | 20965309 | REM615-MBV-00205 D | SECTOR08 | RELEVADOR REM615-MBV-00205 D | TRI-REF-DBP-08TEA-CT205-BV00205D | SECCION TORRE DE ENFRIAMIENTO CT-00205 | U_T_MOTOVENTILADOR BV-00205 D | MONT | DBTEA | ZPM000263 | X | 1255308200 | C |  | AREAS NO CLASIFICADAS | 5.0 A | 5.0 | 60.0 Hz | MEDICION Y PROTECCION |  | ABB | REM615A_1G | 3 | 22 A | 34 | 6 N.C. Y 16 N.A. | PC02 | TM02 | 27,46,49,50G,51 RL,66,86 | ELECTRONICO | DIGITAL Y ANALÓGICA | 125.0 V
070 | 20965308 | REM615-MBV-00205 C | SECTOR08 | RELEVADOR REM615-MBV-00205 C | TRI-REF-DBP-08TEA-CT205-BV00205C | SECCION TORRE DE ENFRIAMIENTO CT-00205 | U_T_MOTOVENTILADOR BV-00205 C | MONT | DBTEA | ZPM000263 | X | 1255308200 | C |  | AREAS NO CLASIFICADAS | 5.0 A | 5.0 | 60.0 Hz | MEDICION Y PROTECCION |  | ABB | REM615A_1G | 3 | 22 A | 34 | 6 N.C. Y 16 N.A. | PC02 | TM02 | 27,46,49,50G,51 RL,66,86 | ELECTRONICO | DIGITAL Y ANALÓGICA | 125.0 V
070 | 20965307 | REM615-MBV-00205 B | SECTOR08 | RELEVADOR REM615-MBV-00205 B | TRI-REF-DBP-08TEA-CT205-BV00205B | SECCION TORRE DE ENFRIAMIENTO CT-00205 | U_T_MOTOVENTILADOR BV-00205 B | MONT | DBTEA | ZPM000263 | X | 1255308200 | C |  | AREAS NO CLASIFICADAS | 5.0 A | 5.0 | 60.0 Hz | MEDICION Y PROTECCION |  | ABB | REM615A_1G | 3 | 22 A | 34 | 6 N.C. Y 16 N.A. | PC02 | TM02 | 27,46,49,50G,51 RL,66,86 | ELECTRONICO | DIGITAL Y ANALÓGICA | 125.0 V
070 | 20965306 | REM615-MBV-00205 A | SECTOR08 | RELEVADOR REM615-MBV-00205 A | TRI-REF-DBP-08TEA-CT205-BV00205A | SECCION TORRE DE ENFRIAMIENTO CT-00205 | U_T_MOTOVENTILADOR BV-00205 A | MONT | DBTEA | ZPM000263 | X | 1255308200 | C |  | AREAS NO CLASIFICADAS | 5.0 A | 5.0 | 60.0 Hz | MEDICION Y PROTECCION |  | ABB | REM615A_1G | 3 | 22 A | 34 | 6 N.C. Y 16 N.A. | PC02 | TM02 | 27,46,49,50G,51 RL,66,86 | ELECTRONICO | DIGITAL Y ANALÓGICA | 125.0 V
070 | 20965305 | REM615-GAM-11003 D | SECTOR08 | RELEVADOR REM615-GAM-11003 D | TRI-REF-DBP-08TEA-CT202-GA11003D | SECCION TORRE DE ENFRIAMIENTO CT-00202 | U_T_MOTO-BOMBA GA-11003-D | MONT | DBTEA | ZPM000263 | X | 1255308200 | C |  | AREAS NO CLASIFICADAS | 5.0 A | 5.0 | 60.0 Hz | MEDICION Y PROTECCION |  | ABB | REM615A_1G | 3 | 22 A | 34 | 6 N.C. Y 16 N.A. | PC02 | TM02 | 27,46,49,50G,51 RL,66,86 | ELECTRONICO | DIGITAL Y ANALÓGICA | 125.0 V
070 | 20965304 | REM615-GAM-11003 C | SECTOR08 | RELEVADOR REM615-GAM-11003 C | TRI-REF-DBP-08TEA-CT202-GA11003C | SECCION TORRE DE ENFRIAMIENTO CT-00202 | U_T_MOTO-BOMBA GA-11003-C | MONT | DBTEA | ZPM000263 | X | 1255308200 | C |  | AREAS NO CLASIFICADAS | 5.0 A | 5.0 | 60.0 Hz | MEDICION Y PROTECCION |  | ABB | REM615A_1G | 3 | 22 A | 34 | 6 N.C. Y 16 N.A. | PC02 | TM02 | 27,46,49,50G,51 RL,66,86 | ELECTRONICO | DIGITAL Y ANALÓGICA | 125.0 V
070 | 20965303 | REM615-GAM-11003 B | SECTOR08 | RELEVADOR REM615-GAM-11003 B | TRI-REF-DBP-08TEA-CT202-GA11003B | SECCION TORRE DE ENFRIAMIENTO CT-00202 | U_T_MOTO-BOMBA GA-11003-B | MONT | DBTEA | ZPM000263 | X | 1255308200 | C |  | AREAS NO CLASIFICADAS | 5.0 A | 5.0 | 60.0 Hz | MEDICION Y PROTECCION |  | ABB | REM615A_1G | 3 | 22 A | 34 | 6 N.C. Y 16 N.A. | PC02 | TM02 | 27,46,49,50G,51 RL,66,86 | ELECTRONICO | DIGITAL Y ANALÓGICA | 125.0 V
070 | 20965328 | REM615-MGA-00205 C | SECTOR08 | RELEVADOR REM615-MGA-00205 C | TRI-REF-DBP-08TEA-CT205-GA00205C | SECCION TORRE DE ENFRIAMIENTO CT-00205 | U_T_MOTOBOMBA GA-00205-C | MONT | DBTEA | ZPM000263 | X | 1255308200 | C |  | AREAS NO CLASIFICADAS | 5.0 A | 5.0 | 60.0 Hz | MEDICION Y PROTECCION |  | ABB | REM615A_1G | 3 | 22 A | 34 | 6 N.C. Y 16 N.A. | PC02 | TM02 | 27,46,49,50G,51 RL,66,86 | ELECTRONICO | DIGITAL Y ANALÓGICA | 125.0 V
070 | 20965329 | REM615-MGA-00205 R | SECTOR08 | RELEVADOR REM615-MGA-00205 R | TRI-REF-DBP-08TEA-CT205-GA00205R | SECCION TORRE DE ENFRIAMIENTO CT-00205 | U_T_MOTOBOMBA GA-00205-R | MONT | DBTEA | ZPM000263 | X | 1255308200 | C |  | AREAS NO CLASIFICADAS | 5.0 A | 5.0 | 60.0 Hz | MEDICION Y PROTECCION |  | ABB | REM615A_1G | 3 | 22 A | 34 | 6 N.C. Y 16 N.A. | PC02 | TM02 | 27,46,49,50G,51 RL,66,86 | ELECTRONICO | DIGITAL Y ANALÓGICA | 125.0 V
070 | 20965330 | REM615-MGA-00215 A | SECTOR08 | RELEVADOR REM615-MGA-00215 A | TRI-REF-DBP-08TEA-CT205-GA00215A | SECCION TORRE DE ENFRIAMIENTO CT-00205 | U_T_MOTOBOMBA GA-00215-A | MONT | DBTEA | ZPM000263 | X | 1255308200 | C |  | AREAS NO CLASIFICADAS | 5.0 A | 5.0 | 60.0 Hz | MEDICION Y PROTECCION |  | ABB | REM615A_1G | 3 | 22 A | 34 | 6 N.C. Y 16 N.A. | PC02 | TM02 | 27,46,49,50G,51 RL,66,86 | ELECTRONICO | DIGITAL Y ANALÓGICA | 125.0 V
070 | 20965331 | REM615-MGA-00215 B | SECTOR08 | RELEVADOR REM615-MGA-00215 B | TRI-REF-DBP-08TEA-CT205-GA00215B | SECCION TORRE DE ENFRIAMIENTO CT-00205 | U_T_MOTOBOMBA GA-00215-B | MONT | DBTEA | ZPM000263 | X | 1255308200 | C |  | AREAS NO CLASIFICADAS | 5.0 A | 5.0 | 60.0 Hz | MEDICION Y PROTECCION |  | ABB | REM615A_1G | 3 | 22 A | 34 | 6 N.C. Y 16 N.A. | PC02 | TM02 | 27,46,49,50G,51 RL,66,86 | ELECTRONICO | DIGITAL Y ANALÓGICA | 125.0 V
070 | 20965332 | REM615-MGA-00215 C | SECTOR08 | RELEVADOR REM615-MGA-00215 C | TRI-REF-DBP-08TEA-CT205-GA00215C | SECCION TORRE DE ENFRIAMIENTO CT-00205 | U_T_MOTOBOMBA GA-00215-C | MONT | DBTEA | ZPM000263 | X | 1255308200 | C |  | AREAS NO CLASIFICADAS | 5.0 A | 5.0 | 60.0 Hz | MEDICION Y PROTECCION |  | ABB | REM615A_1G | 3 | 22 A | 34 | 6 N.C. Y 16 N.A. | PC02 | TM02 | 27,46,49,50G,51 RL,66,86 | ELECTRONICO | DIGITAL Y ANALÓGICA | 125.0 V
070 | 20965333 | REM615-MGA-00215 D | SECTOR08 | RELEVADOR REM615-MGA-00215 D | TRI-REF-DBP-08TEA-CT205-GA00215D | SECCION TORRE DE ENFRIAMIENTO CT-00205 | U_T_MOTOBOMBA GA-00215-D | MONT | DBTEA | ZPM000263 | X | 1255308200 | C |  | AREAS NO CLASIFICADAS | 5.0 A | 5.0 | 60.0 Hz | MEDICION Y PROTECCION |  | ABB | REM615A_1G | 3 | 22 A | 34 | 6 N.C. Y 16 N.A. | PC02 | TM02 | 27,46,49,50G,51 RL,66,86 | ELECTRONICO | DIGITAL Y ANALÓGICA | 125.0 V
070 | 20965334 | REM615-MGA-00215 R | SECTOR08 | RELEVADOR REM615-MGA-00215 R | TRI-REF-DBP-08TEA-CT205-GA00215R | SECCION TORRE DE ENFRIAMIENTO CT-00205 | U_T_MOTOBOMBA GA-00215-R | MONT | DBTEA | ZPM000263 | X | 1255308200 | C |  | AREAS NO CLASIFICADAS | 5.0 A | 5.0 | 60.0 Hz | MEDICION Y PROTECCION |  | ABB | REM615A_1G | 3 | 22 A | 34 | 6 N.C. Y 16 N.A. | PC02 | TM02 | 27,46,49,50G,51 RL,66,86 | ELECTRONICO | DIGITAL Y ANALÓGICA | 125.0 V
070 | 20965335 | REM615-MGA-00225 A | SECTOR08 | RELEVADOR REM615-MGA-00225 A | TRI-REF-DBP-08TEA-CT205-GA00225A | SECCION TORRE DE ENFRIAMIENTO CT-00205 | U_T_MOTOBOMBA GA-00225-A | MONT | DBTEA | ZPM000263 | X | 1255308200 | C |  | AREAS NO CLASIFICADAS | 5.0 A | 5.0 | 60.0 Hz | MEDICION Y PROTECCION |  | ABB | REM615A_1G | 3 | 22 A | 34 | 6 N.C. Y 16 N.A. | PC02 | TM02 | 27,46,49,50G,51 RL,66,86 | ELECTRONICO | DIGITAL Y ANALÓGICA | 125.0 V
070 | 20965336 | REM615-MGA-00225 R | SECTOR08 | RELEVADOR REM615-MGA-00225 R | TRI-REF-DBP-08TEA-CT205-GA00225R | SECCION TORRE DE ENFRIAMIENTO CT-00205 | U_T_MOTOBOMBA GA-00225-R | MONT | DBTEA | ZPM000263 | X | 1255308200 | C |  | AREAS NO CLASIFICADAS | 5.0 A | 5.0 | 60.0 Hz | MEDICION Y PROTECCION |  | ABB | REM615A_1G | 3 | 22 A | 34 | 6 N.C. Y 16 N.A. | PC02 | TM02 | 27,46,49,50G,51 RL,66,86 | ELECTRONICO | DIGITAL Y ANALÓGICA | 125.0 V
070 | 20965337 | REM620-GAM-00201 A | SECTOR08 | RELEVADOR REM620-GAM-00201 A | TRI-REF-DBP-08TEA-CT201-GA00201A | SECCION TORRE DE ENFRIAMIENTO CT-00201 | U_T_MOTOBOMBA GA-00201 A | MONT | DBTEA | ZPM000263 | X | 1255308200 | C |  | AREAS NO CLASIFICADAS | 5.0 A | 5.0 | 60.0 Hz | MEDICION Y PROTECCION |  | ABB | REM620A_F | 3 | 22 A | 34 | 6 N.C. Y 16 N.A. | PC02 | TM02 | 27,46,49,50G,51 RL,66,86 | ELECTRONICO | DIGITAL Y ANALÓGICA | 125.0 V
070 | 20965338 | REM620-GAM-00201 B | SECTOR08 | RELEVADOR REM620-GAM-00201 B | TRI-REF-DBP-08TEA-CT201-GA00201B | SECCION TORRE DE ENFRIAMIENTO CT-00201 | U_T_MOTOBOMBA GA-00201 B | MONT | DBTEA | ZPM000263 | X | 1255308200 | C |  | AREAS NO CLASIFICADAS | 5.0 A | 5.0 | 60.0 Hz | MEDICION Y PROTECCION |  | ABB | REM620A_F | 3 | 22 A | 34 | 6 N.C. Y 16 N.A. | PC02 | TM02 | 27,46,49,50G,51 RL,66,86 | ELECTRONICO | DIGITAL Y ANALÓGICA | 125.0 V
070 | 20965339 | REM620-GAM-00201 C | SECTOR08 | RELEVADOR REM620-GAM-00201 C | TRI-REF-DBP-08TEA-CT201-GA00201C | SECCION TORRE DE ENFRIAMIENTO CT-00201 | U_T_MOTOBOMBA GA-00201 C | MONT | DBTEA | ZPM000263 | X | 1255308200 | C |  | AREAS NO CLASIFICADAS | 5.0 A | 5.0 | 60.0 Hz | MEDICION Y PROTECCION |  | ABB | REM620A_F | 3 | 22 A | 34 | 6 N.C. Y 16 N.A. | PC02 | TM02 | 27,46,49,50G,51 RL,66,86 | ELECTRONICO | DIGITAL Y ANALÓGICA | 125.0 V
070 | 20965340 | REM620-GAM-00201 D | SECTOR08 | RELEVADOR REM620-GAM-00201 D | TRI-REF-DBP-08TEA-CT201-GA00201D | SECCION TORRE DE ENFRIAMIENTO CT-00201 | U_T_MOTOBOMBA GA-00201 D | MONT | DBTEA | ZPM000263 | X | 1255308200 | C |  | AREAS NO CLASIFICADAS | 5.0 A | 5.0 | 60.0 Hz | MEDICION Y PROTECCION |  | ABB | REM620A_F | 3 | 22 A | 34 | 6 N.C. Y 16 N.A. | PC02 | TM02 | 27,46,49,50G,51 RL,66,86 | ELECTRONICO | DIGITAL Y ANALÓGICA | 125.0 V
070 | 20965341 | REM620-GAM-00201 E | SECTOR08 | RELEVADOR REM620-GAM-00201 E | TRI-REF-DBP-08TEA-CT201-GA00201E | SECCION TORRE DE ENFRIAMIENTO CT-00201 | U_T_MOTOBOMBA GA-00201 E | MONT | DBTEA | ZPM000263 | X | 1255308200 | C |  | AREAS NO CLASIFICADAS | 5.0 A | 5.0 | 60.0 Hz | MEDICION Y PROTECCION |  | ABB | REM620A_F | 3 | 22 A | 34 | 6 N.C. Y 16 N.A. | PC02 | TM02 | 27,46,49,50G,51 RL,66,86 | ELECTRONICO | DIGITAL Y ANALÓGICA | 125.0 V
070 | 20965302 | REM615-GAM-11003 A | SECTOR08 | RELEVADOR REM615-GAM-11003 A | TRI-REF-DBP-08TEA-CT202-GA11003A | SECCION TORRE DE ENFRIAMIENTO CT-00202 | U_T_MOTOBOMBA GA-11003-A | MONT | DBTEA | ZPM000263 | X | 1255308200 | C |  | AREAS NO CLASIFICADAS | 5.0 A | 5.0 | 60.0 Hz | MEDICION Y PROTECCION |  | ABB | REM615A_1G | 3 | 22 A | 34 | 6 N.C. Y 16 N.A. | PC02 | TM02 | 27,46,49,50G,51 RL,66,86 | ELECTRONICO | DIGITAL Y ANALÓGICA | 125.0 V
070 | 20965137 | 7SR5711-MBV-00203 A | SECTOR08 | RELEVADOR 7SR5711-MBV-00203 A | TRI-REF-DBP-08TEA-CT203-BV00203A | SECCION TORRE DE ENFRIAMIENTO CT-00203 | U_T_MOTOVENTILADOR BV-00203 A | MONT | DBTEA | ZPM000263 | X | 1255308200 | C |  | AREAS NO CLASIFICADAS | 5.0 A | 5.0 | 60.0 Hz | MEDICION Y PROTECCION |  | SIEMENS | 7SR5711 | 3 | 34 A | 30 | 14 N.C. Y 3 N.A. | PC03 | TM02 | 27,46,49,50,50G,51,66,50 AFD | ELECTRONICO | DIGITAL Y ANALÓGICA | 125.0 V
070 | 20965138 | 7SR5711-MBV-00203 B | SECTOR08 | RELEVADOR 7SR5711-MBV-00203 B | TRI-REF-DBP-08TEA-CT203-BV00203B | SECCION TORRE DE ENFRIAMIENTO CT-00203 | U_T_MOTOVENTILADOR BV-00203 B | MONT | DBTEA | ZPM000263 | X | 1255308200 | C |  | AREAS NO CLASIFICADAS | 5.0 A | 5.0 | 60.0 Hz | MEDICION Y PROTECCION |  | SIEMENS | 7SR5711 | 3 | 34 A | 30 | 14 N.C. Y 3 N.A. | PC03 | TM02 | 27,46,49,50,50G,51,66,50 AFD | ELECTRONICO | DIGITAL Y ANALÓGICA | 125.0 V
070 | 20965139 | 7SR5711-MBV-00203 C | SECTOR08 | RELEVADOR 7SR5711-MBV-00203 C | TRI-REF-DBP-08TEA-CT203-BV00203C | SECCION TORRE DE ENFRIAMIENTO CT-00203 | U_T_MOTOVENTILADOR BV-00203 C | MONT | DBTEA | ZPM000263 | X | 1255308200 | C |  | AREAS NO CLASIFICADAS | 5.0 A | 5.0 | 60.0 Hz | MEDICION Y PROTECCION |  | SIEMENS | 7SR5711 | 3 | 34 A | 30 | 14 N.C. Y 3 N.A. | PC03 | TM02 | 27,46,49,50,50G,51,66,50 AFD | ELECTRONICO | DIGITAL Y ANALÓGICA | 125.0 V
070 | 20965140 | 7SR5711-MBV-00203 D | SECTOR08 | RELEVADOR 7SR5711-MBV-00203 D | TRI-REF-DBP-08TEA-CT203-BV00203D | SECCION TORRE DE ENFRIAMIENTO CT-00203 | U_T_MOTOVENTILADOR BV-00203 D | MONT | DBTEA | ZPM000263 | X | 1255308200 | C |  | AREAS NO CLASIFICADAS | 5.0 A | 5.0 | 60.0 Hz | MEDICION Y PROTECCION |  | SIEMENS | 7SR5711 | 3 | 34 A | 30 | 14 N.C. Y 3 N.A. | PC03 | TM02 | 27,46,49,50,50G,51,66,50 AFD | ELECTRONICO | DIGITAL Y ANALÓGICA | 125.0 V
070 | 20965141 | 7SR5711-MBV-00203 E | SECTOR08 | RELEVADOR 7SR5711-MBV-00203 E | TRI-REF-DBP-08TEA-CT203-BV00203E | SECCION TORRE DE ENFRIAMIENTO CT-00203 | U_T_MOTOVENTILADOR BV-00203 E | MONT | DBTEA | ZPM000263 | X | 1255308200 | C |  | AREAS NO CLASIFICADAS | 5.0 A | 5.0 | 60.0 Hz | MEDICION Y PROTECCION |  | SIEMENS | 7SR5711 | 3 | 34 A | 30 | 14 N.C. Y 3 N.A. | PC03 | TM02 | 27,46,49,50,50G,51,66,50 AFD | ELECTRONICO | DIGITAL Y ANALÓGICA | 125.0 V
070 | 20965142 | 7SR5711-MBV-00203 F | SECTOR08 | RELEVADOR 7SR5711-MBV-00203 F | TRI-REF-DBP-08TEA-CT203-BV00203F | SECCION TORRE DE ENFRIAMIENTO CT-00203 | U_T_MOTOVENTILADOR BV-00203 F | MONT | DBTEA | ZPM000263 | X | 1255308200 | C |  | AREAS NO CLASIFICADAS | 5.0 A | 5.0 | 60.0 Hz | MEDICION Y PROTECCION |  | SIEMENS | 7SR5711 | 3 | 34 A | 30 | 14 N.C. Y 3 N.A. | PC03 | TM02 | 27,46,49,50,50G,51,66,50 AFD | ELECTRONICO | DIGITAL Y ANALÓGICA | 125.0 V
070 | 20965143 | 7SR5711-MBV-00203 G | SECTOR08 | RELEVADOR 7SR5711-MBV-00203 G | TRI-REF-DBP-08TEA-CT203-BV00203G | SECCION TORRE DE ENFRIAMIENTO CT-00203 | U_T_MOTOVENTILADOR BV-00203 G | MONT | DBTEA | ZPM000263 | X | 1255308200 | C |  | AREAS NO CLASIFICADAS | 5.0 A | 5.0 | 60.0 Hz | MEDICION Y PROTECCION |  | SIEMENS | 7SR5711 | 3 | 34 A | 30 | 14 N.C. Y 3 N.A. | PC03 | TM02 | 27,46,49,50,50G,51,66,50 AFD | ELECTRONICO | DIGITAL Y ANALÓGICA | 125.0 V
070 | 20965144 | 7SR5711-MBV-00203 H | SECTOR08 | RELEVADOR 7SR5711-MBV-00203 H | TRI-REF-DBP-08TEA-CT203-BV00203H | SECCION TORRE DE ENFRIAMIENTO CT-00203 | U_T_MOTOVENTILADOR BV-00203 H | MONT | DBTEA | ZPM000263 | X | 1255308200 | C |  | AREAS NO CLASIFICADAS | 5.0 A | 5.0 | 60.0 Hz | MEDICION Y PROTECCION |  | SIEMENS | 7SR5711 | 3 | 34 A | 30 | 14 N.C. Y 3 N.A. | PC03 | TM02 | 27,46,49,50,50G,51,66,50 AFD | ELECTRONICO | DIGITAL Y ANALÓGICA | 125.0 V
070 | 20965145 | 7SR5711-MBV-00203 I | SECTOR08 | RELEVADOR 7SR5711-MBV-00203 I | TRI-REF-DBP-08TEA-CT203-BV00203I | SECCION TORRE DE ENFRIAMIENTO CT-00203 | U_T_MOTOVENTILADOR BV-00203 I | MONT | DBTEA | ZPM000263 | X | 1255308200 | C |  | AREAS NO CLASIFICADAS | 5.0 A | 5.0 | 60.0 Hz | MEDICION Y PROTECCION |  | SIEMENS | 7SR5711 | 3 | 34 A | 30 | 14 N.C. Y 3 N.A. | PC03 | TM02 | 27,46,49,50,50G,51,66,50 AFD | ELECTRONICO | DIGITAL Y ANALÓGICA | 125.0 V
070 | 20965146 | 7SR5711-MGA-00203 A | SECTOR08 | RELEVADOR 7SR5711-MGA-00203 A | TRI-REF-DBP-08TEA-CT203-GA00203A | SECCION TORRE DE ENFRIAMIENTO CT-00203 | U_T_MOTOBOMBA GA-00203-A | MONT | DBTEA | ZPM000263 | X | 1255308200 | C |  | AREAS NO CLASIFICADAS | 5.0 A | 5.0 | 60.0 Hz | MEDICION Y PROTECCION |  | SIEMENS | 7SR5711 | 3 | 34 A | 30 | 14 N.C. Y 3 N.A. | PC03 | TM02 | 27,46,49,50,50G,51,66,50 AFD | ELECTRONICO | DIGITAL Y ANALÓGICA | 125.0 V
070 | 20965147 | 7SR5711-MGA-00203 B | SECTOR08 | RELEVADOR 7SR5711-MGA-00203 B | TRI-REF-DBP-08TEA-CT203-GA00203B | SECCION TORRE DE ENFRIAMIENTO CT-00203 | U_T_MOTOBOMBA GA-00203-B | MONT | DBTEA | ZPM000263 | X | 1255308200 | C |  | AREAS NO CLASIFICADAS | 5.0 A | 5.0 | 60.0 Hz | MEDICION Y PROTECCION |  | SIEMENS | 7SR5711 | 3 | 34 A | 30 | 14 N.C. Y 3 N.A. | PC03 | TM02 | 27,46,49,50,50G,51,66,50 AFD | ELECTRONICO | DIGITAL Y ANALÓGICA | 125.0 V
070 | 20965148 | 7SR5711-MGA-00203 C | SECTOR08 | RELEVADOR 7SR5711-MGA-00203 C | TRI-REF-DBP-08TEA-CT203-GA00203C | SECCION TORRE DE ENFRIAMIENTO CT-00203 | U_T_MOTOBOMBA GA-00203-C | MONT | DBTEA | ZPM000263 | X | 1255308200 | C |  | AREAS NO CLASIFICADAS | 5.0 A | 5.0 | 60.0 Hz | MEDICION Y PROTECCION |  | SIEMENS | 7SR5711 | 3 | 34 A | 30 | 14 N.C. Y 3 N.A. | PC03 | TM02 | 27,46,49,50,50G,51,66,50 AFD | ELECTRONICO | DIGITAL Y ANALÓGICA | 125.0 V
070 | 20965149 | 7SR5711-MGA-00203 D | SECTOR08 | RELEVADOR 7SR5711-MGA-00203 D | TRI-REF-DBP-08TEA-CT203-GA00203D | SECCION TORRE DE ENFRIAMIENTO CT-00203 | U_T_MOTOBOMBA GA-00203-D | MONT | DBTEA | ZPM000263 | X | 1255308200 | C |  | AREAS NO CLASIFICADAS | 5.0 A | 5.0 | 60.0 Hz | MEDICION Y PROTECCION |  | SIEMENS | 7SR5711 | 3 | 34 A | 30 | 14 N.C. Y 3 N.A. | PC03 | TM02 | 27,46,49,50,50G,51,66,50 AFD | ELECTRONICO | DIGITAL Y ANALÓGICA | 125.0 V
070 | 20965150 | 7SR5711-MGA-00203 R | SECTOR08 | RELEVADOR 7SR5711-MGA-00203 R | TRI-REF-DBP-08TEA-CT203-GA00203R | SECCION TORRE DE ENFRIAMIENTO CT-00203 | U_T_MOTOBOMBA GA-00203-R | MONT | DBTEA | ZPM000263 | X | 1255308200 | C |  | AREAS NO CLASIFICADAS | 5.0 A | 5.0 | 60.0 Hz | MEDICION Y PROTECCION |  | SIEMENS | 7SR5711 | 3 | 34 A | 30 | 14 N.C. Y 3 N.A. | PC03 | TM02 | 27,46,49,50,50G,51,66,50 AFD | ELECTRONICO | DIGITAL Y ANALÓGICA | 125.0 V
070 | 20965151 | 7SR5711-MGA-00213 A | SECTOR08 | RELEVADOR 7SR5711-MGA-00213 A | TRI-REF-DBP-08TEA-CT203-GA00213A | SECCION TORRE DE ENFRIAMIENTO CT-00203 | U_T_MOTOBOMBA GA-00213-A | MONT | DBTEA | ZPM000263 | X | 1255308200 | C |  | AREAS NO CLASIFICADAS | 5.0 A | 5.0 | 60.0 Hz | MEDICION Y PROTECCION |  | SIEMENS | 7SR5711 | 3 | 34 A | 30 | 14 N.C. Y 3 N.A. | PC03 | TM02 | 27,46,49,50,50G,51,66,50 AFD | ELECTRONICO | DIGITAL Y ANALÓGICA | 125.0 V
070 | 20965152 | 7SR5711-MGA-00213 B | SECTOR08 | RELEVADOR 7SR5711-MGA-00213 B | TRI-REF-DBP-08TEA-CT203-GA00213B | SECCION TORRE DE ENFRIAMIENTO CT-00203 | U_T_MOTOBOMBA GA-00213-B | MONT | DBTEA | ZPM000263 | X | 1255308200 | C |  | AREAS NO CLASIFICADAS | 5.0 A | 5.0 | 60.0 Hz | MEDICION Y PROTECCION |  | SIEMENS | 7SR5711 | 3 | 34 A | 30 | 14 N.C. Y 3 N.A. | PC03 | TM02 | 27,46,49,50,50G,51,66,50 AFD | ELECTRONICO | DIGITAL Y ANALÓGICA | 125.0 V
070 | 20965153 | 7SR5711-MGA-00213 R | SECTOR08 | RELEVADOR 7SR5711-MGA-00213 R | TRI-REF-DBP-08TEA-CT203-GA00213R | SECCION TORRE DE ENFRIAMIENTO CT-00203 | U_T_MOTOBOMBA GA-00213-R | MONT | DBTEA | ZPM000263 | X | 1255308200 | C |  | AREAS NO CLASIFICADAS | 5.0 A | 5.0 | 60.0 Hz | MEDICION Y PROTECCION |  | SIEMENS | 7SR5711 | 3 | 34 A | 30 | 14 N.C. Y 3 N.A. | PC03 | TM02 | 27,46,49,50,50G,51,66,50 AFD | ELECTRONICO | DIGITAL Y ANALÓGICA | 125.0 V
070 | 20965165 | REA101-GAM-11003 C | SECTOR08 | RELEVADOR REA101-GAM-11003 C | TRI-REF-DBP-08TEA-CT202-GA11003C | SECCION TORRE DE ENFRIAMIENTO CT-00202 | U_T_MOTO-BOMBA GA-11003-C | MONT | DBTEA | ZPM000263 | X | 1255308200 | C |  | AREAS NO CLASIFICADAS | 5.0 A | 5.0 | 60.0 Hz | PROTECCION |  | ABB | REA 101 | 3 | 4 A | 3 | 1 N.C.Y 3 N.A. |  | TM02 | 50 AFD | ELECTRONICO | DIGITAL Y ANALÓGICA | 125.0 V
070 | 20965166 | REA101-GAM-11003 D | SECTOR08 | RELEVADOR REA101-GAM-11003 D | TRI-REF-DBP-08TEA-CT202-GA11003D | SECCION TORRE DE ENFRIAMIENTO CT-00202 | U_T_MOTO-BOMBA GA-11003-D | MONT | DBTEA | ZPM000263 | X | 1255308200 | C |  | AREAS NO CLASIFICADAS | 5.0 A | 5.0 | 60.0 Hz | PROTECCION |  | ABB | REA 101 | 3 | 4 A | 3 | 1 N.C.Y 3 N.A. |  | TM02 | 50 AFD | ELECTRONICO | DIGITAL Y ANALÓGICA | 125.0 V
070 | 20965189 | REA101-MBV-00205 B | SECTOR08 | RELEVADOR REA101-MBV-00205 B | TRI-REF-DBP-08TEA-CT205-BV00205B | SECCION TORRE DE ENFRIAMIENTO CT-00205 | U_T_MOTOVENTILADOR BV-00205 B | MONT | DBTEA | ZPM000263 | X | 1255308200 | C |  | AREAS NO CLASIFICADAS | 5.0 A | 5.0 | 60.0 Hz | PROTECCIÓN |  | ABB | REA 101 | 3 | 4 A | 3 | 1 N.C.Y 3 N.A. |  | TM02 | 50 AFD | ELECTRONICO | DIGITAL Y ANALÓGICA | 125.0 V
070 | 20965190 | REA101-MBV-00205 C | SECTOR08 | RELEVADOR REA101-MBV-00205 C | TRI-REF-DBP-08TEA-CT205-BV00205C | SECCION TORRE DE ENFRIAMIENTO CT-00205 | U_T_MOTOVENTILADOR BV-00205 C | MONT | DBTEA | ZPM000263 | X | 1255308200 | C |  | AREAS NO CLASIFICADAS | 5.0 A | 5.0 | 60.0 Hz | PROTECCIÓN |  | ABB | REA 101 | 3 | 4 A | 3 | 1 N.C.Y 3 N.A. |  | TM02 | 50 AFD | ELECTRONICO | DIGITAL Y ANALÓGICA | 125.0 V
070 | 20965295 | REM615-GAM-11001 A | SECTOR08 | RELEVADOR REM615-GAM-11001 A | TRI-REF-DBP-08TEA-CT202-GA11001A | SECCION TORRE DE ENFRIAMIENTO CT-00202 | U_T_MOTOBOMBA GA-11001 A | MONT | DBTEA | ZPM000263 | X | 1255308200 | C |  | AREAS NO CLASIFICADAS | 5.0 A | 5.0 | 60.0 Hz | MEDICION Y PROTECCION |  | ABB | REM615A_1G | 3 | 22 A | 34 | 6 N.C. Y 16 N.A. | PC02 | TM02 | 27,46,49,50G,51 RL,66,86 | ELECTRONICO | DIGITAL Y ANALÓGICA | 125.0 V
070 | 20965296 | REM615-GAM-11001 B | SECTOR08 | RELEVADOR REM615-GAM-11001 B | TRI-REF-DBP-08TEA-CT202-GA11001B | SECCION TORRE DE ENFRIAMIENTO CT-00202 | U_T_MOTOBOMBA GA-11001 B | MONT | DBTEA | ZPM000263 | X | 1255308200 | C |  | AREAS NO CLASIFICADAS | 5.0 A | 5.0 | 60.0 Hz | MEDICION Y PROTECCION |  | ABB | REM615A_1G | 3 | 22 A | 34 | 6 N.C. Y 16 N.A. | PC02 | TM02 | 27,46,49,50G,51 RL,66,86 | ELECTRONICO | DIGITAL Y ANALÓGICA | 125.0 V
070 | 20965297 | REM615-GAM-11001 C | SECTOR08 | RELEVADOR REM615-GAM-11001 C | TRI-REF-DBP-08TEA-CT202-GA11001C | SECCION TORRE DE ENFRIAMIENTO CT-00202 | U_T_MOTOBOMBA GA-11001 C | MONT | DBTEA | ZPM000263 | X | 1255308200 | C |  | AREAS NO CLASIFICADAS | 5.0 A | 5.0 | 60.0 Hz | MEDICION Y PROTECCION |  | ABB | REM615A_1G | 3 | 22 A | 34 | 6 N.C. Y 16 N.A. | PC02 | TM02 | 27,46,49,50G,51 RL,66,86 | ELECTRONICO | DIGITAL Y ANALÓGICA | 125.0 V
070 | 20965298 | REM615-GAM-11002 A | SECTOR08 | RELEVADOR REM615-GAM-11002 A | TRI-REF-DBP-08TEA-CT202-GA11002A | SECCION TORRE DE ENFRIAMIENTO CT-00202 | U_T_MOTOBOMBA GA-11002-A | MONT | DBTEA | ZPM000263 | X | 1255308200 | C |  | AREAS NO CLASIFICADAS | 5.0 A | 5.0 | 60.0 Hz | MEDICION Y PROTECCION |  | ABB | REM615A_1G | 3 | 22 A | 34 | 6 N.C. Y 16 N.A. | PC02 | TM02 | 27,46,49,50G,51 RL,66,86 | ELECTRONICO | DIGITAL Y ANALÓGICA | 125.0 V
070 | 20965299 | REM615-GAM-11002 B | SECTOR08 | RELEVADOR REM615-GAM-11002 B | TRI-REF-DBP-08TEA-CT202-GA11002B | SECCION TORRE DE ENFRIAMIENTO CT-00202 | U_T_MOTOBOMBA GA-11002-B | MONT | DBTEA | ZPM000263 | X | 1255308200 | C |  | AREAS NO CLASIFICADAS | 5.0 A | 5.0 | 60.0 Hz | MEDICION Y PROTECCION |  | ABB | REM615A_1G | 3 | 22 A | 34 | 6 N.C. Y 16 N.A. | PC02 | TM02 | 27,46,49,50G,51 RL,66,86 | ELECTRONICO | DIGITAL Y ANALÓGICA | 125.0 V
070 | 20965300 | REM615-GAM-11002 C | SECTOR08 | RELEVADOR REM615-GAM-11002 C | TRI-REF-DBP-08TEA-CT202-GA11002C | SECCION TORRE DE ENFRIAMIENTO CT-00202 | U_T_MOTOBOMBA GA-11002-C | MONT | DBTEA | ZPM000263 | X | 1255308200 | C |  | AREAS NO CLASIFICADAS | 5.0 A | 5.0 | 60.0 Hz | MEDICION Y PROTECCION |  | ABB | REM615A_1G | 3 | 22 A | 34 | 6 N.C. Y 16 N.A. | PC02 | TM02 | 27,46,49,50G,51 RL,66,86 | ELECTRONICO | DIGITAL Y ANALÓGICA | 125.0 V
070 | 20965301 | REM615-GAM-11002 D | SECTOR08 | RELEVADOR REM615-GAM-11002 D | TRI-REF-DBP-08TEA-CT202-GA11002D | SECCION TORRE DE ENFRIAMIENTO CT-00202 | U_T_MOTOBOMBA GA-11002-D | MONT | DBTEA | ZPM000263 | X | 1255308200 | C |  | AREAS NO CLASIFICADAS | 5.0 A | 5.0 | 60.0 Hz | MEDICION Y PROTECCION |  | ABB | REM615A_1G | 3 | 22 A | 34 | 6 N.C. Y 16 N.A. | PC02 | TM02 | 27,46,49,50G,51 RL,66,86 | ELECTRONICO | DIGITAL Y ANALÓGICA | 125.0 V