## Hoja1
Grupo planif. | Equipo | NºIdentif.técn. | Local | Denominación | Ubicac.técnica | PLANTA | Denominación | Status sistema | Emplazamiento | Perfil catálogo | Datos equipo | Centro coste | Indicador ABC | CALIBRE CONDUCTOR DE | CALIBRE CONDUCTOR SI | Equipos Y Sistemas d | LONGITUD DE VARILLA | MARCA SISTEMA DE TIE | MATERIAL VARILLA DE | MODELO SISTEMA DE TI | RESISTENCIA OHMICA | SUBDIRECCION | TAG | TIPO DE CONEX SISTEM | TIPO DE DISTRIBUCIÓN | TIPO DE ELECTRODO | TIPO DE EMPALME SIST | TIPO DE SUELO | UNID MED LONG VARILL
070 | 20978006 | ST-SHP | SECTOR03 | SISTEMA TIERRAS ST-SHP | TRI-REF-DBP-03ALA-SSHP1-ST_SHP | U-DE ALQUILACIÓN (ALKY1) | U_T_SISTEMA DE TIERRAS ST_SHP | MONT | DBALA | ZPM000104 | X | 1255103100 | C | 2 | 4 | Tierra/Apartarayos/Pararayos | 3 | NVENT ERICO | COBRE | 615900 |  | SUBD PROD DE PETROLIFEROS | ST-SHP | MECANICA | MALLA | VARILLA | MECANICO
070 | 20978007 | ST-ZONAACI | SECTOR03 | SISTEMA TIERRAS ST-ZONA ACIDA | TRI-REF-DBP-03ALA-SZACI-ST_ZONA_ACI | U-DE ALQUILACIÓN (ALKY1) | U_T_SISTEMA DE TIERRAS ST_ZONA_ACI | MONT | DBALA | ZPM000104 | X | 1255103100 | C | 2 | 4 | Tierra/Apartarayos/Pararayos | 3 | NVENT ERICO | COBRE | 615900 |  | SUBD PROD DE PETROLIFEROS | ST-ZONA ACI | MECANICA | MALLA | VARILLA | MECANICO
070 | 20978008 | ST-FRACC | SECTOR03 | SISTEMA TIERRAS ST-FRACCIONAMIENTO | TRI-REF-DBP-03ALA-SFRAC-ST_FRACC | U-DE ALQUILACIÓN (ALKY1) | U_T_SISTEMA DE TIERRAS ST_FRACC | MONT | DBALA | ZPM000104 | X | 1255103100 | C | 2 | 4 | Tierra/Apartarayos/Pararayos | 3 | NVENT ERICO | COBRE | 615900 |  | SUBD PROD DE PETROLIFEROS | ST-ZONA ACI | MECANICA | MALLA | VARILLA | MECANICO
070 | 20978009 | ST_ADI_REP | SECTOR03 | SISTEMA TIERRAS ST-ADITIVO DE REPOSICION | TRI-REF-DBP-03ALA-SADIT-ST_ADI_REP | U-DE ALQUILACIÓN (ALKY1) | U_T_SISTEMA DE TIERRAS ST_ADI_REP | MONT | DBALA | ZPM000104 | X | 1255103100 | C | 2 | 4 | Tierra/Apartarayos/Pararayos | 3 | NVENT ERICO | COBRE | 615900 |  | SUBD PROD DE PETROLIFEROS | ST_ADI_REP | MECANICA | MALLA | VARILLA | MECANICO
070 | 20978010 | ST-SERVICIO | SECTOR03 | SISTEMA TIERRAS ST-SERVICIO | TRI-REF-DBP-03ALA-SSERV-ST_SERVICIO | U-DE ALQUILACIÓN (ALKY1) | U_T_SISTEMA DE TIERRAS ST_SERVICIO | MONT | DBALA | ZPM000104 | X | 1255103100 | C | 2 | 4 | Tierra/Apartarayos/Pararayos | 3 | NVENT ERICO | COBRE | 615900 |  | SUBD PROD DE PETROLIFEROS | ST-SERVICIO | MECANICA | MALLA | VARILLA | MECANICO
070 | 20994374 | ST-SSERV | SECTOR06 | SIST. DE TIERRA SECC. SIST. AUXILIARES | TRI-REF-DBP-06AZA-SSERV-STFIS | U-RECUPERADORA DE AZUFRE (PRA1) TREN 1 | U_T_SIST. DE TIERRA SSERV | MONT | DBAZA | ZPM000104 | X | 1255106100 | C | 2/0 |  | Tierra/Apartarayos/Pararayos | 3 | COPERWELD | COBRE | MALLA |  | SUBD PROD DE PETROLIFEROS | ST-SSERV | MECANICA | MALLA | VARILLA RECUBIERTA DE COBRE | MECANICO | ARENOSO | METRO
070 | 20994373 | ST-SCOMB_OXIDACION | SECTOR06 | SIST. DE TIERRA SECC. COMBUSTION | TRI-REF-DBP-06AZA-SCOMB-STFIS | U-RECUPERADORA DE AZUFRE (PRA1) TREN 1 | U_T_SIST. DE TIERRA SCOMB | MONT | DBAZA | ZPM000104 | X | 1255106100 | C | 2/0 |  | Tierra/Apartarayos/Pararayos | 3 | COPERWELD | COBRE | MALLA |  | SUBD PROD DE PETROLIFEROS | ST-SCOMB | MECANICA | MALLA | VARILLA RECUBIERTA DE COBRE | MECANICO | ARENOSO | METRO
070 | 20994372 | ST-SFOSA | SECTOR06 | SIST. DE TIERRA SECC.FOSA | TRI-REF-DBP-06AZA-SFOSA-STFIS | U-RECUPERADORA DE AZUFRE (PRA1) TREN 1 | U_T_SIST. DE TIERRA SFOSA | MONT | DBAZA | ZPM000104 | X | 1255106100 | C | 2/0 |  | Tierra/Apartarayos/Pararayos | 3 | COPERWELD | COBRE | MALLA |  | SUBD PROD DE PETROLIFEROS | ST-SFOSA | MECANICA | MALLA | VARILLA RECUBIERTA DE COBRE | MECANICO | ARENOSO | METRO
070 | 20994371 | ST-SREAC | SECTOR06 | SIST. DE TIERRA SECC. REACCION | TRI-REF-DBP-06AZA-SREAC-STFIS | U-RECUPERADORA DE AZUFRE (PRA1) TREN 1 | U_T_SIST.DE TIERRA SREAC | MONT | DBAZA | ZPM000104 | X | 1255106100 | C | 2/0 |  | Tierra/Apartarayos/Pararayos | 3 | COPERWELD | COBRE | MALLA |  | SUBD PROD DE PETROLIFEROS | ST-SREAC | MECANICA | MALLA | VARILLA RECUBIERTA DE COBRE | MECANICO | ARENOSO | METRO
070 | 20994370 | ST-SSERV_SOPLADORES | SECTOR06 | SIST. DE TIERRA SECC. SIST. AUXILIARES | TRI-REF-DBP-06AZA-SSERV-STFIS | U-RECUPERADORA DE AZUFRE (PRA1) TREN 1 | U_T_SIST. DE TIERRA SSERV | MONT | DBAZA | ZPM000104 | X | 1255106100 | C | 2/0 |  | Tierra/Apartarayos/Pararayos | 3 | COPERWELD | COBRE | MALLA |  | SUBD PROD DE PETROLIFEROS | ST- SCOMB | MECANICA | MALLA | VARILLA RECUBIERTA DE COBRE | MECANICO | ARENOSO | METRO
070 | 20994369 | ST-SCARG | SECTOR06 | SIST. DE TIERRA SECC. ACOND. DE CARGA | TRI-REF-DBP-06AZA-SCARG-STFIS | U-RECUPERADORA DE AZUFRE (PRA1) TREN 1 | U_T_SIST. DE TIERRA SCARG | MONT | DBAZA | ZPM000104 | X | 1255106100 | C | 2/0 |  | Tierra/Apartarayos/Pararayos | 3 | COPERWELD | COBRE | MALLA |  | SUBD PROD DE PETROLIFEROS | ST-SCARG | MECANICA | MALLA | VARILLA RECUBIERTA DE COBRE | MECANICO | ARENOSO | METRO
070 | 20994368 | ST-CTO-SAT-URA | SECTOR06 | SIST. DE TIERRA ELECTRONICA CCS PRA | TRI-REF-DBP-06SEL-CCS06-ST_81_CCS_02 | U-DE TRATAMIENTO DE AMINA AREA COMUN | U_T_SIST.TIE. CTO SAT.URA | MONT | DBAZA | ZPM000104 | X | 1255106100 | C | 2/0 |  | Tierra/Apartarayos/Pararayos | 3 | COPERWELD | COBRE | MALLA |  | SUBD PROD DE PETROLIFEROS | ST-CTO-SAT-URA | MECANICA | MALLA | VARILLA RECUBIERTA DE COBRE | MECANICO | ARENOSO | METRO
070 | 20994367 | ST-SE02 | SECTOR06 | SIST. DE TIERRA DE SE-02 | TRI-REF-DBP-06SEL-S_002 | U-RECUPERADORA DE AZUFRE (PRA1) TREN 1 | SUBESTACION ELECTRICA SE-02 | MONT | DBAZA | ZPM000104 | X | 1255106100 | C | 2/0 |  | Tierra/Apartarayos/Pararayos | 3 | COPERWELD | COBRE | MALLA |  | SUBD PROD DE PETROLIFEROS | ST-SE02 | MECANICA | MALLA | VARILLA RECUBIERTA DE COBRE | MECANICO | ARENOSO | METRO
070 | 20989112 | ST-02-ELECTRONICA | SECTOR06 | SISTEMA DE TIERRAS ST-02-ELECTRON | TRI-REF-DBP-06SEL-S_002-STFIS | U-RECUPERADORA DE AZUFRE (PRA1) TREN 1 | U_T_SISTEMA TIERRAS FISICAS Y PARARRAYOS | MONT | DBAZA | ZPM000104 | X | 1255106100 | C |  |  | Tierra/Apartarayos/Pararayos | [5 empty] | SUBD PROD DE PETROLIFEROS
070 | 20958888 | SIS. DE TIERRAS TE-90811 | SECTOR07 | SISTEMA DE TIERRAS TE-90811 | TRI-REF-DBP-07BAA-SCB94-TE90811 | CASA DE BOMBAS 4 | U_T_ESFERA TE-90811 | MONT | DBBAA | ZPM000104 | X | 1255307100 | C | 2.00 |  | Tierra/Apartarayos/Pararayos | 3 | SIN DATO | COBRE |  |  | SUBD PROD DE PETROLIFEROS | SIS. DE TIERRAS TE-90811 | MECANICO |  | COBRE | SOLDABLE | ARENOSO | METRO
070 | 20958887 | SIS. DE TIERRAS TE-90810 | SECTOR07 | SISTEMA DE TIERRAS TE-90810 | TRI-REF-DBP-07BAA-SCB94-TE90810 | CASA DE BOMBAS 4 | U_T_ESFERA TE-90810 | MONT | DBBAA | ZPM000104 | X | 1255307100 | C | 2.00 |  | Tierra/Apartarayos/Pararayos | 3 | SIN DATO | COBRE |  |  | SUBD PROD DE PETROLIFEROS | SIS. DE TIERRAS TE-90810 | MECANICO |  | COBRE | SOLDABLE | ARENOSO | METRO
070 | 20958886 | SIS. DE TIERRAS TE-90712 | SECTOR07 | SISTEMA DE TIERRAS TE-90712 | TRI-REF-DBP-07BAA-SCB94-TE90712 | CASA DE BOMBAS 4 | U_T_ESFERA TE-90712 | MONT | DBBAA | ZPM000104 | X | 1255307100 | C | 2.00 |  | Tierra/Apartarayos/Pararayos | 3 | SIN DATO | COBRE |  |  | SUBD PROD DE PETROLIFEROS | SIS. DE TIERRAS TE-90712 | MECANICO |  | COBRE | SOLDABLE | ARENOSO | METRO
070 | 20958885 | SIS. DE TIERRAS TE-90711 | SECTOR07 | SISTEMA DE TIERRAS TE-90711 | TRI-REF-DBP-07BAA-SCB94-TE90711 | CASA DE BOMBAS 4 | U_T_ESFERA TE-90711 | MONT | DBBAA | ZPM000104 | X | 1255307100 | C | 2.00 |  | Tierra/Apartarayos/Pararayos | 3 | SIN DATO | COBRE |  |  | SUBD PROD DE PETROLIFEROS | SIS. DE TIERRAS TE-90711 | MECANICO |  | COBRE | SOLDABLE | ARENOSO | METRO
070 | 20958884 | SIS. DE TIERRAS TE-90710 | SECTOR07 | SISTEMA DE TIERRAS TE-90710 | TRI-REF-DBP-07BAA-SCB94-TE90710 | CASA DE BOMBAS 4 | U_T_ESFERA TE-90710 | MONT | DBBAA | ZPM000104 | X | 1255307100 | C | 2.00 |  | Tierra/Apartarayos/Pararayos | 3 | SIN DATO | COBRE |  |  | SUBD PROD DE PETROLIFEROS | SIS. DE TIERRAS TE-90710 | MECANICO |  | COBRE | SOLDABLE | ARENOSO | METRO
070 | 20958883 | SIS. DE TIERRAS TE-90703 | SECTOR07 | SISTEMA DE TIERRAS TE-90703 | TRI-REF-DBP-07BAA-SCB94-TE90703 | CASA DE BOMBAS 4 | U_T_ESFERA TE-90703 | MONT | DBBAA | ZPM000104 | X | 1255307100 | C | 2.00 |  | Tierra/Apartarayos/Pararayos | 3 | SIN DATO | COBRE |  |  | SUBD PROD DE PETROLIFEROS | SIS. DE TIERRAS TE-90703 | MECANICO |  | COBRE | SOLDABLE | ARENOSO | METRO
070 | 20958882 | SIS. DE TIERRAS TE-90702 | SECTOR07 | SISTEMA DE TIERRAS TE-90702 | TRI-REF-DBP-07BAA-SCB94-TE90702 | CASA DE BOMBAS 4 | U_T_ESFERA TE-90702 | MONT | DBBAA | ZPM000104 | X | 1255307100 | C | 2.00 |  | Tierra/Apartarayos/Pararayos | 3 | SIN DATO | COBRE |  |  | SUBD PROD DE PETROLIFEROS | SIS. DE TIERRAS TE-90702 | MECANICO |  | COBRE | SOLDABLE | ARENOSO | METRO
070 | 20958881 | SIS. DE TIERRAS TE-90701 | SECTOR07 | SISTEMA DE TIERRAS TE-90701 | TRI-REF-DBP-07BAA-SCB94-TE90701 | CASA DE BOMBAS 4 | U_T_ESFERA TE-90701 | MONT | DBBAA | ZPM000104 | X | 1255307100 | C | 2.00 |  | Tierra/Apartarayos/Pararayos | 3 | SIN DATO | COBRE |  |  | SUBD PROD DE PETROLIFEROS | SIS. DE TIERRAS TE-90701 | MECANICO |  | COBRE | SOLDABLE | ARENOSO | METRO
070 | 20958880 | SIS. DE TIERRAS TE-90700 | SECTOR07 | SISTEMA DE TIERRAS TE-90700 | TRI-REF-DBP-07BAA-SCB94-TE90700 | CASA DE BOMBAS 4 | U_T_ESFERA TE-90700 | MONT | DBBAA | ZPM000104 | X | 1255307100 | C | 2.00 |  | Tierra/Apartarayos/Pararayos | 3 | SIN DATO | COBRE |  |  | SUBD PROD DE PETROLIFEROS | SIS. DE TIERRAS TE-90700 | MECANICO |  | COBRE | SOLDABLE | ARENOSO | METRO
070 | 20958879 | SIS. DE TIERRAS TE-90831 | SECTOR07 | SISTEMA DE TIERRAS TE-90831 | TRI-REF-DBP-07BAA-SCB94-TE90831 | CASA DE BOMBAS 4 | U_T_ESFERA TE-90831 | MONT | DBBAA | ZPM000104 | X | 1255307100 | C | 2.00 |  | Tierra/Apartarayos/Pararayos | 3 | SIN DATO | COBRE |  |  | SUBD PROD DE PETROLIFEROS | SIS. DE TIERRAS TE-90831 | MECANICO |  | COBRE | SOLDABLE | ARENOSO | METRO
070 | 20958878 | SIS. DE TIERRAS TE-90830 | SECTOR07 | SISTEMA DE TIERRAS TE-90830 | TRI-REF-DBP-07BAA-SCB94-TE90830 | CASA DE BOMBAS 4 | U_T_ESFERA TE-90830 | MONT | DBBAA | ZPM000104 | X | 1255307100 | C | 2.00 |  | Tierra/Apartarayos/Pararayos | 3 | SIN DATO | COBRE |  |  | SUBD PROD DE PETROLIFEROS | SIS. DE TIERRAS TE-90830 | MECANICO |  | COBRE | SOLDABLE | ARENOSO | METRO
070 | 20958877 | SIS. DE TIERRAS TE-90601 | SECTOR07 | SISTEMA DE TIERRAS TE-90601 | TRI-REF-DBP-07BAA-SCB94-TE90601 | CASA DE BOMBAS 4 | U_T_ESFERA TE-90601 | MONT | DBBAA | ZPM000104 | X | 1255307100 | C | 2.00 |  | Tierra/Apartarayos/Pararayos | 3 | SIN DATO | COBRE |  |  | SUBD PROD DE PETROLIFEROS | SIS. DE TIERRAS TE-90601 | MECANICO |  | COBRE | SOLDABLE | ARENOSO | METRO
070 | 20958876 | SIS. DE TIERRAS TE-90600 | SECTOR07 | SISTEMA DE TIERRAS TE-90600 | TRI-REF-DBP-07BAA-SCB94-TE90600 | CASA DE BOMBAS 4 | U_T_ESFERA TE-90600 | MONT | DBBAA | ZPM000104 | X | 1255307100 | C | 2.00 |  | Tierra/Apartarayos/Pararayos | 3 | SIN DATO | COBRE |  |  | SUBD PROD DE PETROLIFEROS | SIS. DE TIERRAS TE-90600 | MECANICO |  | COBRE | SOLDABLE | ARENOSO | METRO
070 | 20958875 | SIS. DE TIERRAS TV-90232 | SECTOR07 | SISTEMA DE TIERRAS TV-90232 | TRI-REF-DBP-07BAA-SCB93-TV90232 | CASA DE BOMBAS 3 | U_T_TANQUE TV-90232 | MONT | DBBAA | ZPM000104 | X | 1255307100 | C | 2.00 |  | Tierra/Apartarayos/Pararayos | 3 | SIN DATO | COBRE |  |  | SUBD PROD DE PETROLIFEROS | SIS. DE TIERRAS TV-90232 | MECANICO |  | COBRE | SOLDABLE | ARENOSO | METRO
070 | 20958874 | SIS. DE TIERRAS TV-90231 | SECTOR07 | SISTEMA DE TIERRAS TV-90231 | TRI-REF-DBP-07BAA-SCB93-TV90231 | CASA DE BOMBAS 3 | U_T_TANQUE TV-90231 | MONT | DBBAA | ZPM000104 | X | 1255307100 | C | 2.00 |  | Tierra/Apartarayos/Pararayos | 3 | SIN DATO | COBRE |  |  | SUBD PROD DE PETROLIFEROS | SIS. DE TIERRAS TV-90231 | MECANICO |  | COBRE | SOLDABLE | ARENOSO | METRO
070 | 20958873 | SIS. DE TIERRAS TV-90230 | SECTOR07 | SISTEMA DE TIERRAS TV-90230 | TRI-REF-DBP-07BAA-SCB93-TV90230 | CASA DE BOMBAS 3 | U_T_TANQUE TV-90230 | MONT | DBBAA | ZPM000104 | X | 1255307100 | C | 2.00 |  | Tierra/Apartarayos/Pararayos | 3 | SIN DATO | COBRE |  |  | SUBD PROD DE PETROLIFEROS | SIS. DE TIERRAS TV-90230 | MECANICO |  | COBRE | SOLDABLE | ARENOSO | METRO
070 | 20958872 | SIS. DE TIERRAS TV-90223 | SECTOR07 | SISTEMA DE TIERRAS TV-90223 | TRI-REF-DBP-07BAA-SCB93-TV90223 | CASA DE BOMBAS 3 | U_T_TANQUE TV-90223 | MONT | DBBAA | ZPM000104 | X | 1255307100 | C | 2.00 |  | Tierra/Apartarayos/Pararayos | 3 | SIN DATO | COBRE |  |  | SUBD PROD DE PETROLIFEROS | SIS. DE TIERRAS TV-90223 | MECANICO |  | COBRE | SOLDABLE | ARENOSO | METRO
070 | 20958871 | SIS. DE TIERRAS TV-90222 | SECTOR07 | SISTEMA DE TIERRAS TV-90222 | TRI-REF-DBP-07BAA-SCB93-TV90222 | CASA DE BOMBAS 3 | U_T_TANQUE TV-90222 | MONT | DBBAA | ZPM000104 | X | 1255307100 | C | 2.00 |  | Tierra/Apartarayos/Pararayos | 3 | SIN DATO | COBRE |  |  | SUBD PROD DE PETROLIFEROS | SIS. DE TIERRAS TV-90222 | MECANICO |  | COBRE | SOLDABLE | ARENOSO | METRO
070 | 20958870 | SIS. DE TIERRAS TV-90221 | SECTOR07 | SISTEMA DE TIERRAS TV-90221 | TRI-REF-DBP-07BAA-SCB93-TV90221 | CASA DE BOMBAS 3 | U_T_TANQUE TV-90221 | MONT | DBBAA | ZPM000104 | X | 1255307100 | C | 2.00 |  | Tierra/Apartarayos/Pararayos | 3 | SIN DATO | COBRE |  |  | SUBD PROD DE PETROLIFEROS | SIS. DE TIERRAS TV-90221 | MECANICO |  | COBRE | SOLDABLE | ARENOSO | METRO
070 | 20958869 | SIS. DE TIERRAS TV-90220 | SECTOR07 | SISTEMA DE TIERRAS TV-90220 | TRI-REF-DBP-07BAA-SCB93-TV90220 | CASA DE BOMBAS 3 | U_T_TANQUE TV-90220 | MONT | DBBAA | ZPM000104 | X | 1255307100 | C | 2.00 |  | Tierra/Apartarayos/Pararayos | 3 | SIN DATO | COBRE |  |  | SUBD PROD DE PETROLIFEROS | SIS. DE TIERRAS TV-90220 | MECANICO |  | COBRE | SOLDABLE | ARENOSO | METRO
070 | 20958868 | SIS. DE TIERRAS TV-90211 | SECTOR07 | SISTEMA DE TIERRAS TV-90211 | TRI-REF-DBP-07BAA-SCB93-TV90211 | CASA DE BOMBAS 3 | U_T_TANQUE TV-90211 | MONT | DBBAA | ZPM000104 | X | 1255307100 | C | 2.00 |  | Tierra/Apartarayos/Pararayos | 3 | SIN DATO | COBRE |  |  | SUBD PROD DE PETROLIFEROS | SIS. DE TIERRAS TV-90211 | MECANICO |  | COBRE | SOLDABLE | ARENOSO | METRO
070 | 20958867 | SIS. DE TIERRAS TV-90210 | SECTOR07 | SISTEMA DE TIERRAS TV-90210 | TRI-REF-DBP-07BAA-SCB93-TV90210 | CASA DE BOMBAS 3 | U_T_TANQUE TV-90210 | MONT | DBBAA | ZPM000104 | X | 1255307100 | C | 2.00 |  | Tierra/Apartarayos/Pararayos | 3 | SIN DATO | COBRE |  |  | SUBD PROD DE PETROLIFEROS | SIS. DE TIERRAS TV-90210 | MECANICO |  | COBRE | SOLDABLE | ARENOSO | METRO
070 | 20958866 | SIS. DE TIERRAS TV-90203 | SECTOR07 | SISTEMA DE TIERRAS TV-90203 | TRI-REF-DBP-07BAA-SCB93-TV90203 | CASA DE BOMBAS 3 | U_T_TANQUE TV-90203 | MONT | DBBAA | ZPM000104 | X | 1255307100 | C | 2.00 |  | Tierra/Apartarayos/Pararayos | 3 | SIN DATO | COBRE |  |  | SUBD PROD DE PETROLIFEROS | SIS. DE TIERRAS TV-90203 | MECANICO |  | COBRE | SOLDABLE | ARENOSO | METRO
070 | 20958865 | SIS. DE TIERRAS TV-90202 | SECTOR07 | SISTEMA DE TIERRAS TV-90202 | TRI-REF-DBP-07BAA-SCB93-TV90202 | CASA DE BOMBAS 3 | U_T_TANQUE TV-90202 | MONT | DBBAA | ZPM000104 | X | 1255307100 | C | 2.00 |  | Tierra/Apartarayos/Pararayos | 3 | SIN DATO | COBRE |  |  | SUBD PROD DE PETROLIFEROS | SIS. DE TIERRAS TV-90202 | MECANICO |  | COBRE | SOLDABLE | ARENOSO | METRO
070 | 20958889 | SIS. DE TIERRAS TE-90812 | SECTOR07 | SISTEMA DE TIERRAS TE-90812 | TRI-REF-DBP-07BAA-SCB94-TE90812 | CASA DE BOMBAS 4 | U_T_ESFERA TE-90812 | MONT | DBBAA | ZPM000104 | X | 1255307100 | C | 2.00 |  | Tierra/Apartarayos/Pararayos | 3 | SIN DATO | COBRE |  |  | SUBD PROD DE PETROLIFEROS | SIS. DE TIERRAS TE-90812 | MECANICO |  | COBRE | SOLDABLE | ARENOSO | METRO
070 | 20992350 | SIS. TIERRAS PAT MED | SECTOR07 | SIS. DE TIERRA DE PATIN DE MEDICION | TRI-REF-DBP-07BAA-PMEDI-STFIS | DISTRIBUCIÓN, BOMBEO Y ALMACENAMIENTO | U_T_SISTEMA TIERRAS FISICAS Y PARARRAYOS | MONT | DBBAA | ZPM000104 | X | 1255307100 | C |  |  | Tierra/Apartarayos/Pararayos
070 | 20992348 | SIS TIERRAS PAT CRUDO | SECTOR07 | SIS. DE TIERRA DE PATIN DE CRUDO | TRI-REF-DBP-07BAA-PRCRU-STFIS | DISTRIBUCIÓN, BOMBEO Y ALMACENAMIENTO | U_T_SISTEMA TIERRAS FISICAS Y PARARRAYOS | MONT | DBBAA | ZPM000104 | X | 1255307100 | C |  |  | Tierra/Apartarayos/Pararayos
070 | 20992337 | SIS. TIERRAS TRA. DIABLOS | SECTOR07 | SIS. DE TIERRA TRAMPA DE DIABLOS | TRI-REF-DBP-07BAA-PMEDI-STFIS | DISTRIBUCIÓN, BOMBEO Y ALMACENAMIENTO | U_T_SISTEMA TIERRAS FISICAS Y PARARRAYOS | MONT | DBBAA | ZPM000104 | X | 1255307100 | C |  |  | Tierra/Apartarayos/Pararayos
070 | 20968665 | SIS. DE TIERRAS CB 90005 | SECTOR07 | SISTEMA DE TIERRAS CB 90005 | TRI-REF-DBP-07BAA-SCB95-STFIS_CB_90005 | CASA DE BOMBAS 5 | U_T_SISTEMA DE TIERRAS CB-90005 | MONT | DBBAA | ZPM000104 | X | 1255307100 | C | 2 | 2 | Tierra/Apartarayos/Pararayos | 3 | COPERWELD | COBRE | MALLA |  | SUBD PROD DE PETROLIFEROS | SISTEMA DE TIERRAS CB 90005 | MECANICO |  | VARILLA DE COBRE SOLIDO | SOLDABLE | ARENOSO
070 | 20968664 | SIS. DE TIERRAS CB 90004 | SECTOR07 | SISTEMA DE TIERRAS CB 90004 | TRI-REF-DBP-07BAA-SCB94-STFIS_CB_90004 | CASA DE BOMBAS 4 | U_T_SISTEMA DE TIERRAS CB-90004 | MONT | DBBAA | ZPM000104 | X | 1255307100 | C | 2 | 2 | Tierra/Apartarayos/Pararayos | 3 | COPERWELD | COBRE | MALLA |  | SUBD PROD DE PETROLIFEROS | SISTEMA DE TIERRAS CB 90004 | MECANICO |  | VARILLA DE COBRE SOLIDO | SOLDABLE | ARENOSO
070 | 20968663 | SIS. DE TIERRAS CB 90003 | SECTOR07 | SISTEMA DE TIERRAS CB 90003 | TRI-REF-DBP-07BAA-SCB93-STFIS_CB_90003 | CASA DE BOMBAS 3 | U_T_SISTEMA DE TIERRAS CB-90003 | MONT | DBBAA | ZPM000104 | X | 1255307100 | C | 2 | 2 | Tierra/Apartarayos/Pararayos | 3 | COPERWELD | COBRE | MALLA |  | SUBD PROD DE PETROLIFEROS | SISTEMA DE TIERRAS CB 90003 | MECANICO |  | VARILLA DE COBRE SOLIDO | SOLDABLE | ARENOSO
070 | 20968662 | SIS. DE TIERRAS CB 90002 | SECTOR07 | SISTEMA DE TIERRAS CB 90002 | TRI-REF-DBP-07BAA-SCB92-STFIS_CB_90002 | CASA DE BOMBAS 2 | U_T_SISTEMA DE TIERRAS CB-90002 | MONT | DBBAA | ZPM000104 | X | 1255307100 | C | 2 | 2 | Tierra/Apartarayos/Pararayos | 3 | COPERWELD | COBRE | MALLA |  | SUBD PROD DE PETROLIFEROS | SISTEMA DE TIERRAS CB 90002 | MECANICO |  | VARILLA DE COBRE SOLIDO | SOLDABLE | ARENOSO
070 | 20968661 | SIS. DE TIERRAS CB 90001 | SECTOR07 | SISTEMA DE TIERRAS CB 90001 | TRI-REF-DBP-07BAA-SCB91-STFIS_CB_90001 | CASA DE BOMBAS 1 | U_T_SISTEMA DE TIERRAS CB-90001 | MONT | DBBAA | ZPM000104 | X | 1255307100 | C | 2 | 2 | Tierra/Apartarayos/Pararayos | 3 | COPERWELD | COBRE | MALLA |  | SUBD PROD DE PETROLIFEROS | SISTEMA DE TIERRAS CB 90001 | MECANICO |  | VARILLA DE COBRE SOLIDO | SOLDABLE | ARENOSO
070 | 20958905 | SIS. DE TIERRAS TV-90361 | SECTOR07 | SISTEMA DE TIERRAS TV-90361 | TRI-REF-DBP-07BAA-SCB95-TV90361 | CASA DE BOMBAS 5 | U_T_TANQUE TV-90361 | MONT | DBBAA | ZPM000104 | X | 1255307100 | C | 2.00 |  | Tierra/Apartarayos/Pararayos | 3 | SIN DATO | COBRE |  |  | SUBD PROD DE PETROLIFEROS | SIS. DE TIERRAS TV-90361 | MECANICO |  | COBRE | SOLDABLE | ARENOSO | METRO
070 | 20958904 | SIS. DE TIERRAS TV-90360 | SECTOR07 | SISTEMA DE TIERRAS TV-90360 | TRI-REF-DBP-07BAA-SCB95-TV90360 | CASA DE BOMBAS 5 | U_T_TANQUE TV-90360 | MONT | DBBAA | ZPM000104 | X | 1255307100 | C | 2.00 |  | Tierra/Apartarayos/Pararayos | 3 | SIN DATO | COBRE |  |  | SUBD PROD DE PETROLIFEROS | SIS. DE TIERRAS TV-90360 | MECANICO |  | COBRE | SOLDABLE | ARENOSO | METRO
070 | 20958903 | SIS. DE TIERRAS TV-90311 | SECTOR07 | SISTEMA DE TIERRAS TV-90311 | TRI-REF-DBP-07BAA-SCB95-TV90311 | CASA DE BOMBAS 5 | U_T_TANQUE VERTICAL TV-90311 | MONT | DBBAA | ZPM000104 | X | 1255307100 | C | 2.00 |  | Tierra/Apartarayos/Pararayos | 3 | SIN DATO | COBRE |  |  | SUBD PROD DE PETROLIFEROS | SIS. DE TIERRAS TV-90311 | MECANICO |  | COBRE | SOLDABLE | ARENOSO | METRO
070 | 20958902 | SIS. DE TIERRAS TV-90310 | SECTOR07 | SISTEMA DE TIERRAS TV-90310 | TRI-REF-DBP-07BAA-SCB95-TV90310 | CASA DE BOMBAS 5 | U_T_TANQUE VERTICAL TV-90310 | MONT | DBBAA | ZPM000104 | X | 1255307100 | C | 2.00 |  | Tierra/Apartarayos/Pararayos | 3 | SIN DATO | COBRE |  |  | SUBD PROD DE PETROLIFEROS | SIS. DE TIERRAS TV-90310 | MECANICO |  | COBRE | SOLDABLE | ARENOSO | METRO
070 | 20958901 | SIS. DE TIERRAS TV-90302 | SECTOR07 | SISTEMA DE TIERRAS TV-90302 | TRI-REF-DBP-07BAA-SCB95-TV90302 | CASA DE BOMBAS 5 | U_T_TANQUE TV-90302 | MONT | DBBAA | ZPM000104 | X | 1255307100 | C | 2.00 |  | Tierra/Apartarayos/Pararayos | 3 | SIN DATO | COBRE |  |  | SUBD PROD DE PETROLIFEROS | SIS. DE TIERRAS TV-90302 | MECANICO |  | COBRE | SOLDABLE | ARENOSO | METRO
070 | 20958900 | SIS. DE TIERRAS TV-90301 | SECTOR07 | SISTEMA DE TIERRAS TV-90301 | TRI-REF-DBP-07BAA-SCB95-TV90301 | CASA DE BOMBAS 5 | U_T_TANQUE TV-90301 | MONT | DBBAA | ZPM000104 | X | 1255307100 | C | 2.00 |  | Tierra/Apartarayos/Pararayos | 3 | SIN DATO | COBRE |  |  | SUBD PROD DE PETROLIFEROS | SIS. DE TIERRAS TV-90301 | MECANICO |  | COBRE | SOLDABLE | ARENOSO | METRO
070 | 20958899 | SIS. DE TIERRAS TV-90300 | SECTOR07 | SISTEMA DE TIERRAS TV-90300 | TRI-REF-DBP-07BAA-SCB95-TV90300 | CASA DE BOMBAS 5 | U_T_TANQUE TV-90300 | MONT | DBBAA | ZPM000104 | X | 1255307100 | C | 2.00 |  | Tierra/Apartarayos/Pararayos | 3 | SIN DATO | COBRE |  |  | SUBD PROD DE PETROLIFEROS | SIS. DE TIERRAS TV-90300 | MECANICO |  | COBRE | SOLDABLE | ARENOSO | METRO
070 | 20958898 | SIS. DE TIERRAS TE-90827 | SECTOR07 | SISTEMA DE TIERRAS TE-90827 | TRI-REF-DBP-07BAA-SCB94-TE90827 | CASA DE BOMBAS 4 | U_T_ESFERA TE-90827 | MONT | DBBAA | ZPM000104 | X | 1255307100 | C | 2.00 |  | Tierra/Apartarayos/Pararayos | 3 | SIN DATO | COBRE |  |  | SUBD PROD DE PETROLIFEROS | SIS. DE TIERRAS TE-90827 | MECANICO |  | COBRE | SOLDABLE | ARENOSO | METRO
070 | 20958897 | SIS. DE TIERRAS TE-90826 | SECTOR07 | SISTEMA DE TIERRAS TE-90826 | TRI-REF-DBP-07BAA-SCB94-TE90826 | CASA DE BOMBAS 4 | U_T_ESFERA TE-90826 | MONT | DBBAA | ZPM000104 | X | 1255307100 | C | 2.00 |  | Tierra/Apartarayos/Pararayos | 3 | SIN DATO | COBRE |  |  | SUBD PROD DE PETROLIFEROS | SIS. DE TIERRAS TE-90826 | MECANICO |  | COBRE | SOLDABLE | ARENOSO | METRO
070 | 20958896 | SIS. DE TIERRAS TE-90825 | SECTOR07 | SISTEMA DE TIERRAS TE-90825 | TRI-REF-DBP-07BAA-SCB94-TE90825 | CASA DE BOMBAS 4 | U_T_ESFERA TE-90825 | MONT | DBBAA | ZPM000104 | X | 1255307100 | C | 2.00 |  | Tierra/Apartarayos/Pararayos | 3 | SIN DATO | COBRE |  |  | SUBD PROD DE PETROLIFEROS | SIS. DE TIERRAS TE-90825 | MECANICO |  | COBRE | SOLDABLE | ARENOSO | METRO
070 | 20958895 | SIS. DE TIERRAS TE-90824 | SECTOR07 | SISTEMA DE TIERRAS TE-90824 | TRI-REF-DBP-07BAA-SCB94-TE90824 | CASA DE BOMBAS 4 | U_T_ESFERA TE-90824 | MONT | DBBAA | ZPM000104 | X | 1255307100 | C | 2.00 |  | Tierra/Apartarayos/Pararayos | 3 | SIN DATO | COBRE |  |  | SUBD PROD DE PETROLIFEROS | SIS. DE TIERRAS TE-90824 | MECANICO |  | COBRE | SOLDABLE | ARENOSO | METRO
070 | 20958894 | SIS. DE TIERRAS TE-90823 | SECTOR07 | SISTEMA DE TIERRAS TE-90823 | TRI-REF-DBP-07BAA-SCB94-TE90823 | CASA DE BOMBAS 4 | U_T_ESFERA TE-90823 | MONT | DBBAA | ZPM000104 | X | 1255307100 | C | 2.00 |  | Tierra/Apartarayos/Pararayos | 3 | SIN DATO | COBRE |  |  | SUBD PROD DE PETROLIFEROS | SIS. DE TIERRAS TE-90823 | MECANICO |  | COBRE | SOLDABLE | ARENOSO | METRO
070 | 20958893 | SIS. DE TIERRAS TE-90822 | SECTOR07 | SISTEMA DE TIERRAS TE-90822 | TRI-REF-DBP-07BAA-SCB94-TE90822 | CASA DE BOMBAS 4 | U_T_ESFERA TE-90822 | MONT | DBBAA | ZPM000104 | X | 1255307100 | C | 2.00 |  | Tierra/Apartarayos/Pararayos | 3 | SIN DATO | COBRE |  |  | SUBD PROD DE PETROLIFEROS | SIS. DE TIERRAS TE-90822 | MECANICO |  | COBRE | SOLDABLE | ARENOSO | METRO
070 | 20958892 | SIS. DE TIERRAS TE-90821 | SECTOR07 | SISTEMA DE TIERRAS TE-90821 | TRI-REF-DBP-07BAA-SCB94-TE90821 | CASA DE BOMBAS 4 | U_T_ESFERA TE-90821 | MONT | DBBAA | ZPM000104 | X | 1255307100 | C | 2.00 |  | Tierra/Apartarayos/Pararayos | 3 | SIN DATO | COBRE |  |  | SUBD PROD DE PETROLIFEROS | SIS. DE TIERRAS TE-90821 | MECANICO |  | COBRE | SOLDABLE | ARENOSO | METRO
070 | 20958891 | SIS. DE TIERRAS TE-90820 | SECTOR07 | SISTEMA DE TIERRAS TE-90820 | TRI-REF-DBP-07BAA-SCB94-TE90820 | CASA DE BOMBAS 4 | U_T_ESFERA TE-90820 | MONT | DBBAA | ZPM000104 | X | 1255307100 | C | 2.00 |  | Tierra/Apartarayos/Pararayos | 3 | SIN DATO | COBRE |  |  | SUBD PROD DE PETROLIFEROS | SIS. DE TIERRAS TE-90820 | MECANICO |  | COBRE | SOLDABLE | ARENOSO | METRO
070 | 20958890 | SIS. DE TIERRAS TE-90813 | SECTOR07 | SISTEMA DE TIERRAS TE-90813 | TRI-REF-DBP-07BAA-SCB94-TE90813 | CASA DE BOMBAS 4 | U_T_ESFERA TE-90813 | MONT | DBBAA | ZPM000104 | X | 1255307100 | C | 2.00 |  | Tierra/Apartarayos/Pararayos | 3 | SIN DATO | COBRE |  |  | SUBD PROD DE PETROLIFEROS | SIS. DE TIERRAS TE-90813 | MECANICO |  | COBRE | SOLDABLE | ARENOSO | METRO
070 | 20958839 | SIS. DE TIERRAS TE-90720 | SECTOR07 | SISTEMA DE TIERRAS TE-90720 | TRI-REF-DBP-07BAA-SCB91-TE90720 | CASA DE BOMBAS 1 | U_T_ESFERA TE-90720 | MONT | DBBAA | ZPM000104 | X | 1255307100 | C | 2.00 |  | Tierra/Apartarayos/Pararayos | 3 | SIN DATO | COBRE |  |  | SUBD PROD DE PETROLIFEROS | SIS. DE TIERRAS TE-90720 | MECANICO |  | COBRE | SOLDABLE | ARENOSO | METRO
070 | 20958838 | SIS. DE TIERRAS TE-90805 | SECTOR07 | SISTEMA DE TIERRAS TE-90805 | TRI-REF-DBP-07BAA-SCB91-TE90805 | CASA DE BOMBAS 1 | U_T_ESFERA TE-90805 | MONT | DBBAA | ZPM000104 | X | 1255307100 | C | 2.00 |  | Tierra/Apartarayos/Pararayos | 3 | SIN DATO | COBRE |  |  | SUBD PROD DE PETROLIFEROS | SIS. DE TIERRAS TE-90805 | MECANICO |  | COBRE | SOLDABLE | ARENOSO | METRO
070 | 20958837 | SIS. DE TIERRAS TE-90804 | SECTOR07 | SISTEMA DE TIERRAS TE-90804 | TRI-REF-DBP-07BAA-SCB91-TE90804 | CASA DE BOMBAS 1 | U_T_ESFERA TE-90804 | MONT | DBBAA | ZPM000104 | X | 1255307100 | C | 2.00 |  | Tierra/Apartarayos/Pararayos | 3 | SIN DATO | COBRE |  |  | SUBD PROD DE PETROLIFEROS | SIS. DE TIERRAS TE-90804 | MECANICO |  | COBRE | SOLDABLE | ARENOSO | METRO
070 | 20958836 | SIS. DE TIERRAS TE-90803 | SECTOR07 | SISTEMA DE TIERRAS TE-90803 | TRI-REF-DBP-07BAA-SCB91-TE90803 | CASA DE BOMBAS 1 | U_T_ESFERA TE-90803 | MONT | DBBAA | ZPM000104 | X | 1255307100 | C | 2.00 |  | Tierra/Apartarayos/Pararayos | 3 | SIN DATO | COBRE |  |  | SUBD PROD DE PETROLIFEROS | SIS. DE TIERRAS TE-90803 | MECANICO |  | COBRE | SOLDABLE | ARENOSO | METRO
070 | 20958835 | SIS. DE TIERRAS TE-90802 | SECTOR07 | SISTEMA DE TIERRAS TE-90802 | TRI-REF-DBP-07BAA-SCB91-TE90802 | CASA DE BOMBAS 1 | U_T_ESFERA TE-90802 | MONT | DBBAA | ZPM000104 | X | 1255307100 | C | 2.00 |  | Tierra/Apartarayos/Pararayos | 3 | SIN DATO | COBRE |  |  | SUBD PROD DE PETROLIFEROS | SIS. DE TIERRAS TE-90802 | MECANICO |  | COBRE | SOLDABLE | ARENOSO | METRO
070 | 20958834 | SIS. DE TIERRAS TE-90801 | SECTOR07 | SISTEMA DE TIERRAS TE-90801 | TRI-REF-DBP-07BAA-SCB91-TE90801 | CASA DE BOMBAS 1 | U_T_ESFERA TE-90801 | MONT | DBBAA | ZPM000104 | X | 1255307100 | C | 2.00 |  | Tierra/Apartarayos/Pararayos | 3 | SIN DATO | COBRE |  |  | SUBD PROD DE PETROLIFEROS | SIS. DE TIERRAS TE-90801 | MECANICO |  | COBRE | SOLDABLE | ARENOSO | METRO
070 | 20958833 | SIS. DE TIERRAS TE-90800 | SECTOR07 | SISTEMA DE TIERRAS TE-90800 | TRI-REF-DBP-07BAA-SCB91-TE90800 | CASA DE BOMBAS 1 | U_T_ESFERA TE-90800 | MONT | DBBAA | ZPM000104 | X | 1255307100 | C | 2.00 |  | Tierra/Apartarayos/Pararayos | 3 | SIN DATO | COBRE |  |  | SUBD PROD DE PETROLIFEROS | SIS. DE TIERRAS TE-90800 | MECANICO |  | COBRE | SOLDABLE | ARENOSO | METRO
070 | 20958832 | SIS. DE TIERRAS TV-90351 | SECTOR07 | SISTEMA DE TIERRAS TV-90351 | TRI-REF-DBP-07BAA-SCB91-TV90351 | CASA DE BOMBAS 1 | U_T_TANQUE TV-90351 | MONT | DBBAA | ZPM000104 | X | 1255307100 | C | 2.00 |  | Tierra/Apartarayos/Pararayos | 3 | SIN DATO | COBRE |  |  | SUBD PROD DE PETROLIFEROS | SIS. DE TIERRAS TV-90351 | MECANICO |  | COBRE | SOLDABLE | ARENOSO | METRO
070 | 20958831 | SIS. DE TIERRAS TV-90350 | SECTOR07 | SISTEMA DE TIERRAS TV-90350 | TRI-REF-DBP-07BAA-SCB91-TV90350 | CASA DE BOMBAS 1 | U_T_TANQUE TV-90350 | MONT | DBBAA | ZPM000104 | X | 1255307100 | C | 2.00 |  | Tierra/Apartarayos/Pararayos | 3 | SIN DATO | COBRE |  |  | SUBD PROD DE PETROLIFEROS | SIS. DE TIERRAS TV-90350 | MECANICO |  | COBRE | SOLDABLE | ARENOSO | METRO
070 | 20958830 | SIS. DE TIERRAS TV-90391 | SECTOR07 | SISTEMA DE TIERRAS TV-90391 | TRI-REF-DBP-07BAA-SCB91-TV90391 | CASA DE BOMBAS 1 | U_T_TANQUE TV-90391 | MONT | DBBAA | ZPM000104 | X | 1255307100 | C | 2.00 |  | Tierra/Apartarayos/Pararayos | 3 | SIN DATO | COBRE |  |  | SUBD PROD DE PETROLIFEROS | SIS. DE TIERRAS TV-90391 | MECANICO |  | COBRE | SOLDABLE | ARENOSO | METRO
070 | 20958829 | SIS. DE TIERRAS TV-90390 | SECTOR07 | SISTEMA DE TIERRAS TV-90390 | TRI-REF-DBP-07BAA-SCB91-TV90390 | CASA DE BOMBAS 1 | U_T_TANQUE TV-90390 | MONT | DBBAA | ZPM000104 | X | 1255307100 | C | 2.00 |  | Tierra/Apartarayos/Pararayos | 3 | SIN DATO | COBRE |  |  | SUBD PROD DE PETROLIFEROS | SIS. DE TIERRAS TV-90390 | MECANICO |  | COBRE | SOLDABLE | ARENOSO | METRO
070 | 20958828 | SIS. DE TIERRAS TV-90371 | SECTOR07 | SISTEMA DE TIERRAS TV-90371 | TRI-REF-DBP-07BAA-SCB91-TV90371 | CASA DE BOMBAS 1 | U_T_TANQUE TV-90371 | MONT | DBBAA | ZPM000104 | X | 1255307100 | C | 2.00 |  | Tierra/Apartarayos/Pararayos | 3 | SIN DATO | COBRE |  |  | SUBD PROD DE PETROLIFEROS | SIS. DE TIERRAS TV-90371 | MECANICO |  | COBRE | SOLDABLE | ARENOSO | METRO
070 | 20958827 | SIS. DE TIERRAS TV-90370 | SECTOR07 | SISTEMA DE TIERRAS TV-90370 | TRI-REF-DBP-07BAA-SCB91-TV90370 | CASA DE BOMBAS 1 | U_T_TANQUE TV-90370 | MONT | DBBAA | ZPM000104 | X | 1255307100 | C | 2.00 |  | Tierra/Apartarayos/Pararayos | 3 | SIN DATO | COBRE |  |  | SUBD PROD DE PETROLIFEROS | SIS. DE TIERRAS TV-90370 | MECANICO |  | COBRE | SOLDABLE | ARENOSO | METRO
070 | 20958826 | SIS. DE TIERRAS TV-90342 | SECTOR07 | SISTEMA DE TIERRAS TV-90342 | TRI-REF-DBP-07BAA-SCB91-TV90342 | CASA DE BOMBAS 1 | U_T_TANQUE TV-90342 | MONT | DBBAA | ZPM000104 | X | 1255307100 | C | 2.00 |  | Tierra/Apartarayos/Pararayos | 3 | SIN DATO | COBRE |  |  | SUBD PROD DE PETROLIFEROS | SIS. DE TIERRAS TV-90342 | MECANICO |  | COBRE | SOLDABLE | ARENOSO | METRO
070 | 20958825 | SIS. DE TIERRAS TV-90341 | SECTOR07 | SISTEMA DE TIERRAS TV-90341 | TRI-REF-DBP-07BAA-SCB91-TV90341 | CASA DE BOMBAS 1 | U_T_TANQUE TV-90341 | MONT | DBBAA | ZPM000104 | X | 1255307100 | C | 2.00 |  | Tierra/Apartarayos/Pararayos | 3 | SIN DATO | COBRE |  |  | SUBD PROD DE PETROLIFEROS | SIS. DE TIERRAS TV-90341 | MECANICO |  | COBRE | SOLDABLE | ARENOSO | METRO
070 | 20958824 | SIS. DE TIERRAS TV-90340 | SECTOR07 | SISTEMA DE TIERRAS TV-90340 | TRI-REF-DBP-07BAA-SCB91-TV90340 | CASA DE BOMBAS 1 | U_T_TANQUE TV-90340 | MONT | DBBAA | ZPM000104 | X | 1255307100 | C | 2.00 |  | Tierra/Apartarayos/Pararayos | 3 | SIN DATO | COBRE |  |  | SUBD PROD DE PETROLIFEROS | SIS. DE TIERRAS TV-90340 | MECANICO |  | COBRE | SOLDABLE | ARENOSO | METRO
070 | 20958823 | SIS. DE TIERRAS TV-90381 | SECTOR07 | SISTEMA DE TIERRAS TV-90381 | TRI-REF-DBP-07BAA-SCB91-TV90381 | CASA DE BOMBAS 1 | U_T_TANQUE TV-90381 | MONT | DBBAA | ZPM000104 | X | 1255307100 | C | 2.00 |  | Tierra/Apartarayos/Pararayos | 3 | SIN DATO | COBRE |  |  | SUBD PROD DE PETROLIFEROS | SIS. DE TIERRAS TV-90381 | MECANICO |  | COBRE | SOLDABLE | ARENOSO | METRO
070 | 20958822 | SIS. DE TIERRAS TV-90380 | SECTOR07 | SISTEMA DE TIERRAS TV-90380 | TRI-REF-DBP-07BAA-SCB91-TV90380 | CASA DE BOMBAS 1 | U_T_TANQUE TV-90380 | MONT | DBBAA | ZPM000104 | X | 1255307100 | C | 2.00 |  | Tierra/Apartarayos/Pararayos | 3 | SIN DATO | COBRE |  |  | SUBD PROD DE PETROLIFEROS | SIS. DE TIERRAS TV-90380 | MECANICO |  | COBRE | SOLDABLE | ARENOSO | METRO
070 | 20958821 | SIS. DE TIERRAS TV-90333 | SECTOR07 | SISTEMA DE TIERRAS TV-90333 | TRI-REF-DBP-07BAA-SCB91-TV90333 | CASA DE BOMBAS 1 | U_T_TANQUE TV-90333 | MONT | DBBAA | ZPM000104 | X | 1255307100 | C | 2.00 |  | Tierra/Apartarayos/Pararayos | 3 | SIN DATO | COBRE |  |  | SUBD PROD DE PETROLIFEROS | SIS. DE TIERRAS TV-90333 | MECANICO |  | COBRE | SOLDABLE | ARENOSO | METRO
070 | 20958820 | SIS. DE TIERRAS TV-90332 | SECTOR07 | SISTEMA DE TIERRAS TV-90332 | TRI-REF-DBP-07BAA-SCB91-TV90332 | CASA DE BOMBAS 1 | U_T_TANQUE TV-90332 | MONT | DBBAA | ZPM000104 | X | 1255307100 | C | 2.00 |  | Tierra/Apartarayos/Pararayos | 3 | SIN DATO | COBRE |  |  | SUBD PROD DE PETROLIFEROS | SIS. DE TIERRAS TV-90332 | MECANICO |  | COBRE | SOLDABLE | ARENOSO | METRO
070 | 20958819 | SIS. DE TIERRAS TV-90331 | SECTOR07 | SISTEMA DE TIERRAS TV-90331 | TRI-REF-DBP-07BAA-SCB91-TV90331 | CASA DE BOMBAS 1 | U_T_TANQUE TV-90331 | MONT | DBBAA | ZPM000104 | X | 1255307100 | C | 2.00 |  | Tierra/Apartarayos/Pararayos | 3 | SIN DATO | COBRE |  |  | SUBD PROD DE PETROLIFEROS | SIS. DE TIERRAS TV-90331 | MECANICO |  | COBRE | SOLDABLE | ARENOSO | METRO
070 | 20958818 | SIS. DE TIERRAS TV-90330 | SECTOR07 | SISTEMA DE TIERRAS TV-90330 | TRI-REF-DBP-07BAA-SCB91-TV90330 | CASA DE BOMBAS 1 | U_T_TANQUE TV-90330 | MONT | DBBAA | ZPM000104 | X | 1255307100 | C | 2.00 |  | Tierra/Apartarayos/Pararayos | 3 | SIN DATO | COBRE |  |  | SUBD PROD DE PETROLIFEROS | SIS. DE TIERRAS TV-90330 | MECANICO |  | COBRE | SOLDABLE | ARENOSO | METRO
070 | 20958817 | SIS. DE TIERRAS TV-90321 | SECTOR07 | SISTEMA DE TIERRAS TV-90321 | TRI-REF-DBP-07BAA-SCB91-TV90321 | CASA DE BOMBAS 1 | U_T_TANQUE TV-90321 | MONT | DBBAA | ZPM000104 | X | 1255307100 | C | 2.00 |  | Tierra/Apartarayos/Pararayos | 3 | SIN DATO | COBRE |  |  | SUBD PROD DE PETROLIFEROS | SIS. DE TIERRAS TV-90321 | MECANICO |  | COBRE | SOLDABLE | ARENOSO | METRO
070 | 20958814 | SIS. DE TIERRAS TV-90320 | SECTOR07 | SISTEMA DE TIERRAS TV-90320 | TRI-REF-DBP-07BAA-SCB91-TV90320 | CASA DE BOMBAS 1 | U_T_TANQUE TV-90320 | MONT | DBBAA | ZPM000104 | X | 1255307100 | C | 2.00 |  | Tierra/Apartarayos/Pararayos | 3 | SIN DATO | COBRE |  |  | SUBD PROD DE PETROLIFEROS | SIS. DE TIERRAS TV-90320 | MECANICO |  | COBRE | SOLDABLE | ARENOSO | METRO
070 | 20958840 | SIS. DE TIERRAS TE-90721 | SECTOR07 | SISTEMA DE TIERRAS TE-90721 | TRI-REF-DBP-07BAA-SCB91-TE90721 | CASA DE BOMBAS 1 | U_T_ESFERA TE-90721 | MONT | DBBAA | ZPM000104 | X | 1255307100 | C | 2.00 |  | Tierra/Apartarayos/Pararayos | 3 | SIN DATO | COBRE |  |  | SUBD PROD DE PETROLIFEROS | SIS. DE TIERRAS TE-90721 | MECANICO |  | COBRE | SOLDABLE | ARENOSO | METRO
070 | 20958864 | SIS. DE TIERRAS TV-90201 | SECTOR07 | SISTEMA DE TIERRAS TV-90201 | TRI-REF-DBP-07BAA-SCB93-TV90201 | CASA DE BOMBAS 3 | U_T_TANQUE TV-90201 | MONT | DBBAA | ZPM000104 | X | 1255307100 | C | 2.00 |  | Tierra/Apartarayos/Pararayos | 3 | SIN DATO | COBRE |  |  | SUBD PROD DE PETROLIFEROS | SIS. DE TIERRAS TV-90201 | MECANICO |  | COBRE | SOLDABLE | ARENOSO | METRO
070 | 20958863 | SIS. DE TIERRAS TV-90200 | SECTOR07 | SISTEMA DE TIERRAS TV-90200 | TRI-REF-DBP-07BAA-SCB93-TV90200 | CASA DE BOMBAS 3 | U_T_TANQUE TV-90200 | MONT | DBBAA | ZPM000104 | X | 1255307100 | C | 2.00 |  | Tierra/Apartarayos/Pararayos | 3 | SIN DATO | COBRE |  |  | SUBD PROD DE PETROLIFEROS | SIS. DE TIERRAS TV-90200 | MECANICO |  | COBRE | SOLDABLE | ARENOSO | METRO
070 | 20958862 | SIS. DE TIERRAS TV-90243 | SECTOR07 | SISTEMA DE TIERRAS TV-90243 | TRI-REF-DBP-07BAA-SCB93-TV90243 | CASA DE BOMBAS 3 | U_T_TANQUE TV-90243 | MONT | DBBAA | ZPM000104 | X | 1255307100 | C | 2.00 |  | Tierra/Apartarayos/Pararayos | 3 | SIN DATO | COBRE |  |  | SUBD PROD DE PETROLIFEROS | SIS. DE TIERRAS TV-90243 | MECANICO |  | COBRE | SOLDABLE | ARENOSO | METRO
070 | 20958861 | SIS. DE TIERRAS TV-90242 | SECTOR07 | SISTEMA DE TIERRAS TV-90242 | TRI-REF-DBP-07BAA-SCB93-TV90242 | CASA DE BOMBAS 3 | U_T_TANQUE TV-90242 | MONT | DBBAA | ZPM000104 | X | 1255307100 | C | 2.00 |  | Tierra/Apartarayos/Pararayos | 3 | SIN DATO | COBRE |  |  | SUBD PROD DE PETROLIFEROS | SIS. DE TIERRAS TV-90242 | MECANICO |  | COBRE | SOLDABLE | ARENOSO | METRO
070 | 20958860 | SIS. DE TIERRAS TV-90241 | SECTOR07 | SISTEMA DE TIERRAS TV-90241 | TRI-REF-DBP-07BAA-SCB93-TV90241 | CASA DE BOMBAS 3 | U_T_TANQUE TV-90241 | MONT | DBBAA | ZPM000104 | X | 1255307100 | C | 2.00 |  | Tierra/Apartarayos/Pararayos | 3 | SIN DATO | COBRE |  |  | SUBD PROD DE PETROLIFEROS | SIS. DE TIERRAS TV-90241 | MECANICO |  | COBRE | SOLDABLE | ARENOSO | METRO
070 | 20958859 | SIS. DE TIERRAS TV-90240 | SECTOR07 | SISTEMA DE TIERRAS TV-90240 | TRI-REF-DBP-07BAA-SCB93-TV90240 | CASA DE BOMBAS 3 | U_T_TANQUE TV-90240 | MONT | DBBAA | ZPM000104 | X | 1255307100 | C | 2.00 |  | Tierra/Apartarayos/Pararayos | 3 | SIN DATO | COBRE |  |  | SUBD PROD DE PETROLIFEROS | SIS. DE TIERRAS TV-90240 | MECANICO |  | COBRE | SOLDABLE | ARENOSO | METRO
070 | 20958858 | SIS. DE TIERRAS TV-90421 | SECTOR07 | SISTEMA DE TIERRAS TV-90421 | TRI-REF-DBP-07BAA-SCB92-TV90421 | CASA DE BOMBAS 2 | U_T_TANQUE TV-90421 | MONT | DBBAA | ZPM000104 | X | 1255307100 | C | 2.00 |  | Tierra/Apartarayos/Pararayos | 3 | SIN DATO | COBRE |  |  | SUBD PROD DE PETROLIFEROS | SIS. DE TIERRAS TV-90421 | MECANICO |  | COBRE | SOLDABLE | ARENOSO | METRO
070 | 20958857 | SIS. DE TIERRAS TV-90420 | SECTOR07 | SISTEMA DE TIERRAS TV-90420 | TRI-REF-DBP-07BAA-SCB92-TV90420 | CASA DE BOMBAS 2 | U_T_TANQUE TV-90420 | MONT | DBBAA | ZPM000104 | X | 1255307100 | C | 2.00 |  | Tierra/Apartarayos/Pararayos | 3 | SIN DATO | COBRE |  |  | SUBD PROD DE PETROLIFEROS | SIS. DE TIERRAS TV-90420 | MECANICO |  | COBRE | SOLDABLE | ARENOSO | METRO
070 | 20958856 | SIS. DE TIERRAS TV-90101 | SECTOR07 | SISTEMA DE TIERRAS TV-90101 | TRI-REF-DBP-07BAA-SCB92-TV90101 | CASA DE BOMBAS 2 | U_T_TANQUE TV-90101 | MONT | DBBAA | ZPM000104 | X | 1255307100 | C | 2.00 |  | Tierra/Apartarayos/Pararayos | 3 | SIN DATO | COBRE |  |  | SUBD PROD DE PETROLIFEROS | SIS. DE TIERRAS TV-90101 | MECANICO |  | COBRE | SOLDABLE | ARENOSO | METRO
070 | 20958855 | SIS. DE TIERRAS TV-90100 | SECTOR07 | SISTEMA DE TIERRAS TV-90100 | TRI-REF-DBP-07BAA-SCB92-TV90100 | CASA DE BOMBAS 2 | U_T_TANQUE TV-90100 | MONT | DBBAA | ZPM000104 | X | 1255307100 | C | 2.00 |  | Tierra/Apartarayos/Pararayos | 3 | SIN DATO | COBRE |  |  | SUBD PROD DE PETROLIFEROS | SIS. DE TIERRAS TV-90100 | MECANICO |  | COBRE | SOLDABLE | ARENOSO | METRO
070 | 20958854 | SIS. DE TIERRAS TV-90412 | SECTOR07 | SISTEMA DE TIERRAS TV-90412 | TRI-REF-DBP-07BAA-SCB92-TV90412 | CASA DE BOMBAS 2 | U_T_TANQUE TV-90412 | MONT | DBBAA | ZPM000104 | X | 1255307100 | C | 2.00 |  | Tierra/Apartarayos/Pararayos | 3 | SIN DATO | COBRE |  |  | SUBD PROD DE PETROLIFEROS | SIS. DE TIERRAS TV-90412 | MECANICO |  | COBRE | SOLDABLE | ARENOSO | METRO
070 | 20958853 | SIS. DE TIERRAS TV-90411 | SECTOR07 | SISTEMA DE TIERRAS TV-90411 | TRI-REF-DBP-07BAA-SCB92-TV90411 | CASA DE BOMBAS 2 | U_T_TANQUE TV-90411 | MONT | DBBAA | ZPM000104 | X | 1255307100 | C | 2.00 |  | Tierra/Apartarayos/Pararayos | 3 | SIN DATO | COBRE |  |  | SUBD PROD DE PETROLIFEROS | SIS. DE TIERRAS TV-90411 | MECANICO |  | COBRE | SOLDABLE | ARENOSO | METRO
070 | 20958852 | SIS. DE TIERRAS TV-90410 | SECTOR07 | SISTEMA DE TIERRAS TV-90410 | TRI-REF-DBP-07BAA-SCB92-TV90410 | CASA DE BOMBAS 2 | U_T_TANQUE TV-90410 | MONT | DBBAA | ZPM000104 | X | 1255307100 | C | 2.00 |  | Tierra/Apartarayos/Pararayos | 3 | SIN DATO | COBRE |  |  | SUBD PROD DE PETROLIFEROS | SIS. DE TIERRAS TV-90410 | MECANICO |  | COBRE | SOLDABLE | ARENOSO | METRO
070 | 20958851 | SIS. DE TIERRAS TV-90451 | SECTOR07 | SISTEMA DE TIERRAS TV-90451 | TRI-REF-DBP-07BAA-SCB92-TV90451 | CASA DE BOMBAS 2 | U_T_TANQUE TV-90451 | MONT | DBBAA | ZPM000104 | X | 1255307100 | C | 2.00 |  | Tierra/Apartarayos/Pararayos | 3 | SIN DATO | COBRE |  |  | SUBD PROD DE PETROLIFEROS | SIS. DE TIERRAS TV-90451 | MECANICO |  | COBRE | SOLDABLE | ARENOSO | METRO
070 | 20958850 | SIS. DE TIERRAS TV-90450 | SECTOR07 | SISTEMA DE TIERRAS TV-90450 | TRI-REF-DBP-07BAA-SCB92-TV90450 | CASA DE BOMBAS 2 | U_T_TANQUE TV-90450 | MONT | DBBAA | ZPM000104 | X | 1255307100 | C | 2.00 |  | Tierra/Apartarayos/Pararayos | 3 | SIN DATO | COBRE |  |  | SUBD PROD DE PETROLIFEROS | SIS. DE TIERRAS TV-90450 | MECANICO |  | COBRE | SOLDABLE | ARENOSO | METRO
070 | 20958849 | SIS. DE TIERRAS TV-90401 | SECTOR07 | SISTEMA DE TIERRAS TV-90401 | TRI-REF-DBP-07BAA-SCB92-TV90401 | CASA DE BOMBAS 2 | U_T_TANQUE TV-90401 | MONT | DBBAA | ZPM000104 | X | 1255307100 | C | 2.00 |  | Tierra/Apartarayos/Pararayos | 3 | SIN DATO | COBRE |  |  | SUBD PROD DE PETROLIFEROS | SIS. DE TIERRAS TV-90401 | MECANICO |  | COBRE | SOLDABLE | ARENOSO | METRO
070 | 20958848 | SIS. DE TIERRAS TV-90400 | SECTOR07 | SISTEMA DE TIERRAS TV-90400 | TRI-REF-DBP-07BAA-SCB92-TV90400 | CASA DE BOMBAS 2 | U_T_TANQUE TV-90400 | MONT | DBBAA | ZPM000104 | X | 1255307100 | C | 2.00 |  | Tierra/Apartarayos/Pararayos | 3 | SIN DATO | COBRE |  |  | SUBD PROD DE PETROLIFEROS | SIS. DE TIERRAS TV-90400 | MECANICO |  | COBRE | SOLDABLE | ARENOSO | METRO
070 | 20958847 | SIS. DE TIERRAS TV-90441 | SECTOR07 | SISTEMA DE TIERRAS TV-90441 | TRI-REF-DBP-07BAA-SCB92-TV90441 | CASA DE BOMBAS 2 | U_T_TANQUE TV-90441 | MONT | DBBAA | ZPM000104 | X | 1255307100 | C | 2.00 |  | Tierra/Apartarayos/Pararayos | 3 | SIN DATO | COBRE |  |  | SUBD PROD DE PETROLIFEROS | SIS. DE TIERRAS TV-90441 | MECANICO |  | COBRE | SOLDABLE | ARENOSO | METRO
070 | 20958846 | SIS. DE TIERRAS TV-90440 | SECTOR07 | SISTEMA DE TIERRAS TV-90440 | TRI-REF-DBP-07BAA-SCB92-TV90440 | CASA DE BOMBAS 2 | U_T_TANQUE TV-90440 | MONT | DBBAA | ZPM000104 | X | 1255307100 | C | 2.00 |  | Tierra/Apartarayos/Pararayos | 3 | SIN DATO | COBRE |  |  | SUBD PROD DE PETROLIFEROS | SIS. DE TIERRAS TV-90440 | MECANICO |  | COBRE | SOLDABLE | ARENOSO | METRO
070 | 20958845 | SIS. DE TIERRAS TV-90431 | SECTOR07 | SISTEMA DE TIERRAS TV-90431 | TRI-REF-DBP-07BAA-SCB92-TV90431 | CASA DE BOMBAS 2 | U_T_TANQUE TV-90431 | MONT | DBBAA | ZPM000104 | X | 1255307100 | C | 2.00 |  | Tierra/Apartarayos/Pararayos | 3 | SIN DATO | COBRE |  |  | SUBD PROD DE PETROLIFEROS | SIS. DE TIERRAS TV-90431 | MECANICO |  | COBRE | SOLDABLE | ARENOSO | METRO
070 | 20958844 | SIS. DE TIERRAS TV-90430 | SECTOR07 | SISTEMA DE TIERRAS TV-90430 | TRI-REF-DBP-07BAA-SCB92-TV90430 | CASA DE BOMBAS 2 | U_T_TANQUE TV-90430 | MONT | DBBAA | ZPM000104 | X | 1255307100 | C | 2.00 |  | Tierra/Apartarayos/Pararayos | 3 | SIN DATO | COBRE |  |  | SUBD PROD DE PETROLIFEROS | SIS. DE TIERRAS TV-90430 | MECANICO |  | COBRE | SOLDABLE | ARENOSO | METRO
070 | 20958843 | SIS. DE TIERRAS TE-90724 | SECTOR07 | SISTEMA DE TIERRAS TE-90724 | TRI-REF-DBP-07BAA-SCB91-TE90724 | CASA DE BOMBAS 1 | U_T_ESFERA TE-90724 | MONT | DBBAA | ZPM000104 | X | 1255307100 | C | 2.00 |  | Tierra/Apartarayos/Pararayos | 3 | SIN DATO | COBRE |  |  | SUBD PROD DE PETROLIFEROS | SIS. DE TIERRAS TE-90724 | MECANICO |  | COBRE | SOLDABLE | ARENOSO | METRO
070 | 20958842 | SIS. DE TIERRAS TE-90723 | SECTOR07 | SISTEMA DE TIERRAS TE-90723 | TRI-REF-DBP-07BAA-SCB91-TE90723 | CASA DE BOMBAS 1 | U_T_ESFERA TE-90723 | MONT | DBBAA | ZPM000104 | X | 1255307100 | C | 2.00 |  | Tierra/Apartarayos/Pararayos | 3 | SIN DATO | COBRE |  |  | SUBD PROD DE PETROLIFEROS | SIS. DE TIERRAS TE-90723 | MECANICO |  | COBRE | SOLDABLE | ARENOSO | METRO
070 | 20958841 | SIS. DE TIERRAS TE-90722 | SECTOR07 | SISTEMA DE TIERRAS TE-90722 | TRI-REF-DBP-07BAA-SCB91-TE90722 | CASA DE BOMBAS 1 | U_T_ESFERA TE-90722 | MONT | DBBAA | ZPM000104 | X | 1255307100 | C | 2.00 |  | Tierra/Apartarayos/Pararayos | 3 | SIN DATO | COBRE |  |  | SUBD PROD DE PETROLIFEROS | SIS. DE TIERRAS TE-90722 | MECANICO |  | COBRE | SOLDABLE | ARENOSO | METRO
070 | 20994350 | ST_COMP_ PROP_DESF | SECTOR03 | SISTEMAS DE TIERRAS ST_COMP_ PROP_DESF | TRI-REF-DBP-03CAA-SURPR-GB21401 | PLANTA DESINTEGRACIÓN CATALÍTICA (FCC1) | U_T_COMPRESOR GB-21401 | MONT | DBCAA | ZPM000104 | X | 1255103200 | C | VARILLA | 4 | Tierra/Apartarayos/Pararayos | 3 | AMESA | COBRE | AME5/8-3PRO |  | SUBD PROD DE PETROLIFEROS | ST_COMP_ PROP_DESF | MECANICA | MALLA | TE1 |  | ARENOSO | 2/0
070 | 20978003 | ST-SECC-DECARGA | SECTOR03 | SISTEMA TIERRAS ST-SECC-DE CARGA | TRI-REF-DBP-03CAA-SPCCP-ST_SECC_DE_CARGA | PLANTA DESINTEGRACIÓN CATALÍTICA (FCC1) | U_T_SISTEMA DE TIERRAS ST_SECC_DE_CARG | MONT | DBCAA | ZPM000104 | X | 1255103200 | C | 2 | 4 | Tierra/Apartarayos/Pararayos | 3 | AMESA | COBRE | AME5/8-3PRO |  | SUBD PROD DE PETROLIFEROS | ST-SECC-DE CARGA | MECANICA | MALLA | VARILLA | MECANICO
070 | 20978002 | ST-AMINA-MEROX | SECTOR03 | SISTEMA TIERRAS ST-AMINA-MEROX | TRI-REF-DBP-03CAA-SUTAM-ST_AMINA_MEROX | PLANTA DESINTEGRACIÓN CATALÍTICA (FCC1) | U_T_SISTEMA DE TIERRAS ST_AMINA_MEROX | MONT | DBCAA | ZPM000104 | X | 1255103200 | C | 2 | 4 | Tierra/Apartarayos/Pararayos | 3 | AMESA | COBRE | AME5/8-3PRO |  | SUBD PROD DE PETROLIFEROS | ST-AMINA-MEROX | MECANICA | MALLA | VARILLA | MECANICO
070 | 20978001 | ST-COLUMNAPRIN | SECTOR03 | SISTEMA TIERRAS ST-COLUMNA PRIN | TRI-REF-DBP-03CAA-SPCCP-ST_COLUMNA_PPAL | PLANTA DESINTEGRACIÓN CATALÍTICA (FCC1) | U_T_SISTEMA DE TIERRAS ST_COLUMNA_PPAL | MONT | DBCAA | ZPM000104 | X | 1255103200 | C | 2 | 4 | Tierra/Apartarayos/Pararayos | 3 | AMESA | COBRE | AME5/8-3PRO |  | SUBD PROD DE PETROLIFEROS | ST-COLUMNA PRIN | MECANICA | MALLA | VARILLA | MECANICO
070 | 20978000 | ST-COMPRESORGASHUMEDO | SECTOR03 | SISTEMA TIERRAS ST-COMPRESOR GAS HUMEDO | TRI-REF-DBP-03CAA-SURVA-ST_COMPGH | PLANTA DESINTEGRACIÓN CATALÍTICA (FCC1) | U_T_SISTEMA DE TIERRAS ST_COMPGH | MONT | DBCAA | ZPM000104 | X | 1255103200 | C | 2 | 4 | Tierra/Apartarayos/Pararayos | 3 | AMESA | COBRE | AME5/8-3PRO |  | SUBD PROD DE PETROLIFEROS | ST-COMPRESOR GAS HUMEDO | MECANICA | MALLA | VARILLA | MECANICO
070 | 20977999 | ST-SOPLADORESGB | SECTOR03 | SISTEMA TIERRAS ST-SOPLADORES GB | TRI-REF-DBP-03CAA-SRRCC-ST_SOPLADORES_GB | PLANTA DESINTEGRACIÓN CATALÍTICA (FCC1) | U_T_SISTEMA DE TIERRAS ST_SOPLADORES_G | MONT | DBCAA | ZPM000104 | X | 1255103200 | C | 2 | 4 | Tierra/Apartarayos/Pararayos | 3 | AMESA | COBRE | AME5/8-3PRO |  | SUBD PROD DE PETROLIFEROS | ST-SOPLADORES GB | MECANICA | MALLA | VARILLA | MECANICO
070 | 20977998 | ST-REACCION | SECTOR03 | SISTEMA TIERRAS ST-REACCION | TRI-REF-DBP-03CAA-SRRCC-ST_REACCION | PLANTA DESINTEGRACIÓN CATALÍTICA (FCC1) | U_T_SISTEMA DE TIERRAS ST_REACCION | MONT | DBCAA | ZPM000104 | X | 1255103200 | C | 2 | 4 | Tierra/Apartarayos/Pararayos | 3 | AMESA | COBRE | AME5/8-3PRO |  | SUBD PROD DE PETROLIFEROS | ST-REACCION | MECANICA | MALLA | VARILLA | MECANICO
070 | 20971641 | ST_CARC_NORTE | SECTOR07 | SISTEMA DE TIERRAS CARCAMO NORTE | TRI-REF-DBP-07TDE-SCARC-STFIS_NORTE | PLANTA DE TRATAMIENTO DE EFLUENTES | U_T_SISTEMA DE TIERRAS CARCAMO NORTE | MONT | DBCCM | ZPM000104 | X | 1255307200 | C | 2 | 2 | Tierra/Apartarayos/Pararayos | 3 | COPERWELD | COBRE | MALLA |  | SUBD PROD DE PETROLIFEROS | SISTEMA TIERRAS CARCAMO NORTE | MECANICO |  | VARILLA DE COBRE SOLIDO | SOLDABLE | ARENOSO
070 | 20971642 | ST_ CARC_OCC. | SECTOR07 | SISTEMA DE TIERRAS CARCAMO OCCIDENTE | TRI-REF-DBP-07TDE-SCARC-STFIS_OCCID | PLANTA DE TRATAMIENTO DE EFLUENTES | U_T_SISTEMA DE TIERRAS CARCAMO OCCID. | MONT | DBCCM | ZPM000104 | X | 1255307200 | C | 2 | 2 | Tierra/Apartarayos/Pararayos | 3 | COPERWELD | COBRE | MALLA |  | SUBD PROD DE PETROLIFEROS | SISTEMA TIERRAS CARCAMO OCC | MECANICO |  | VARILLA DE COBRE SOLIDO | SOLDABLE | ARENOSO
070 | 20971643 | ST_CARC_SUR | SECTOR07 | SISTEMA DE TIERRAS CARCAMO SUR | TRI-REF-DBP-07TDE-SCARC-STFIS_SUR | PLANTA DE TRATAMIENTO DE EFLUENTES | U_T_SISTEMA DE TIERRAS CARCAMO SUR | MONT | DBCCM | ZPM000104 | X | 1255307200 | C | 2 | 2 | Tierra/Apartarayos/Pararayos | 3 | COPERWELD | COBRE | MALLA |  | SUBD PROD DE PETROLIFEROS | SISTEMA TIERRAS CARCAMO SUR | MECANICO |  | VARILLA DE COBRE SOLIDO | SOLDABLE | ARENOSO
070 | 20983351 | ST-FINOS-SUR | SECTOR02 | SISTEMA TIERRAS ST-FINOS-SUR | TRI-REF-DBP-02SEL-S_015-STFIS | U-DE COQUIZACIÓN RETARDADA | U_T_SISTEMA TIERRAS FISICAS Y PARARRAYOS | MONT | DBCOA | ZPM000104 | X | 1255102100 | C | 2/0 | 4 | Tierra/Apartarayos/Pararayos | 3 | COPERWELD | COBRE | MALLA | 2.1 OHM | SUBD PROD DE PETROLIFEROS | ST-FINOS-SUR | MECANICA | MALLA | VARILLA DE COBRE SOLIDO | MECANICO | ARENOSO
070 | 20983352 | ST-DOMO-FRAC | SECTOR02 | SISTEMA TIERRAS ST-DOMO-FRAC | TRI-REF-DBP-02SEL-S_015-STFIS | U-DE COQUIZACIÓN RETARDADA | U_T_SISTEMA TIERRAS FISICAS Y PARARRAYOS | MONT | DBCOA | ZPM000104 | X | 1255102100 | C | 2/0 | 4 | Tierra/Apartarayos/Pararayos | 3 | COPERWELD | COBRE | MALLA | 2.1 OHM | SUBD PROD DE PETROLIFEROS | ST-DOMO-FRAC | MECANICA | MALLA | VARILLA DE COBRE SOLIDO | MECANICO | ARENOSO
070 | 20983353 | ST-BA-31001 | SECTOR02 | SISTEMA TIERRAS ST-BA-31001 | TRI-REF-DBP-02SEL-S_015-STFIS | U-DE COQUIZACIÓN RETARDADA | U_T_SISTEMA TIERRAS FISICAS Y PARARRAYOS | MONT | DBCOA | ZPM000104 | X | 1255102100 | C | 2/0 | 4 | Tierra/Apartarayos/Pararayos | 3 | COPERWELD | COBRE | MALLA | 2.1 OHM | SUBD PROD DE PETROLIFEROS | ST-BA-31001 | MECANICA | MALLA | VARILLA DE COBRE SOLIDO | MECANICO | ARENOSO
070 | 20983354 | ST-BA-31002 | SECTOR02 | SISTEMA TIERRAS ST-BA-31002 | TRI-REF-DBP-02SEL-S_015-STFIS | U-DE COQUIZACIÓN RETARDADA | U_T_SISTEMA TIERRAS FISICAS Y PARARRAYOS | MONT | DBCOA | ZPM000104 | X | 1255102100 | C | 2/0 | 4 | Tierra/Apartarayos/Pararayos | 3 | COPERWELD | COBRE | MALLA | 2.1 OHM | SUBD PROD DE PETROLIFEROS | ST-BA-31002 | MECANICA | MALLA | VARILLA DE COBRE SOLIDO | MECANICO | ARENOSO
070 | 20983355 | ST-BA-31003 | SECTOR02 | SISTEMA TIERRAS ST-BA-31003 | TRI-REF-DBP-02SEL-S_015-STFIS | U-DE COQUIZACIÓN RETARDADA | U_T_SISTEMA TIERRAS FISICAS Y PARARRAYOS | MONT | DBCOA | ZPM000104 | X | 1255102100 | C | 2/0 | 4 | Tierra/Apartarayos/Pararayos | 3 | COPERWELD | COBRE | MALLA | 2.1 OHM | SUBD PROD DE PETROLIFEROS | ST-BA-31003 | MECANICA | MALLA | VARILLA DE COBRE SOLIDO | MECANICO | ARENOSO
070 | 20983356 | ST-ESTRUCTURA-4 | SECTOR02 | SISTEMA TIERRAS ST-ESTRUCTURA-4 | TRI-REF-DBP-02SEL-S_015-STFIS | U-DE COQUIZACIÓN RETARDADA | U_T_SISTEMA TIERRAS FISICAS Y PARARRAYOS | MONT | DBCOA | ZPM000104 | X | 1255102100 | C | 2/0 | 4 | Tierra/Apartarayos/Pararayos | 3 | COPERWELD | COBRE | MALLA | 2.1 OHM | SUBD PROD DE PETROLIFEROS | ST-ESTRUCTURA-4 | MECANICA | MALLA | VARILLA DE COBRE SOLIDO | MECANICO | ARENOSO
070 | 20983357 | ST-ESTRUCTURA-1 | SECTOR02 | SISTEMA TIERRAS ST-ESTRUCTURA-1 | TRI-REF-DBP-02SEL-S_015-STFIS | U-DE COQUIZACIÓN RETARDADA | U_T_SISTEMA TIERRAS FISICAS Y PARARRAYOS | MONT | DBCOA | ZPM000104 | X | 1255102100 | C | 2/0 | 4 | Tierra/Apartarayos/Pararayos | 3 | COPERWELD | COBRE | MALLA | 2.1 OHM | SUBD PROD DE PETROLIFEROS | ST-ESTRUCTURA-1 | MECANICA | MALLA | VARILLA DE COBRE SOLIDO | MECANICO | ARENOSO
070 | 20983358 | ST-ESTRUCTURA-3 | SECTOR02 | SISTEMA TIERRAS ST-ESTRUCTURA-3 | TRI-REF-DBP-02SEL-S_015-STFIS | U-DE COQUIZACIÓN RETARDADA | U_T_SISTEMA TIERRAS FISICAS Y PARARRAYOS | MONT | DBCOA | ZPM000104 | X | 1255102100 | C | 2/0 | 4 | Tierra/Apartarayos/Pararayos | 3 | COPERWELD | COBRE | MALLA | 2.1 OHM | SUBD PROD DE PETROLIFEROS | ST-ESTRUCTURA-3 | MECANICA | MALLA | VARILLA DE COBRE SOLIDO | MECANICO | ARENOSO
070 | 20983359 | ST-SATELITE | SECTOR02 | SISTEMA TIERRAS ST-SATELITE | TRI-REF-DBP-02SEL-S_015-STFIS | U-DE COQUIZACIÓN RETARDADA | U_T_SISTEMA TIERRAS FISICAS Y PARARRAYOS | MONT | DBCOA | ZPM000104 | X | 1255102100 | C | 2/0 | 4 | Tierra/Apartarayos/Pararayos | 3 | COPERWELD | COBRE | MALLA | 2.1 OHM | SUBD PROD DE PETROLIFEROS | ST-SATELITE | MECANICA | MALLA | VARILLA DE COBRE SOLIDO | MECANICO | ARENOSO
070 | 20983360 | ST-T-T-01-02 | SECTOR02 | SISTEMA TIERRAS ST-T-T-01-02 | TRI-REF-DBP-02SEL-S_015-STFIS | U-DE COQUIZACIÓN RETARDADA | U_T_SISTEMA TIERRAS FISICAS Y PARARRAYOS | MONT | DBCOA | ZPM000104 | X | 1255102100 | C | 2/0 | 4 | Tierra/Apartarayos/Pararayos | 3 | COPERWELD | COBRE | MALLA | 2.1 OHM | SUBD PROD DE PETROLIFEROS | ST-T-T-01-02 | MECANICA | MALLA | VARILLA DE COBRE SOLIDO | MECANICO | ARENOSO
070 | 20983361 | ST-T-T-03-04 | SECTOR02 | SISTEMA TIERRAS ST-T-T-03-04 | TRI-REF-DBP-02SEL-S_015-STFIS | U-DE COQUIZACIÓN RETARDADA | U_T_SISTEMA TIERRAS FISICAS Y PARARRAYOS | MONT | DBCOA | ZPM000104 | X | 1255102100 | C | 2/0 | 4 | Tierra/Apartarayos/Pararayos | 3 | COPERWELD | COBRE | MALLA | 2.1 OHM | SUBD PROD DE PETROLIFEROS | ST-T-T-03-04 | MECANICA | MALLA | VARILLA DE COBRE SOLIDO | MECANICO | ARENOSO
070 | 20983362 | ST-DESBU-AMINA | SECTOR02 | SISTEMA TIERRAS ST-DESBU-AMINA | TRI-REF-DBP-02SEL-S_015-STFIS | U-DE COQUIZACIÓN RETARDADA | U_T_SISTEMA TIERRAS FISICAS Y PARARRAYOS | MONT | DBCOA | ZPM000104 | X | 1255102100 | C | 2/0 | 4 | Tierra/Apartarayos/Pararayos | 3 | COPERWELD | COBRE | MALLA | 2.1 OHM | SUBD PROD DE PETROLIFEROS | ST-DESBU-AMINA | MECANICA | MALLA | VARILLA DE COBRE SOLIDO | MECANICO | ARENOSO
070 | 20983363 | ST-CSA-CAMBIO | SECTOR02 | SISTEMA TIERRAS ST-CSA-CAMBIO | TRI-REF-DBP-02SEL-S15_1-STFIS | U-DE COQUIZACIÓN RETARDADA | U_T_SISTEMA TIERRAS FISICAS Y PARARRAYOS | MONT | DBCOA | ZPM000104 | X | 1255102100 | C | 2/0 | 4 | Tierra/Apartarayos/Pararayos | 3 | COPERWELD | COBRE | MALLA | 2.1 OHM | SUBD PROD DE PETROLIFEROS | ST-CSA-CAMBIO | MECANICA | MALLA | VARILLA DE COBRE SOLIDO | MECANICO | ARENOSO
070 | 20983364 | ST-BASC-CAR-TOLVA | SECTOR02 | SISTEMA TIERRAS ST-BASC-CAR-TOLVA | TRI-REF-DBP-02SEL-S_015-STFIS | U-DE COQUIZACIÓN RETARDADA | U_T_SISTEMA TIERRAS FISICAS Y PARARRAYOS | MONT | DBCOA | ZPM000104 | X | 1255102100 | C | 2/0 | 4 | Tierra/Apartarayos/Pararayos | 3 | COPERWELD | COBRE | MALLA | 7.3 OHM | SUBD PROD DE PETROLIFEROS | ST-BASC-CAR-TOLVA | MECANICA | MALLA | VARILLA DE COBRE SOLIDO | MECANICO | ARENOSO
070 | 20983365 | ST-BASC-AUT-TOLVA | SECTOR02 | SISTEMA TIERRAS ST-BASC-AUT-TOLVA | TRI-REF-DBP-02SEL-S_015-STFIS | U-DE COQUIZACIÓN RETARDADA | U_T_SISTEMA TIERRAS FISICAS Y PARARRAYOS | MONT | DBCOA | ZPM000104 | X | 1255102100 | C | 2/0 | 4 | Tierra/Apartarayos/Pararayos | 3 | COPERWELD | COBRE | MALLA | 7.3 OHM | SUBD PROD DE PETROLIFEROS | ST-BASC-AUT-TOLVA | MECANICA | MALLA | VARILLA DE COBRE SOLIDO | MECANICO | ARENOSO
070 | 20983366 | ST-CTRL-CORTE | SECTOR02 | SISTEMA TIERRAS ST-CTRL-CORTE | TRI-REF-DBP-02SEL-S_015-STFIS | U-DE COQUIZACIÓN RETARDADA | U_T_SISTEMA TIERRAS FISICAS Y PARARRAYOS | MONT | DBCOA | ZPM000104 | X | 1255102100 | C | 2/0 | 4 | Tierra/Apartarayos/Pararayos | 3 | COPERWELD | COBRE | MALLA | 2.1 OHM | SUBD PROD DE PETROLIFEROS | ST-CTRL-CORTE | MECANICA | MALLA | VARILLA DE COBRE SOLIDO | MECANICO | ARENOSO
070 | 20983335 | ST-SE-15 | SECTOR02 | SISTEMA TIERRAS ST-SE-15 | TRI-REF-DBP-02SEL-S_015-STFIS | U-DE COQUIZACIÓN RETARDADA | U_T_SISTEMA TIERRAS FISICAS Y PARARRAYOS | MONT | DBCOA | ZPM000104 | X | 1255102100 | C | 2/0 | 4 | Tierra/Apartarayos/Pararayos | 3 | COPERWELD | COBRE | MALLA | 4.5 OHM | SUBD PROD DE PETROLIFEROS | ST-SE-15 | MECANICA | MALLA | VARILLA DE COBRE SOLIDO | MECANICO | ARENOSO
070 | 20983336 | ST-ELEC-SE-15 | SECTOR02 | SISTEMA TIERRAS ST-ELEC-SE-15 | TRI-REF-DBP-02SEL-S_015-STFIS | U-DE COQUIZACIÓN RETARDADA | U_T_SISTEMA TIERRAS FISICAS Y PARARRAYOS | MONT | DBCOA | ZPM000104 | X | 1255102100 | C | 2/0 | 4 | Tierra/Apartarayos/Pararayos | 3 | COPERWELD | COBRE | MALLA | 4.5 OHM | SUBD PROD DE PETROLIFEROS | ST-ELEC-SE-15 | MECANICA | MALLA | VARILLA DE COBRE SOLIDO | MECANICO | ARENOSO
070 | 20983337 | ST-SE-15-1 | SECTOR02 | SISTEMA TIERRAS ST-SE-15-1 | TRI-REF-DBP-02SEL-S15_1-STFIS | U-DE COQUIZACIÓN RETARDADA | U_T_SISTEMA TIERRAS FISICAS Y PARARRAYOS | MONT | DBCOA | ZPM000104 | X | 1255102100 | C | 2/0 | 4 | Tierra/Apartarayos/Pararayos | 3 | COPERWELD | COBRE | MALLA | 4.5 OHM | SUBD PROD DE PETROLIFEROS | ST-SE-15-1 | MECANICA | MALLA | VARILLA DE COBRE SOLIDO | MECANICO | ARENOSO
070 | 20983338 | ST-ELECT-SE-15-1 | SECTOR02 | SISTEMA TIERRAS ST-ELECT-SE-15-1 | TRI-REF-DBP-02SEL-S15_1-STFIS | U-DE COQUIZACIÓN RETARDADA | U_T_SISTEMA TIERRAS FISICAS Y PARARRAYOS | MONT | DBCOA | ZPM000104 | X | 1255102100 | C | 2/0 | 4 | Tierra/Apartarayos/Pararayos | 3 | COPERWELD | COBRE | MALLA | 4.5 OHM | SUBD PROD DE PETROLIFEROS | ST-ELECT-SE-15-1 | MECANICA | MALLA | VARILLA DE COBRE SOLIDO | MECANICO | ARENOSO
070 | 20983339 | ST-AERO-1 | SECTOR02 | SISTEMA TIERRAS ST-AERO-1 | TRI-REF-DBP-02SEL-S_015-STFIS | U-DE COQUIZACIÓN RETARDADA | U_T_SISTEMA TIERRAS FISICAS Y PARARRAYOS | MONT | DBCOA | ZPM000104 | X | 1255102100 | C | 2/0 | 4 | Tierra/Apartarayos/Pararayos | 3 | COPERWELD | COBRE | MALLA | 2.1 OHM | SUBD PROD DE PETROLIFEROS | ST-AERO-1 | MECANICA | MALLA | VARILLA DE COBRE SOLIDO | MECANICO | ARENOSO
070 | 20983340 | ST-AERO-2 | SECTOR02 | SISTEMA TIERRAS ST-AERO-2 | TRI-REF-DBP-02SEL-S_015-STFIS | U-DE COQUIZACIÓN RETARDADA | U_T_SISTEMA TIERRAS FISICAS Y PARARRAYOS | MONT | DBCOA | ZPM000104 | X | 1255102100 | C | 2/0 | 4 | Tierra/Apartarayos/Pararayos | 3 | COPERWELD | COBRE | MALLA | 2.1 OHM | SUBD PROD DE PETROLIFEROS | ST-AERO-2 | MECANICA | MALLA | VARILLA DE COBRE SOLIDO | MECANICO | ARENOSO
070 | 20983341 | ST-AERO-3 | SECTOR02 | SISTEMA TIERRAS ST-AERO-3 | TRI-REF-DBP-02SEL-S_015-STFIS | U-DE COQUIZACIÓN RETARDADA | U_T_SISTEMA TIERRAS FISICAS Y PARARRAYOS | MONT | DBCOA | ZPM000104 | X | 1255102100 | C | 2/0 | 4 | Tierra/Apartarayos/Pararayos | 3 | COPERWELD | COBRE | MALLA | 2.1 OHM | SUBD PROD DE PETROLIFEROS | ST-AERO-3 | MECANICA | MALLA | VARILLA DE COBRE SOLIDO | MECANICO | ARENOSO
070 | 20983342 | ST-AERO-4 | SECTOR02 | SISTEMA TIERRAS ST-AERO-4 | TRI-REF-DBP-02SEL-S_015-STFIS | U-DE COQUIZACIÓN RETARDADA | U_T_SISTEMA TIERRAS FISICAS Y PARARRAYOS | MONT | DBCOA | ZPM000104 | X | 1255102100 | C | 2/0 | 4 | Tierra/Apartarayos/Pararayos | 3 | COPERWELD | COBRE | MALLA | 2.1 OHM | SUBD PROD DE PETROLIFEROS | ST-AERO-4 | MECANICA | MALLA | VARILLA DE COBRE SOLIDO | MECANICO | ARENOSO
070 | 20983343 | ST-FRAC-TQS | SECTOR02 | SISTEMA TIERRAS ST-FRAC-TQS | TRI-REF-DBP-02SEL-S_015-STFIS | U-DE COQUIZACIÓN RETARDADA | U_T_SISTEMA TIERRAS FISICAS Y PARARRAYOS | MONT | DBCOA | ZPM000104 | X | 1255102100 | C | 2/0 | 4 | Tierra/Apartarayos/Pararayos | 3 | COPERWELD | COBRE | MALLA | 2.1 OHM | SUBD PROD DE PETROLIFEROS | ST-FRAC-TQS | MECANICA | MALLA | VARILLA DE COBRE SOLIDO | MECANICO | ARENOSO
070 | 20983344 | ST-COMPRESION | SECTOR02 | SISTEMA TIERRAS ST-COMPRESION | TRI-REF-DBP-02SEL-S_015-STFIS | U-DE COQUIZACIÓN RETARDADA | U_T_SISTEMA TIERRAS FISICAS Y PARARRAYOS | MONT | DBCOA | ZPM000104 | X | 1255102100 | C | 2/0 | 4 | Tierra/Apartarayos/Pararayos | 3 | COPERWELD | COBRE | MALLA | 2.1 OHM | SUBD PROD DE PETROLIFEROS | ST-COMPRESION | MECANICA | MALLA | VARILLA DE COBRE SOLIDO | MECANICO | ARENOSO
070 | 20983345 | ST-FOSAS | SECTOR02 | SISTEMA TIERRAS ST-FOSAS | TRI-REF-DBP-02SEL-S_015-STFIS | U-DE COQUIZACIÓN RETARDADA | U_T_SISTEMA TIERRAS FISICAS Y PARARRAYOS | MONT | DBCOA | ZPM000104 | X | 1255102100 | C | 2/0 | 4 | Tierra/Apartarayos/Pararayos | 3 | COPERWELD | COBRE | MALLA | 2.1 OHM | SUBD PROD DE PETROLIFEROS | ST-FOSAS | MECANICA | MALLA | VARILLA DE COBRE SOLIDO | MECANICO | ARENOSO
070 | 20983346 | ST-PURGAS | SECTOR02 | SISTEMA TIERRAS ST-PURGAS | TRI-REF-DBP-02SEL-S_015-STFIS | U-DE COQUIZACIÓN RETARDADA | U_T_SISTEMA TIERRAS FISICAS Y PARARRAYOS | MONT | DBCOA | ZPM000104 | X | 1255102100 | C | 2/0 | 4 | Tierra/Apartarayos/Pararayos | 3 | COPERWELD | COBRE | MALLA | 2.1 OHM | SUBD PROD DE PETROLIFEROS | ST-PURGAS | MECANICA | MALLA | VARILLA DE COBRE SOLIDO | MECANICO | ARENOSO
070 | 20983347 | ST-MAN-AGUA | SECTOR02 | SISTEMA TIERRAS ST-MAN-AGUA | TRI-REF-DBP-02SEL-S_015-STFIS | U-DE COQUIZACIÓN RETARDADA | U_T_SISTEMA TIERRAS FISICAS Y PARARRAYOS | MONT | DBCOA | ZPM000104 | X | 1255102100 | C | 2/0 | 4 | Tierra/Apartarayos/Pararayos | 3 | COPERWELD | COBRE | MALLA | 2.1 OHM | SUBD PROD DE PETROLIFEROS | ST-MAN-AGUA | MECANICA | MALLA | VARILLA DE COBRE SOLIDO | MECANICO | ARENOSO
070 | 20983348 | ST-FINOS-NTE | SECTOR02 | SISTEMA TIERRAS ST-FINOS-NTE | TRI-REF-DBP-02SEL-S_015-STFIS | U-DE COQUIZACIÓN RETARDADA | U_T_SISTEMA TIERRAS FISICAS Y PARARRAYOS | MONT | DBCOA | ZPM000104 | X | 1255102100 | C | 2/0 | 4 | Tierra/Apartarayos/Pararayos | 3 | COPERWELD | COBRE | MALLA | 2.1 OHM | SUBD PROD DE PETROLIFEROS | ST-FINOS-NTE | MECANICA | MALLA | VARILLA DE COBRE SOLIDO | MECANICO | ARENOSO
070 | 20983349 | ST-31001-2-3 | SECTOR02 | SISTEMA TIERRAS ST-31001-2-3 | TRI-REF-DBP-02SEL-S_015-STFIS | U-DE COQUIZACIÓN RETARDADA | U_T_SISTEMA TIERRAS FISICAS Y PARARRAYOS | MONT | DBCOA | ZPM000104 | X | 1255102100 | C | 2/0 | 4 | Tierra/Apartarayos/Pararayos | 3 | COPERWELD | COBRE | MALLA | 2.1 OHM | SUBD PROD DE PETROLIFEROS | ST-31001-2-3 | MECANICA | MALLA | VARILLA DE COBRE SOLIDO | MECANICO | ARENOSO
070 | 20983350 | ST-31004-5-6 | SECTOR02 | SISTEMA TIERRAS ST-31004-5-6 | TRI-REF-DBP-02SEL-S_015-STFIS | U-DE COQUIZACIÓN RETARDADA | U_T_SISTEMA TIERRAS FISICAS Y PARARRAYOS | MONT | DBCOA | ZPM000104 | X | 1255102100 | C | 2/0 | 4 | Tierra/Apartarayos/Pararayos | 3 | COPERWELD | COBRE | MALLA | 2.1 OHM | SUBD PROD DE PETROLIFEROS | ST-31004-5-6 | MECANICA | MALLA | VARILLA DE COBRE SOLIDO | MECANICO | ARENOSO
070 | 20968671 | SIS. DE TIERRAS DESFOGUES | SECTOR07 | SISTEMA DE TIERRAS DESFOGUES | TRI-REF-DBP-07DFB-SBAPR-STFIS_DESFOGUE | DESFOGUE DE QUEMADOR DE GASES | U_T_SISTEMA DE TIERRAS DESFOGUES | MONT | DBDFB | ZPM000104 | X | 1255307400 | C | 2 | 2 | Tierra/Apartarayos/Pararayos | 3 | COPERWELD | COBRE | MALLA |  | SUBD PROD DE PETROLIFEROS | SISTEMA DE TIERRAS DESFOGUES | MECANICO |  | VARILLA DE COBRE SOLIDO | SOLDABLE | ARENOSO
070 | 20978013 | ST-51-SREAC | SECTOR04 | SISTEMA DE TIERRAS ST-51-SREAC | TRI-REF-DBP-04DIA-SREAC-ST_51_SREAC | U-HIDROTRAT DESTILADOS INTER (HDDI1) T-1 | U_T_ SISTEMA TIERRAS ST_51_SREAC | MONT | DBDIA | ZPM000104 | X | 1255104100 | C | 2/0 |  | Tierra/Apartarayos/Pararayos | 3 | NVENT ERICO | COBRE | 615900 |  | SSP | ST-51-SREAC | MECANICA | MALLA | VARILLA | MECANICO |  | METRO
070 | 20978014 | ST-51-SFRAC | SECTOR04 | SISTEMA DE TIERRAS ST-51-SFRAC | TRI-REF-DBP-04DIA-SFRAC-ST_51_SFRAC | U-HIDROTRAT DESTILADOS INTER (HDDI1) T-1 | U_T_ SISTEMA TIERRAS ST_51_SFRAC | MONT | DBDIA | ZPM000104 | X | 1255104100 | C | 2/0 |  | Tierra/Apartarayos/Pararayos | 3 | NVENT ERICO | COBRE | 615900 |  | SSP | ST-51-SFRAC | MECANICA | MALLA | VARILLA | MECANICO |  | METRO
070 | 20978015 | ST-51-SCOMP | SECTOR04 | SISTEMA DE TIERRAS ST-51-SCOMP | TRI-REF-DBP-04DIA-SCOMP-ST_51_SCOMP | U-HIDROTRAT DESTILADOS INTER (HDDI1) T-1 | U_T_ SISTEMA TIERRAS ST_51_SCOMP | MONT | DBDIA | ZPM000104 | X | 1255104100 | C | 2/0 |  | Tierra/Apartarayos/Pararayos | 3 | NVENT ERICO | COBRE | 615900 |  | SSP | ST-51-SCOMP | MECANICA | MALLA | VARILLA | MECANICO |  | METRO
070 | 20978016 | ST-51-SEAU | SECTOR04 | SISTEMA DE TIERRAS ST-51-SEAU | TRI-REF-DBP-04DIA-SSEAU-ST_51_SSEAU | U-HIDROTRAT DESTILADOS INTER (HDDI1) T-1 | U_T_ SISTEMA TIERRAS ST_51_SSEAU | MONT | DBDIA | ZPM000104 | X | 1255104100 | C | 2/0 |  | Tierra/Apartarayos/Pararayos | 3 | NVENT ERICO | COBRE | 615900 |  | SSP | ST-51-SEAU | MECANICA | MALLA | VARILLA | MECANICO |  | METRO
070 | 20978017 | ST-51-SAMIN | SECTOR04 | SISTEMA DE TIERRAS ST-51-SAMIN | TRI-REF-DBP-04DIA-SAMIN-ST_51_SAMIN | U-HIDROTRAT DESTILADOS INTER (HDDI1) T-1 | U_T_ SISTEMA TIERRAS ST_51_SAMIN | MONT | DBDIA | ZPM000104 | X | 1255104100 | C | 2/0 |  | Tierra/Apartarayos/Pararayos | 3 | NVENT ERICO | COBRE | 615900 |  | SSP | ST-51-SAMIN | MECANICA | MALLA | VARILLA | MECANICO |  | METRO
070 | 20978018 | ST-51-SDESF | SECTOR04 | SISTEMA DE TIERRAS ST-51-SDESF | TRI-REF-DBP-04DIA-SDESF-ST_51_SDESF | U-HIDROTRAT DESTILADOS INTER (HDDI1) T-1 | U_T_ SISTEMA TIERRAS ST_51_SDESF | MONT | DBDIA | ZPM000104 | X | 1255104100 | C | 2/0 |  | Tierra/Apartarayos/Pararayos | 3 | NVENT ERICO | COBRE | 615900 |  | SSP | ST-51-SDESF | MECANICA | MALLA | VARILLA | MECANICO |  | METRO
070 | 20978025 | ST-52-SDESF | SECTOR04 | SISTEMA DE TIERRAS ST-52-SDESF | TRI-REF-DBP-04DIB-SDESF-ST_52_SDESF | U-HIDROTRAT DESTILADOS INTER (HDDI2) T-2 | U_T_ SISTEMA TIERRAS ST_52_SDESF | MONT | DBDIB | ZPM000104 | X | 1255104200 | C | 2/0 |  | Tierra/Apartarayos/Pararayos | 3 | NVENT ERICO | COBRE | 615900 |  | SSP | ST-52-SDESF | MECANICA | MALLA | VARILLA | MECANICO |  | METRO
070 | 20978024 | ST-52-SAMIN | SECTOR04 | SISTEMA DE TIERRAS ST-52-SAMIN | TRI-REF-DBP-04DIB-SAMIN-ST_52_SAMIN | U-HIDROTRAT DESTILADOS INTER (HDDI2) T-2 | U_T_ SISTEMA TIERRAS ST_52_SAMIN | MONT | DBDIB | ZPM000104 | X | 1255104200 | C | 2/0 |  | Tierra/Apartarayos/Pararayos | 3 | NVENT ERICO | COBRE | 615900 |  | SSP | ST-52-SAMIN | MECANICA | MALLA | VARILLA | MECANICO |  | METRO
070 | 20978023 | ST-52-SEAU | SECTOR04 | SISTEMA DE TIERRAS ST-52-SEAU | TRI-REF-DBP-04DIB-SSEAU-ST_52_SSEAU | U-HIDROTRAT DESTILADOS INTER (HDDI2) T-2 | U_T_ SISTEMA TIERRAS ST_52_SSEAU | MONT | DBDIB | ZPM000104 | X | 1255104200 | C | 2/0 |  | Tierra/Apartarayos/Pararayos | 3 | NVENT ERICO | COBRE | 615900 |  | SSP | ST-52-SEAU | MECANICA | MALLA | VARILLA | MECANICO |  | METRO
070 | 20978022 | ST-52-SCOMP | SECTOR04 | SISTEMA DE TIERRAS ST-52-SCOMP | TRI-REF-DBP-04DIB-SCOMP-ST_52_SCOMP | U-HIDROTRAT DESTILADOS INTER (HDDI2) T-2 | U_T_ SISTEMA TIERRAS ST_52_SCOMP | MONT | DBDIB | ZPM000104 | X | 1255104200 | C | 2/0 |  | Tierra/Apartarayos/Pararayos | 3 | NVENT ERICO | COBRE | 615900 |  | SSP | ST-52-SCOMP | MECANICA | MALLA | VARILLA | MECANICO |  | METRO
070 | 20978021 | ST-52-SFRAC | SECTOR04 | SISTEMA DE TIERRAS ST-52-SFRAC | TRI-REF-DBP-04DIB-SFRAC-ST_52_SFRAC | U-HIDROTRAT DESTILADOS INTER (HDDI2) T-2 | U_T_ SISTEMA TIERRAS ST_52_SFRAC | MONT | DBDIB | ZPM000104 | X | 1255104200 | C | 2/0 |  | Tierra/Apartarayos/Pararayos | 3 | NVENT ERICO | COBRE | 615900 |  | SSP | ST-52-SFRAC | MECANICA | MALLA | VARILLA | MECANICO |  | METRO
070 | 20978020 | ST-52-SREAC | SECTOR04 | SISTEMA DE TIERRAS ST-52-SREAC | TRI-REF-DBP-04DIB-SREAC-ST_52_SREAC | U-HIDROTRAT DESTILADOS INTER (HDDI2) T-2 | U_T_ SISTEMA TIERRAS ST_52_SREAC | MONT | DBDIB | ZPM000104 | X | 1255104200 | C | 2/0 |  | Tierra/Apartarayos/Pararayos | 3 | NVENT ERICO | COBRE | 615900 |  | SSP | ST-52-SREAC | MECANICA | MALLA | VARILLA | MECANICO |  | METRO
070 | 20978035 | ST-73-SE-23 | SECTOR04 | SISTEMA DE TIERRAS ST-73-SE-23 | TRI-REF-DBP-04SEL-S_023-STFIS | U-GENERADORA DE HIDRÓGENO (PH21) TREN 1 | U_T_SISTEMA TIERRAS FISICAS Y PARARRAYOS | MONT | DBGEA | ZPM000104 | X | 1255308100 | C | 2/0 |  | Tierra/Apartarayos/Pararayos | 3 |  | COBRE | COPPERWELD |  | SUBD PROD DE PETROLIFEROS | ST-73-SE-23 | MECANICA | MALLA | VARILLA | MECANICO |  | METRO
070 | 20978036 | ST-73-CCS-23 | SECTOR04 | SISTEMA DE TIERRAS ST-73-CCS-23 | TRI-REF-DBP-04SEL-S_023-STFIS | U-GENERADORA DE HIDRÓGENO (PH21) TREN 1 | U_T_SISTEMA TIERRAS FISICAS Y PARARRAYOS | MONT | DBGEA | ZPM000104 | X | 1255308100 | C | 2/0 |  | Tierra/Apartarayos/Pararayos | 3 |  | COBRE | COPPERWELD |  | SUBD PROD DE PETROLIFEROS | ST-73-CCS-23 | MECANICA | MALLA | VARILLA | MECANICO |  | METRO
070 | 20989062 | ST-30-EDIFICIO | SECTOR08 | SISTEMA DE TIERRAS ST-30-EDIFICIO | TRI-REF-DBP-08SEL-S_030-STFIS | SUMINISTRO DE AGUA CRUDA | U_T_SISTEMA TIERRAS FISICAS Y PARARRAYOS | MONT | DBGEA | ZPM000104 | X | 1255308100 | C |  |  | Tierra/Apartarayos/Pararayos | [5 empty] | SUBD PROD DE PETROLIFEROS
070 | 20989064 | ST-30-ELECTRONICA | SECTOR08 | SISTEMA DE TIERRAS ST-30-ELECTRON | TRI-REF-DBP-08SEL-S_030-STFIS | SUMINISTRO DE AGUA CRUDA | U_T_SISTEMA TIERRAS FISICAS Y PARARRAYOS | MONT | DBGEA | ZPM000104 | X | 1255308100 | C |  |  | Tierra/Apartarayos/Pararayos | [5 empty] | SUBD PROD DE PETROLIFEROS
070 | 20989066 | ST-18-EDIFICIO | SECTOR08 | SISTEMA DE TIERRAS ST-18-EDIFICIO | TRI-REF-DBP-08SEL-S_018-STFIS | SECCION DE CONTRAINCENDIO | U_T_SISTEMA TIERRAS FISICAS Y PARARRAYOS | MONT | DBGEA | ZPM000104 | X | 1255308100 | C |  |  | Tierra/Apartarayos/Pararayos | [5 empty] | SUBD PROD DE PETROLIFEROS
070 | 20989068 | ST-18-PROCESO | SECTOR08 | SISTEMA DE TIERRAS ST-18-PROCESO | TRI-REF-DBP-08SEL-S_018-STFIS | SECCION DE CONTRAINCENDIO | U_T_SISTEMA TIERRAS FISICAS Y PARARRAYOS | MONT | DBGEA | ZPM000104 | X | 1255308100 | C |  |  | Tierra/Apartarayos/Pararayos | [5 empty] | SUBD PROD DE PETROLIFEROS
070 | 20989070 | ST-18-ELECTRONICA | SECTOR08 | SISTEMA DE TIERRAS ST-18-ELECTRON | TRI-REF-DBP-08SEL-S_018-STFIS | SECCION DE CONTRAINCENDIO | U_T_SISTEMA TIERRAS FISICAS Y PARARRAYOS | MONT | DBGEA | ZPM000104 | X | 1255308100 | C |  |  | Tierra/Apartarayos/Pararayos | [5 empty] | SUBD PROD DE PETROLIFEROS
070 | 20989072 | ST-181-EDIFICIO | SECTOR08 | SISTEMA DE TIERRAS ST-181-EDIFICIO | TRI-REF-DBP-08SEL-S18_1-STFIS | PRETRATAMIENTO DE AGUA | U_T_SISTEMA TIERRAS FISICAS Y PARARRAYOS | MONT | DBGEA | ZPM000104 | X | 1255308100 | C |  |  | Tierra/Apartarayos/Pararayos | [5 empty] | SUBD PROD DE PETROLIFEROS
070 | 20989074 | ST-181-PROCESO | SECTOR08 | SISTEMA DE TIERRAS ST-181-PROCESO | TRI-REF-DBP-08SEL-S18_1-STFIS | PRETRATAMIENTO DE AGUA | U_T_SISTEMA TIERRAS FISICAS Y PARARRAYOS | MONT | DBGEA | ZPM000104 | X | 1255308100 | C |  |  | Tierra/Apartarayos/Pararayos | [5 empty] | SUBD PROD DE PETROLIFEROS
070 | 20989076 | ST-181-ELECTRONICA | SECTOR08 | SISTEMA DE TIERRAS ST-181-ELECTRON | TRI-REF-DBP-08SEL-S18_1-STFIS | PRETRATAMIENTO DE AGUA | U_T_SISTEMA TIERRAS FISICAS Y PARARRAYOS | MONT | DBGEA | ZPM000104 | X | 1255308100 | C |  |  | Tierra/Apartarayos/Pararayos | [5 empty] | SUBD PROD DE PETROLIFEROS
070 | 20989078 | ST-17-EDIFICIO | SECTOR08 | SISTEMA DE TIERRAS ST-17-EDIFICIO | TRI-REF-DBP-08SEL-S_017-STFIS | SERVICIOS COMPLEMENTARIOS | U_T_SISTEMA TIERRAS FISICAS Y PARARRAYOS | MONT | DBGEA | ZPM000104 | X | 1255308100 | C |  |  | Tierra/Apartarayos/Pararayos | [5 empty] | SUBD PROD DE PETROLIFEROS
070 | 20989080 | ST-17-PROCESO | SECTOR08 | SISTEMA DE TIERRAS ST-17-PROCESO | TRI-REF-DBP-08SEL-S_017-STFIS | SERVICIOS COMPLEMENTARIOS | U_T_SISTEMA TIERRAS FISICAS Y PARARRAYOS | MONT | DBGEA | ZPM000104 | X | 1255308100 | C |  |  | Tierra/Apartarayos/Pararayos | [5 empty] | SUBD PROD DE PETROLIFEROS
070 | 20989082 | ST-17-ELECTRONICA | SECTOR08 | SISTEMA DE TIERRAS ST-17-ELECTRON | TRI-REF-DBP-08SEL-S_017-STFIS | SERVICIOS COMPLEMENTARIOS | U_T_SISTEMA TIERRAS FISICAS Y PARARRAYOS | MONT | DBGEA | ZPM000104 | X | 1255308100 | C |  |  | Tierra/Apartarayos/Pararayos | [5 empty] | SUBD PROD DE PETROLIFEROS
070 | 20989084 | ST-ANR-EDIFICIO | SECTOR08 | SISTEMA DE TIERRAS ST-ANR-EDIFICIO | TRI-REF-DBP-08SEL-S_ANR-STFIS | ARRANQUE NEGRO | U_T_SISTEMA TIERRAS FISICAS Y PARARRAYOS | MONT | DBGEA | ZPM000104 | X | 1255308100 | C |  |  | Tierra/Apartarayos/Pararayos | [5 empty] | SUBD PROD DE PETROLIFEROS
070 | 20989086 | ST-ANR-ELECTRONICA | SECTOR08 | SISTEMA DE TIERRAS ST-ANR-ELECTRON | TRI-REF-DBP-08SEL-S_ANR-STFIS | ARRANQUE NEGRO | U_T_SISTEMA TIERRAS FISICAS Y PARARRAYOS | MONT | DBGEA | ZPM000104 | X | 1255308100 | C |  |  | Tierra/Apartarayos/Pararayos | [5 empty] | SUBD PROD DE PETROLIFEROS
070 | 20989088 | ST-SEP01-EDIFICIO | SECTOR08 | SISTEMA DE TIERRAS ST-SEP01-EDIFICIO | TRI-REF-DBP-08SEL-SEP01-STFIS | PLANTA DE COGENERACIÓN | U_T_SISTEMA TIERRAS FISICAS Y PARARRAYOS | MONT | DBGEA | ZPM000104 | X | 1255308100 | C |  |  | Tierra/Apartarayos/Pararayos | [5 empty] | SUBD PROD DE PETROLIFEROS
070 | 20989090 | ST-SEP01-TURBOS | SECTOR08 | SISTEMA DE TIERRAS ST-SEP01-TURBOS | TRI-REF-DBP-08SEL-SEP01-STFIS | PLANTA DE COGENERACIÓN | U_T_SISTEMA TIERRAS FISICAS Y PARARRAYOS | MONT | DBGEA | ZPM000104 | X | 1255308100 | C |  |  | Tierra/Apartarayos/Pararayos | [5 empty] | SUBD PROD DE PETROLIFEROS
070 | 20989092 | ST-SEP01-CB01500 | SECTOR08 | SISTEMA DE TIERRAS ST-SEP01-CB01500 | TRI-REF-DBP-08SEL-SEP01-STFIS | PLANTA DE COGENERACIÓN | U_T_SISTEMA TIERRAS FISICAS Y PARARRAYOS | MONT | DBGEA | ZPM000104 | X | 1255308100 | C |  |  | Tierra/Apartarayos/Pararayos | [5 empty] | SUBD PROD DE PETROLIFEROS
070 | 20989094 | ST-SEP01-AEROCON | SECTOR08 | SISTEMA DE TIERRAS ST-SEP01-AEROCON | TRI-REF-DBP-08SEL-SEP01-STFIS | PLANTA DE COGENERACIÓN | U_T_SISTEMA TIERRAS FISICAS Y PARARRAYOS | MONT | DBGEA | ZPM000104 | X | 1255308100 | C |  |  | Tierra/Apartarayos/Pararayos | [5 empty] | SUBD PROD DE PETROLIFEROS
070 | 20989096 | ST-SEP01-ELECTRONICA | SECTOR08 | SISTEMA DE TIERRAS ST-SEP01-ELECTRON | TRI-REF-DBP-08SEL-SEP01-STFIS | PLANTA DE COGENERACIÓN | U_T_SISTEMA TIERRAS FISICAS Y PARARRAYOS | MONT | DBGEA | ZPM000104 | X | 1255308100 | C |  |  | Tierra/Apartarayos/Pararayos | [5 empty] | SUBD PROD DE PETROLIFEROS
070 | 20989098 | ST-SEP02-EDIFICIO | SECTOR08 | SISTEMA DE TIERRAS ST-SEP02-EDIFICIO | TRI-REF-DBP-08SEL-SEP02-STFIS | PLANTA DE COGENERACIÓN | U_T_SISTEMA TIERRAS FISICAS Y PARARRAYOS | MONT | DBGEA | ZPM000104 | X | 1255308100 | C |  |  | Tierra/Apartarayos/Pararayos | [5 empty] | SUBD PROD DE PETROLIFEROS
070 | 20989100 | ST-SEP02-ELECTRONICA | SECTOR08 | SISTEMA DE TIERRAS ST-SEP02-ELECTRON | TRI-REF-DBP-08SEL-SEP02-STFIS | PLANTA DE COGENERACIÓN | U_T_SISTEMA TIERRAS FISICAS Y PARARRAYOS | MONT | DBGEA | ZPM000104 | X | 1255308100 | C |  |  | Tierra/Apartarayos/Pararayos | [5 empty] | SUBD PROD DE PETROLIFEROS
070 | 20989102 | ST-01-EDIFICIO | SECTOR08 | SISTEMA DE TIERRAS ST-01-EDIFICIO | TRI-REF-DBP-08SEL-S_001-STFIS | UNIDAD DESMINERALIZADORA DE AGUA | U_T_SISTEMA TIERRAS FISICAS Y PARARRAYOS | MONT | DBGEA | ZPM000104 | X | 1255308100 | C |  |  | Tierra/Apartarayos/Pararayos | [5 empty] | SUBD PROD DE PETROLIFEROS
070 | 20989104 | ST-01-PROCESO | SECTOR08 | SISTEMA DE TIERRAS ST-01-PROCESO | TRI-REF-DBP-08SEL-S_001-STFIS | UNIDAD DESMINERALIZADORA DE AGUA | U_T_SISTEMA TIERRAS FISICAS Y PARARRAYOS | MONT | DBGEA | ZPM000104 | X | 1255308100 | C |  |  | Tierra/Apartarayos/Pararayos | [5 empty] | SUBD PROD DE PETROLIFEROS
070 | 20989106 | ST-01-ELECTRONICA | SECTOR08 | SISTEMA DE TIERRAS ST-01-ELECTRON | TRI-REF-DBP-08SEL-S_001-STFIS | UNIDAD DESMINERALIZADORA DE AGUA | U_T_SISTEMA TIERRAS FISICAS Y PARARRAYOS | MONT | DBGEA | ZPM000104 | X | 1255308100 | C |  |  | Tierra/Apartarayos/Pararayos | [5 empty] | SUBD PROD DE PETROLIFEROS
070 | 20989110 | ST-02-PROCESO | SECTOR08 | SISTEMA DE TIERRAS ST-02-PROCESO | TRI-REF-DBP-06SEL-S_002-STFIS_S8 | U-RECUPERADORA DE AZUFRE (PRA1) TREN 1 | U_T_SIS TIERRAS FISICAS Y PARARRAYOS S8 | MONT | DBGEA | ZPM000104 | X | 1255308100 | C |  |  | Tierra/Apartarayos/Pararayos | [5 empty] | SUBD PROD DE PETROLIFEROS
070 | 20989114 | ST-16-EDIFICIO | SECTOR08 | SISTEMA DE TIERRAS ST-16-EDIFICIO | TRI-REF-DBP-08SEL-S_016-STFIS | SECCION TORRE DE ENFRIAMIENTO CT-00201 | U_T_SISTEMA TIERRAS FISICAS Y PARARRAYOS | MONT | DBGEA | ZPM000104 | X | 1255308100 | C |  |  | Tierra/Apartarayos/Pararayos | [5 empty] | SUBD PROD DE PETROLIFEROS
070 | 20989116 | ST-16-PROCESO | SECTOR08 | SISTEMA DE TIERRAS ST-16-PROCESO | TRI-REF-DBP-08SEL-S_016-STFIS | SECCION TORRE DE ENFRIAMIENTO CT-00201 | U_T_SISTEMA TIERRAS FISICAS Y PARARRAYOS | MONT | DBGEA | ZPM000104 | X | 1255308100 | C |  |  | Tierra/Apartarayos/Pararayos | [5 empty] | SUBD PROD DE PETROLIFEROS
070 | 20989118 | ST-16-ELECTRONICA | SECTOR08 | SISTEMA DE TIERRAS ST-16-ELECTRON | TRI-REF-DBP-08SEL-S_016-STFIS | SECCION TORRE DE ENFRIAMIENTO CT-00201 | U_T_SISTEMA TIERRAS FISICAS Y PARARRAYOS | MONT | DBGEA | ZPM000104 | X | 1255308100 | C |  |  | Tierra/Apartarayos/Pararayos | [5 empty] | SUBD PROD DE PETROLIFEROS
070 | 20989120 | ST-19-EDIFICIO | SECTOR08 | SISTEMA DE TIERRAS ST-19-EDIFICIO | TRI-REF-DBP-08SEL-S_019-STFIS | SECCION TORRE DE ENFRIAMIENTO CT-00202 | U_T_SISTEMA TIERRAS FISICAS Y PARARRAYOS | MONT | DBGEA | ZPM000104 | X | 1255308100 | C |  |  | Tierra/Apartarayos/Pararayos | [5 empty] | SUBD PROD DE PETROLIFEROS
070 | 20989122 | ST-19-PROCESO | SECTOR08 | SISTEMA DE TIERRAS ST-19-PROCESO | TRI-REF-DBP-08SEL-S_019-STFIS | SECCION TORRE DE ENFRIAMIENTO CT-00202 | U_T_SISTEMA TIERRAS FISICAS Y PARARRAYOS | MONT | DBGEA | ZPM000104 | X | 1255308100 | C |  |  | Tierra/Apartarayos/Pararayos | [5 empty] | SUBD PROD DE PETROLIFEROS
070 | 20989124 | ST-19-ELECTRONICA | SECTOR08 | SISTEMA DE TIERRAS ST-19-ELECTRON | TRI-REF-DBP-08SEL-S_019-STFIS | SECCION TORRE DE ENFRIAMIENTO CT-00202 | U_T_SISTEMA TIERRAS FISICAS Y PARARRAYOS | MONT | DBGEA | ZPM000104 | X | 1255308100 | C |  |  | Tierra/Apartarayos/Pararayos | [5 empty] | SUBD PROD DE PETROLIFEROS
070 | 20989126 | ST-25-EDIFICIO | SECTOR08 | SISTEMA DE TIERRAS ST-25-EDIFICIO | TRI-REF-DBP-08SEL-S_025-STFIS | SECCION TORRE DE ENFRIAMIENTO CT-00203 | U_T_SISTEMA TIERRAS FISICAS Y PARARRAYOS | MONT | DBGEA | ZPM000104 | X | 1255308100 | C |  |  | Tierra/Apartarayos/Pararayos | [5 empty] | SUBD PROD DE PETROLIFEROS
070 | 20989128 | ST-25-PROCESO | SECTOR08 | SISTEMA DE TIERRAS ST-25-PROCESO | TRI-REF-DBP-08SEL-S_025-STFIS | SECCION TORRE DE ENFRIAMIENTO CT-00203 | U_T_SISTEMA TIERRAS FISICAS Y PARARRAYOS | MONT | DBGEA | ZPM000104 | X | 1255308100 | C |  |  | Tierra/Apartarayos/Pararayos | [5 empty] | SUBD PROD DE PETROLIFEROS
070 | 20989130 | ST-25-ELECTRONICA | SECTOR08 | SISTEMA DE TIERRAS ST-25-ELECTRON | TRI-REF-DBP-08SEL-S_025-STFIS | SECCION TORRE DE ENFRIAMIENTO CT-00203 | U_T_SISTEMA TIERRAS FISICAS Y PARARRAYOS | MONT | DBGEA | ZPM000104 | X | 1255308100 | C |  |  | Tierra/Apartarayos/Pararayos | [5 empty] | SUBD PROD DE PETROLIFEROS
070 | 20968544 | SIS. DE TIERRAS SE-10 | SECTOR07 | SISTEMA DE TIERRAS SE-10 | TRI-REF-DBP-07SEL-S_010-STFIS | PLANTA DE TRATAMIENTO DE EFLUENTES | U_T_SISTEMA TIERRAS FISICAS Y PARARRAYOS | MONT | DBGEA | ZPM000104 | X | 1255308100 | C | 2 | 2 | Tierra/Apartarayos/Pararayos | 3 | COPERWELD | COBRE | MALLA |  | SUBD PROD DE PETROLIFEROS | SISTEMA DE TIERRAS SE-10 | MECANICO |  | VARILLA DE COBRE SOLIDO | SOLDABLE | ARENOSO
070 | 20968545 | SIS. DE TIERRAS SE-13 | SECTOR07 | SISTEMA DE TIERRAS SE-13 | TRI-REF-DBP-07SEL-S_013-STFIS | CARCAMO NORTE | U_T_SISTEMA TIERRAS FISICAS Y PARARRAYOS | MONT | DBGEA | ZPM000104 | X | 1255308100 | C | 2 | 2 | Tierra/Apartarayos/Pararayos | 3 | COPERWELD | COBRE | MALLA |  | SUBD PROD DE PETROLIFEROS | SISTEMA DE TIERRAS SE-13 | MECANICO |  | VARILLA DE COBRE SOLIDO | SOLDABLE | ARENOSO
070 | 20968546 | SIS. DE TIERRAS SE-19-1 | SECTOR07 | SISTEMA DE TIERRAS SE-19-01 | TRI-REF-DBP-07SEL-S19_1-STFIS | CASA DE BOMBAS 5 | U_T_SISTEMA TIERRAS FISICAS Y PARARRAYOS | MONT | DBGEA | ZPM000104 | X | 1255308100 | C | 2 | 2 | Tierra/Apartarayos/Pararayos | 3 | COPERWELD | COBRE | MALLA |  | SUBD PROD DE PETROLIFEROS | SISTEMA DE TIERRAS SE-19-01 | MECANICO |  | VARILLA DE COBRE SOLIDO | SOLDABLE | ARENOSO
070 | 20968547 | SIS. DE TIERRAS SE-20 | SECTOR07 | SISTEMA DE TIERRAS SE-20 | TRI-REF-DBP-07SEL-S_020-STFIS | CASA DE BOMBAS 1 | U_T_SISTEMA TIERRAS FISICAS Y PARARRAYOS | MONT | DBGEA | ZPM000104 | X | 1255308100 | C | 2 | 2 | Tierra/Apartarayos/Pararayos | 3 | COPERWELD | COBRE | MALLA |  | SUBD PROD DE PETROLIFEROS | SISTEMA DE TIERRAS SE-20 | MECANICO |  | VARILLA DE COBRE SOLIDO | SOLDABLE | ARENOSO
070 | 20968548 | SIS. DE TIERRAS SE-21 | SECTOR07 | SISTEMA DE TIERRAS SE-21 | TRI-REF-DBP-07SEL-S_021-STFIS | CASA DE BOMBAS 2 | U_T_SISTEMA TIERRAS FISICAS Y PARARRAYOS | MONT | DBGEA | ZPM000104 | X | 1255308100 | C | 2 | 2 | Tierra/Apartarayos/Pararayos | 3 | COPERWELD | COBRE | MALLA |  | SUBD PROD DE PETROLIFEROS | SISTEMA DE TIERRAS SE-21 | MECANICO |  | VARILLA DE COBRE SOLIDO | SOLDABLE | ARENOSO
070 | 20968549 | SIS. DE TIERRAS SE-21-1 | SECTOR07 | SISTEMA DE TIERRAS SE-21-1 | TRI-REF-DBP-07SEL-S21_1-STFIS | CASA DE BOMBAS 3 | U_T_SISTEMA TIERRAS FISICAS Y PARARRAYOS | MONT | DBGEA | ZPM000104 | X | 1255308100 | C | 2 | 2 | Tierra/Apartarayos/Pararayos | 3 | COPERWELD | COBRE | MALLA |  | SUBD PROD DE PETROLIFEROS | SISTEMA DE TIERRAS SE-21-1 | MECANICO |  | VARILLA DE COBRE SOLIDO | SOLDABLE | ARENOSO
070 | 20968550 | SIS. DE TIERRAS SE-22 | SECTOR07 | SISTEMA DE TIERRAS SE-22 | TRI-REF-DBP-07SEL-S_022-STFIS | CASA DE BOMBAS 4 | U_T_SISTEMA TIERRAS FISICAS Y PARARRAYOS | MONT | DBGEA | ZPM000104 | X | 1255308100 | C | 2 | 2 | Tierra/Apartarayos/Pararayos | 3 | COPERWELD | COBRE | MALLA |  | SUBD PROD DE PETROLIFEROS | SISTEMA DE TIERRAS SE-22 | MECANICO |  | VARILLA DE COBRE SOLIDO | SOLDABLE | ARENOSO
070 | 20968551 | SIS. DE TIERRAS SE-33 | SECTOR07 | SISTEMA DE TIERRAS SE-33 | TRI-REF-DBP-07SEL-S_033-STFIS | CARCAMO SUR | U_T_SISTEMA TIERRAS FISICAS Y PARARRAYOS | MONT | DBGEA | ZPM000104 | X | 1255308100 | C | 2 | 2 | Tierra/Apartarayos/Pararayos | 3 | COPERWELD | COBRE | MALLA |  | SUBD PROD DE PETROLIFEROS | SISTEMA DE TIERRAS SE-33 | MECANICO |  | VARILLA DE COBRE SOLIDO | SOLDABLE | ARENOSO
070 | 20968666 | SIS. DE TIERRAS CCB-90001 | SECTOR07 | SISTEMA DE TIERRAS SE-20 CCS | TRI-REF-DBP-07SEL-CCB91-STFIS | CASA DE BOMBAS 1 | U_T_SISTEMA TIERRAS FISICAS Y PARARRAYOS | MONT | DBGEA | ZPM000104 | X | 1255308100 | C | 2 | 2 | Tierra/Apartarayos/Pararayos | 3 | COPERWELD | COBRE | MALLA |  | SUBD PROD DE PETROLIFEROS | SISTEMA DE TIERRAS SE-20 CCS | MECANICO |  | VARILLA DE COBRE SOLIDO | SOLDABLE | ARENOSO
070 | 20968667 | SIS. DE TIERRAS CCB-90002 | SECTOR07 | SISTEMA DE TIERRAS SE-21 CCS | TRI-REF-DBP-07SEL-CCB92-STFIS | CASA DE BOMBAS 2 | U_T_SISTEMA TIERRAS FISICAS Y PARARRAYOS | MONT | DBGEA | ZPM000104 | X | 1255308100 | C | 2 | 2 | Tierra/Apartarayos/Pararayos | 3 | COPERWELD | COBRE | MALLA |  | SUBD PROD DE PETROLIFEROS | SISTEMA DE TIERRAS SE-21 CCS | MECANICO |  | VARILLA DE COBRE SOLIDO | SOLDABLE | ARENOSO
070 | 20968668 | SIS. DE TIERRAS CCB-90003 | SECTOR07 | SISTEMA DE TIERRAS SE-21-1 CCS | TRI-REF-DBP-07SEL-CCB93-STFIS | CASA DE BOMBAS 3 | U_T_SISTEMA TIERRAS FISICAS Y PARARRAYOS | MONT | DBGEA | ZPM000104 | X | 1255308100 | C | 2 | 2 | Tierra/Apartarayos/Pararayos | 3 | COPERWELD | COBRE | MALLA |  | SUBD PROD DE PETROLIFEROS | SIST. DE TIERRAS SE-21-1 CCS | MECANICO |  | VARILLA DE COBRE SOLIDO | SOLDABLE | ARENOSO
070 | 20968669 | SIS. DE TIERRAS CCB-90004 | SECTOR07 | SISTEMA DE TIERRAS SE-22 CCS | TRI-REF-DBP-07SEL-CCB94-STFIS | CASA DE BOMBAS 4 | U_T_SISTEMA TIERRAS FISICAS Y PARARRAYOS | MONT | DBGEA | ZPM000104 | X | 1255308100 | C | 2 | 2 | Tierra/Apartarayos/Pararayos | 3 | COPERWELD | COBRE | MALLA |  | SUBD PROD DE PETROLIFEROS | SISTEMA DE TIERRAS SE-22 CCS | MECANICO |  | VARILLA DE COBRE SOLIDO | SOLDABLE | ARENOSO
070 | 20968670 | SIS. DE TIERRAS CE-19-1 | SECTOR07 | SISTEMA DE TIERRAS CE-19-01 | TRI-REF-DBP-07SEL-CE191-STFIS | DESFOGUE DE QUEMADOR DE GASES | U_T_SISTEMA TIERRAS FISICAS Y PARARRAYOS | MONT | DBGEA | ZPM000104 | X | 1255308100 | C | 2 | 2 | Tierra/Apartarayos/Pararayos | 3 | COPERWELD | COBRE | MALLA |  | SUBD PROD DE PETROLIFEROS | SISTEMA DE TIERRAS CE-19-01 | MECANICO |  | VARILLA DE COBRE SOLIDO | SOLDABLE | ARENOSO
070 | 20968673 | SIS. DE TIERRAS SE-10 CCS | SECTOR07 | SISTEMA DE TIERRAS SE-10 CCS | TRI-REF-DBP-07SEL-S_010-STFIS | PLANTA DE TRATAMIENTO DE EFLUENTES | U_T_SISTEMA TIERRAS FISICAS Y PARARRAYOS | MONT | DBGEA | ZPM000104 | X | 1255308100 | C | 2 | 2 | Tierra/Apartarayos/Pararayos | 3 | COPERWELD | COBRE | MALLA |  | SUBD PROD DE PETROLIFEROS | SISTEMA DE TIERRAS SE-10 CCS | MECANICO |  | VARILLA DE COBRE SOLIDO | SOLDABLE | ARENOSO
070 | 20968674 | SIS. DE TIERRAS SE-20-1 | SECTOR07 | SISTEMA DE TIERRAS SE-20-1 | TRI-REF-DBP-07SEL-S20_1-STFIS | CARCAMO OCCIDENTE | U_T_SISTEMA TIERRAS FISICAS Y PARARRAYOS | MONT | DBGEA | ZPM000104 | X | 1255308100 | C | 2 | 2 | Tierra/Apartarayos/Pararayos | 3 | COPERWELD | COBRE | MALLA |  | SUBD PROD DE PETROLIFEROS | SISTEMA DE TIERRAS SE-20-1 | MECANICO |  | VARILLA DE COBRE SOLIDO | SOLDABLE | ARENOSO
070 | 20975466 | ST-72-SE-06 | SECTOR05 | SISTEMA DE TIERRAS ST-72-SE-06 | TRI-REF-DBP-05SEL-S_006-STFIS | U-ISOMERIZADORA PENTANOS/HEXANOS (PNX1) | U_T_SISTEMA TIERRAS FISICAS Y PARARRAYOS | MONT | DBGEA | ZPM000104 | X | 1255308100 | C | 2/0 |  | Tierra/Apartarayos/Pararayos |  | SIN DATO | COBRE |  |  | SUBD PROD DE PETROLIFEROS | ST-72-SE-06 | MECANICA | MALLA | COBRE | MECANICO | ARENOSO
070 | 20975467 | ST-72-CCS-06 | SECTOR05 | SISTEMA DE TIERRAS ST-72-CCS-06 | TRI-REF-DBP-05SEL-S_006-STFIS | U-ISOMERIZADORA PENTANOS/HEXANOS (PNX1) | U_T_SISTEMA TIERRAS FISICAS Y PARARRAYOS | MONT | DBGEA | ZPM000104 | X | 1255308100 | C | 2/0 |  | Tierra/Apartarayos/Pararayos |  | SIN DATO | COBRE |  |  | SUBD PROD DE PETROLIFEROS | ST-72-CCS-06 | MECANICA | MALLA | COBRE | MECANICO | ARENOSO
070 | 20975475 | ST-71-SE-11 | SECTOR05 | SISTEMA DE TIERRAS ST-71-SE-11 | TRI-REF-DBP-05SEL-S_011-STFIS | U-REFORMADORA CATALÍTICA NAFTAS (REF1) | U_T_SISTEMA TIERRAS FISICAS Y PARARRAYOS | MONT | DBGEA | ZPM000104 | X | 1255308100 | C | 2/0 |  | Tierra/Apartarayos/Pararayos |  | COPERWELD | COBRE |  |  | SUBD PROD DE PETROLIFEROS | ST-71-SE-11 | MECANICA | MALLA | COBRE | MECANICO | ARENOSO
070 | 20978028 | ST-40-CC_OFIC-24 | SECTOR04 | SISTEMA DE TIERRAS ST-40-CC_OFIC-24 | TRI-REF-DBP-04SEL-S_024-STFIS | U-HIDROTRAT DE GASÓLEOS (HDTGO) NÚM. 1 | U_T_SISTEMA TIERRAS FISICAS Y PARARRAYOS | MONT | DBGEA | ZPM000104 | X | 1255308100 | C | 2/0 |  | Tierra/Apartarayos/Pararayos | 3 | AMESA | COBRE | AME5/8-3PRO |  | SUBD PROD DE PETROLIFEROS | ST-40-CC_OFIC-24 | MECANICA | MALLA | VARILLA | MECANICO |  | METRO
070 | 20978027 | ST-40-CCS-24 | SECTOR04 | SISTEMA DE TIERRAS ST-40-CCS-24 | TRI-REF-DBP-04SEL-S_024-STFIS | U-HIDROTRAT DE GASÓLEOS (HDTGO) NÚM. 1 | U_T_SISTEMA TIERRAS FISICAS Y PARARRAYOS | MONT | DBGEA | ZPM000104 | X | 1255308100 | C | 2/0 |  | Tierra/Apartarayos/Pararayos | 3 | AMESA | COBRE | AME5/8-3PRO |  | SUBD PROD DE PETROLIFEROS | ST-40-CCS-24 | MECANICA | MALLA | VARILLA | MECANICO |  | METRO
070 | 20978026 | ST-40-SE-24 | SECTOR04 | SISTEMA DE TIERRAS ST-40-SE-24 | TRI-REF-DBP-04SEL-S_024-STFIS | U-HIDROTRAT DE GASÓLEOS (HDTGO) NÚM. 1 | U_T_SISTEMA TIERRAS FISICAS Y PARARRAYOS | MONT | DBGEA | ZPM000104 | X | 1255308100 | C | 2/0 |  | Tierra/Apartarayos/Pararayos | 3 | AMESA | COBRE | AME5/8-3PRO |  | SUBD PROD DE PETROLIFEROS | ST-40-SE-24 | MECANICA | MALLA | VARILLA | MECANICO |  | METRO
070 | 20978019 | ST-52-SE-27 | SECTOR04 | SISTEMA DE TIERRAS ST-52-SE-27 | TRI-REF-DBP-04SEL-S_027-STFIS | U-HIDROTRAT DESTILADOS INTER (HDDI2) T-2 | U_T_SISTEMA TIERRAS FISICAS Y PARARRAYOS | MONT | DBGEA | ZPM000104 | X | 1255308100 | C | 2/0 |  | Tierra/Apartarayos/Pararayos | 3 | NVENT ERICO | COBRE | 615900 |  | SUBD PROD DE PETROLIFEROS | ST-52-SE-27 | MECANICA | MALLA | VARILLA | MECANICO |  | METRO
070 | 20978012 | ST-51-CCS-26 | SECTOR04 | SISTEMA DE TIERRAS ST-51-CCS-26 | TRI-REF-DBP-04SEL-S_026-STFIS | U-HIDROTRAT DESTILADOS INTER (HDDI1) T-1 | U_T_SISTEMA TIERRAS FISICAS Y PARARRAYOS | MONT | DBGEA | ZPM000104 | X | 1255308100 | C | 2/0 |  | Tierra/Apartarayos/Pararayos | 3 | NVENT ERICO | COBRE | 615900 |  | SUBD PROD DE PETROLIFEROS | ST-51-CCS-26 | MECANICA | MALLA | VARILLA | MECANICO |  | METRO
070 | 20978011 | ST-51-SE-26 | SECTOR04 | SISTEMA DE TIERRAS ST-51-SE-26 | TRI-REF-DBP-04SEL-S_026-STFIS | U-HIDROTRAT DESTILADOS INTER (HDDI1) T-1 | U_T_SISTEMA TIERRAS FISICAS Y PARARRAYOS | MONT | DBGEA | ZPM000104 | X | 1255308100 | C | 2/0 |  | Tierra/Apartarayos/Pararayos | 3 | NVENT ERICO | COBRE | 615900 |  | SUBD PROD DE PETROLIFEROS | ST-51-SE-26 | MECANICA | MALLA | VARILLA | MECANICO |  | METRO
070 | 20978005 | ST-CCS-14 | SECTOR03 | SISTEMA TIERRAS ST-CCS-14 | TRI-REF-DBP-03SEL-S_014-STFIS | U-DE ALQUILACIÓN (ALKY1) | U_T_SISTEMA TIERRAS FISICAS Y PARARRAYOS | MONT | DBGEA | ZPM000104 | X | 1255308100 | C | 2 | 4 | Tierra/Apartarayos/Pararayos | 3 | NVENT ERICO | COBRE | 615900 |  | SUBD PROD DE PETROLIFEROS | ST-CCS-14 | MECANICA | MALLA | VARILLA | MECANICO
070 | 20978004 | ST-SE-14 | SECTOR03 | SISTEMA TIERRAS ST-SE-14 | TRI-REF-DBP-03SEL-S_014-STFIS | U-DE ALQUILACIÓN (ALKY1) | U_T_SISTEMA TIERRAS FISICAS Y PARARRAYOS | MONT | DBGEA | ZPM000104 | X | 1255308100 | C | 2 | 4 | Tierra/Apartarayos/Pararayos | 3 | NVENT ERICO | COBRE | 615900 |  | SUBD PROD DE PETROLIFEROS | ST-SE-14 | MECANICA | MALLA | VARILLA | MECANICO
070 | 20977997 | ST-CC-OFI-03 | SECTOR03 | SISTEMA TIERRAS ST-CC_OFI_03 | TRI-REF-DBP-03SEL-S_007-STFIS | PLANTA DESINTEGRACIÓN CATALÍTICA (FCC1) | U_T_SISTEMA TIERRAS FISICAS Y PARARRAYOS | MONT | DBGEA | ZPM000104 | X | 1255308100 | C | 2 | 4 | Tierra/Apartarayos/Pararayos | 3 | AMESA | COBRE | AME5/8-3PRO |  | SUBD PROD DE PETROLIFEROS | ST-CC_OFI_03 | MECANICA | MALLA | VARILLA | MECANICO
070 | 20975476 | ST-71-CCS-11 | SECTOR05 | SISTEMA DE TIERRAS ST-71-CCS-11 | TRI-REF-DBP-05SEL-S_011-STFIS | U-REFORMADORA CATALÍTICA NAFTAS (REF1) | U_T_SISTEMA TIERRAS FISICAS Y PARARRAYOS | MONT | DBGEA | ZPM000104 | X | 1255308100 | C | 2/0 |  | Tierra/Apartarayos/Pararayos |  | COPERWELD | COBRE |  |  | SUBD PROD DE PETROLIFEROS | ST-71-CCS-11 | MECANICA | MALLA | COBRE | MECANICO | ARENOSO
070 | 20977559 | ST-61-SE-03 | SECTOR05 | SISTEMA DE TIERRAS ST-61-SE-03 | TRI-REF-DBP-05SEL-S_003-STFIS | U-HIDROTRAT DE NAFTAS (HDN1) TREN 1 | U_T_SISTEMA TIERRAS FISICAS Y PARARRAYOS | MONT | DBGEA | ZPM000104 | X | 1255308100 | C | 2/0 |  | Tierra/Apartarayos/Pararayos |  | SIN DATO | COBRE |  |  | SUBD PROD DE PETROLIFEROS | ST-61-SE-03 | MECANICA | MALLA | COBRE | MECANICO | ARENOSO
070 | 20977560 | ST-61-CCS-03 | SECTOR05 | SISTEMA DE TIERRAS ST-61-CCS-03 | TRI-REF-DBP-05SEL-CCS03-ST_61_CCS_03 | U-HIDROTRAT DE NAFTAS (HDN1) TREN 1 | U_T_SISTEMA DE TIERRAS CCS-03 | MONT | DBGEA | ZPM000104 | X | 1255308100 | C | 2/0 |  | Tierra/Apartarayos/Pararayos |  | SIN DATO | COBRE |  |  | SUBD PROD DE PETROLIFEROS | ST-61-CCS-03 | MECANICA | MALLA | COBRE | MECANICO | ARENOSO
070 | 20977571 | ST-62-SE-04 | SECTOR05 | SISTEMA DE TIERRAS ST-62-SE-04 | TRI-REF-DBP-05SEL-S_004-STFIS | U-HIDROTRAT DE NAFTAS (HDN2) TREN 2 | U_T_SISTEMA TIERRAS FISICAS Y PARARRAYOS | MONT | DBGEA | ZPM000104 | X | 1255308100 | C | 2/0 |  | Tierra/Apartarayos/Pararayos |  | SIN DATO | COBRE |  |  | SUBD PROD DE PETROLIFEROS | ST-62-SE-04 | MECANICA | MALLA | COBRE | MECANICO | ARENOSO
070 | 20977996 | ST-CCS-07 | SECTOR03 | SISTEMA TIERRAS ST-CCS-07 | TRI-REF-DBP-03SEL-S_007-STFIS | PLANTA DESINTEGRACIÓN CATALÍTICA (FCC1) | U_T_SISTEMA TIERRAS FISICAS Y PARARRAYOS | MONT | DBGEA | ZPM000104 | X | 1255308100 | C | 2 | 4 | Tierra/Apartarayos/Pararayos | 3 | AMESA | COBRE | AME5/8-3PRO |  | SUBD PROD DE PETROLIFEROS | ST-CCS-07 | MECANICA | MALLA | VARILLA | MECANICO
070 | 20977995 | ST-SE-07 | SECTOR03 | SISTEMA TIERRAS ST-SE-07 | TRI-REF-DBP-03SEL-S_007-STFIS | PLANTA DESINTEGRACIÓN CATALÍTICA (FCC1) | U_T_SISTEMA TIERRAS FISICAS Y PARARRAYOS | MONT | DBGEA | ZPM000104 | X | 1255308100 | C | 2 | 4 | Tierra/Apartarayos/Pararayos | 3 | AMESA | COBRE | AME5/8-3PRO |  | SUBD PROD DE PETROLIFEROS | ST-SE-07 | MECANICA | MALLA | VARILLA | MECANICO
070 | 20977578 | ST-79-SE-05 | SECTOR05 | SISTEMA DE TIERRAS ST-79-SE-05 | TRI-REF-DBP-05SEL-S_005-STFIS | U-TRATAMIENTO/RECUPERACIÓN GAS (PTRG1) | U_T_SISTEMA TIERRAS FISICAS Y PARARRAYOS | MONT | DBGEA | ZPM000104 | X | 1255308100 | C | 2/0 |  | Tierra/Apartarayos/Pararayos |  | SIN DATO | COBRE |  |  | SUBD PROD DE PETROLIFEROS | ST-79-SE-05 | MECANICA | MALLA | COBRE | MECANICO | ARENOSO
070 | 20977579 | ST-79-CCS-05 | SECTOR05 | SISTEMA DE TIERRAS ST-79-CCS-05 | TRI-REF-DBP-05SEL-S_005-STFIS | U-TRATAMIENTO/RECUPERACIÓN GAS (PTRG1) | U_T_SISTEMA TIERRAS FISICAS Y PARARRAYOS | MONT | DBGEA | ZPM000104 | X | 1255308100 | C | 2/0 |  | Tierra/Apartarayos/Pararayos |  | SIN DATO | COBRE |  |  | SUBD PROD DE PETROLIFEROS | ST-79-CCS-05 | MECANICA | MALLA | COBRE | MECANICO | ARENOSO
070 | 20978043 | ST-73-SAGOT | SECTOR04 | SISTEMA DE TIERRAS ST-73-SAGOT | TRI-REF-DBP-04GHA-SAGOT-ST_73_SAGOT | U-GENERADORA DE HIDRÓGENO (PH21) TREN 1 | U_T_ SISTEMA TIERRAS ST_73_SAGOT | MONT | DBGHA | ZPM000104 | X | 1255104500 | C | 2/0 |  | Tierra/Apartarayos/Pararayos | 3 |  | COBRE | COPPERWELD |  | SUBD PROD DE PETROLIFEROS | ST-73-SAGOT | MECANICA | MALLA | VARILLA | MECANICO |  | METRO
070 | 20978042 | ST-73-SPSAH | SECTOR04 | SISTEMA DE TIERRAS ST-73-SPSAH | TRI-REF-DBP-04GHA-SPSAH-ST_73_SPSAH | U-GENERADORA DE HIDRÓGENO (PH21) TREN 1 | U_T_ SISTEMA TIERRAS ST_73_SPSAH | MONT | DBGHA | ZPM000104 | X | 1255104500 | C | 2/0 |  | Tierra/Apartarayos/Pararayos | 3 |  | COBRE | COPPERWELD |  | SUBD PROD DE PETROLIFEROS | ST-73-SPSAH | MECANICA | MALLA | VARILLA | MECANICO |  | METRO
070 | 20978044 | ST-73-SCOMP | SECTOR04 | SISTEMA DE TIERRAS ST-73-SCOMP | TRI-REF-DBP-04GHA-SCOMP-ST_73_SCOMP | U-GENERADORA DE HIDRÓGENO (PH21) TREN 1 | U_T_ SISTEMA TIERRAS ST_73_SCOMP | MONT | DBGHA | ZPM000104 | X | 1255104500 | C | 2/0 |  | Tierra/Apartarayos/Pararayos | 3 |  | COBRE | COPPERWELD |  | SUBD PROD DE PETROLIFEROS | ST-73-SCOMP | MECANICA | MALLA | VARILLA | MECANICO |  | METRO
070 | 20978045 | ST-73-SDESF | SECTOR04 | SISTEMA DE TIERRAS ST-73-SDESF | TRI-REF-DBP-04GHA-SDESF-ST_73_SDESF | U-GENERADORA DE HIDRÓGENO (PH21) TREN 1 | U_T_ SISTEMA TIERRAS ST_73_SDESF | MONT | DBGHA | ZPM000104 | X | 1255104500 | C | 2/0 |  | Tierra/Apartarayos/Pararayos | 3 |  | COBRE | COPPERWELD |  | SUBD PROD DE PETROLIFEROS | ST-73-SDESF | MECANICA | MALLA | VARILLA | MECANICO |  | METRO
070 | 20978046 | ST-73-SSEAU | SECTOR04 | SISTEMA DE TIERRAS ST-73-SSEAU | TRI-REF-DBP-04GHA-SSEAU-ST_73_SSEAU | U-GENERADORA DE HIDRÓGENO (PH21) TREN 1 | U_T_ SISTEMA TIERRAS ST_73_SSEAU | MONT | DBGHA | ZPM000104 | X | 1255104500 | C | 2/0 |  | Tierra/Apartarayos/Pararayos | 3 |  | COBRE | COPPERWELD |  | SUBD PROD DE PETROLIFEROS | ST-73-SSEAU | MECANICA | MALLA | VARILLA | MECANICO |  | METRO
070 | 20978041 | ST-73-SCONV | SECTOR04 | SISTEMA DE TIERRAS ST-73-SCONV | TRI-REF-DBP-04GHA-SCONV-ST_73_SCONV | U-GENERADORA DE HIDRÓGENO (PH21) TREN 1 | U_T_ SISTEMA TIERRAS ST_73_SCONV | MONT | DBGHA | ZPM000104 | X | 1255104500 | C | 2/0 |  | Tierra/Apartarayos/Pararayos | 3 |  | COBRE | COPPERWELD |  | SUBD PROD DE PETROLIFEROS | ST-73-SCONV | MECANICA | MALLA | VARILLA | MECANICO |  | METRO
070 | 20978040 | ST-73-SGEVA | SECTOR04 | SISTEMA DE TIERRAS ST-73-SGEVA | TRI-REF-DBP-04GHA-SGEVA-ST_73_SGEVA | U-GENERADORA DE HIDRÓGENO (PH21) TREN 1 | U_T_ SISTEMA TIERRAS ST_73_SGEVA | MONT | DBGHA | ZPM000104 | X | 1255104500 | C | 2/0 |  | Tierra/Apartarayos/Pararayos | 3 |  | COBRE | COPPERWELD |  | SUBD PROD DE PETROLIFEROS | ST-73-SGEVA | MECANICA | MALLA | VARILLA | MECANICO |  | METRO
070 | 20978039 | ST-73-SCORE | SECTOR04 | SISTEMA DE TIERRAS ST-73-SCORE | TRI-REF-DBP-04GHA-SCORE-ST_73_SCORE | U-GENERADORA DE HIDRÓGENO (PH21) TREN 1 | U_T_ SISTEMA TIERRAS ST_73_SCORE | MONT | DBGHA | ZPM000104 | X | 1255104500 | C | 2/0 |  | Tierra/Apartarayos/Pararayos | 3 |  | COBRE | COPPERWELD |  | SUBD PROD DE PETROLIFEROS | ST-73-SCORE | MECANICA | MALLA | VARILLA | MECANICO |  | METRO
070 | 20978038 | ST-73-SREFO | SECTOR04 | SISTEMA DE TIERRAS ST-73-SREFO | TRI-REF-DBP-04GHA-SREFO-ST_73_SREFO | U-GENERADORA DE HIDRÓGENO (PH21) TREN 1 | U_T_ SISTEMA TIERRAS ST_73_SREFO | MONT | DBGHA | ZPM000104 | X | 1255104500 | C | 2/0 |  | Tierra/Apartarayos/Pararayos | 3 |  | COBRE | COPPERWELD |  | SUBD PROD DE PETROLIFEROS | ST-73-SREFO | MECANICA | MALLA | VARILLA | MECANICO |  | METRO
070 | 20978037 | ST-73-SALIM | SECTOR04 | SISTEMA DE TIERRAS ST-73-SALIM | TRI-REF-DBP-04GHA-SALIM-ST_73_SALIM | U-GENERADORA DE HIDRÓGENO (PH21) TREN 1 | U_T_ SISTEMA TIERRAS ST_73_SALIM | MONT | DBGHA | ZPM000104 | X | 1255104500 | C | 2/0 |  | Tierra/Apartarayos/Pararayos | 3 |  | COBRE | COPPERWELD |  | SUBD PROD DE PETROLIFEROS | ST-73-SALIM | MECANICA | MALLA | VARILLA | MECANICO |  | METRO
070 | 20978056 | ST-74-SSEAU | SECTOR04 | SISTEMA DE TIERRAS ST-74-SSEAU | TRI-REF-DBP-04GHB-SSEAU-ST_74_SSEAU | U-GENERADORA DE HIDRÓGENO (PH22) TREN 2 | U_T_ SISTEMA TIERRAS ST_74_SSEAU | MONT | DBGHB | ZPM000104 | X | 1255104600 | C | 2/0 |  | Tierra/Apartarayos/Pararayos | 3 |  | COBRE | COPPERWELD |  | SUBD PROD DE PETROLIFEROS | ST-74-SSEAU | MECANICA | MALLA | VARILLA | MECANICO |  | METRO
070 | 20978055 | ST-74-SDESF | SECTOR04 | SISTEMA DE TIERRAS ST-74-SDESF | TRI-REF-DBP-04GHB-SDESF-ST_74_SDESF | U-GENERADORA DE HIDRÓGENO (PH22) TREN 2 | U_T_ SISTEMA TIERRAS ST_74_SDESF | MONT | DBGHB | ZPM000104 | X | 1255104600 | C | 2/0 |  | Tierra/Apartarayos/Pararayos | 3 |  | COBRE | COPPERWELD |  | SUBD PROD DE PETROLIFEROS | ST-74-SDESF | MECANICA | MALLA | VARILLA | MECANICO |  | METRO
070 | 20978054 | ST-74-SCOMP | SECTOR04 | SISTEMA DE TIERRAS ST-74-SCOMP | TRI-REF-DBP-04GHB-SCOMP-ST_74_SCOMP | U-GENERADORA DE HIDRÓGENO (PH22) TREN 2 | U_T_ SISTEMA TIERRAS ST_74_SCOMP | MONT | DBGHB | ZPM000104 | X | 1255104600 | C | 2/0 |  | Tierra/Apartarayos/Pararayos | 3 |  | COBRE | COPPERWELD |  | SUBD PROD DE PETROLIFEROS | ST-74-SCOMP | MECANICA | MALLA | VARILLA | MECANICO |  | METRO
070 | 20978053 | ST-74-SAGOT | SECTOR04 | SISTEMA DE TIERRAS ST-74-SAGOT | TRI-REF-DBP-04GHB-SAGOT-ST_74_SAGOT | U-GENERADORA DE HIDRÓGENO (PH22) TREN 2 | U_T_ SISTEMA TIERRAS ST_74_SAGOT | MONT | DBGHB | ZPM000104 | X | 1255104600 | C | 2/0 |  | Tierra/Apartarayos/Pararayos | 3 |  | COBRE | COPPERWELD |  | SUBD PROD DE PETROLIFEROS | ST-74-SAGOT | MECANICA | MALLA | VARILLA | MECANICO |  | METRO
070 | 20978052 | ST-74-SPSAH | SECTOR04 | SISTEMA DE TIERRAS ST-74-SPSAH | TRI-REF-DBP-04GHB-SPSAH-ST_74_SPSAH | U-GENERADORA DE HIDRÓGENO (PH22) TREN 2 | U_T_ SISTEMA TIERRAS ST_74_SPSAH | MONT | DBGHB | ZPM000104 | X | 1255104600 | C | 2/0 |  | Tierra/Apartarayos/Pararayos | 3 |  | COBRE | COPPERWELD |  | SUBD PROD DE PETROLIFEROS | ST-74-SPSAH | MECANICA | MALLA | VARILLA | MECANICO |  | METRO
070 | 20978051 | ST-74-SCONV | SECTOR04 | SISTEMA DE TIERRAS ST-74-SCONV | TRI-REF-DBP-04GHB-SCONV-ST_74_SCONV | U-GENERADORA DE HIDRÓGENO (PH22) TREN 2 | U_T_ SISTEMA TIERRAS ST_74_SCONV | MONT | DBGHB | ZPM000104 | X | 1255104600 | C | 2/0 |  | Tierra/Apartarayos/Pararayos | 3 |  | COBRE | COPPERWELD |  | SUBD PROD DE PETROLIFEROS | ST-74-SCONV | MECANICA | MALLA | VARILLA | MECANICO |  | METRO
070 | 20978050 | ST-74-SGEVA | SECTOR04 | SISTEMA DE TIERRAS ST-74-SGEVA | TRI-REF-DBP-04GHB-SGEVA-ST_74_SGEVA | U-GENERADORA DE HIDRÓGENO (PH22) TREN 2 | U_T_ SISTEMA TIERRAS ST_74_SGEVA | MONT | DBGHB | ZPM000104 | X | 1255104600 | C | 2/0 |  | Tierra/Apartarayos/Pararayos | 3 |  | COBRE | COPPERWELD |  | SUBD PROD DE PETROLIFEROS | ST-74-SGEVA | MECANICA | MALLA | VARILLA | MECANICO |  | METRO
070 | 20978049 | ST-74-SCORE | SECTOR04 | SISTEMA DE TIERRAS ST-74-SCORE | TRI-REF-DBP-04GHB-SCORE-ST_74_SCORE | U-GENERADORA DE HIDRÓGENO (PH22) TREN 2 | U_T_ SISTEMA TIERRAS ST_74_SCORE | MONT | DBGHB | ZPM000104 | X | 1255104600 | C | 2/0 |  | Tierra/Apartarayos/Pararayos | 3 |  | COBRE | COPPERWELD |  | SUBD PROD DE PETROLIFEROS | ST-74-SCORE | MECANICA | MALLA | VARILLA | MECANICO |  | METRO
070 | 20978048 | ST-74-SREFO | SECTOR04 | SISTEMA DE TIERRAS ST-74-SREFO | TRI-REF-DBP-04GHB-SREFO-ST_74_SREFO | U-GENERADORA DE HIDRÓGENO (PH22) TREN 2 | U_T_ SISTEMA TIERRAS ST_74_SREFO | MONT | DBGHB | ZPM000104 | X | 1255104600 | C | 2/0 |  | Tierra/Apartarayos/Pararayos | 3 |  | COBRE | COPPERWELD |  | SUBD PROD DE PETROLIFEROS | ST-74-SREFO | MECANICA | MALLA | VARILLA | MECANICO |  | METRO
070 | 20978047 | ST-74-SALIM | SECTOR04 | SISTEMA DE TIERRAS ST-74-SALIM | TRI-REF-DBP-04GHB-SALIM-ST_74_SALIM | U-GENERADORA DE HIDRÓGENO (PH22) TREN 2 | U_T_ SISTEMA TIERRAS ST_74_SALIM | MONT | DBGHB | ZPM000104 | X | 1255104600 | C | 2/0 |  | Tierra/Apartarayos/Pararayos | 3 |  | COBRE | COPPERWELD |  | SUBD PROD DE PETROLIFEROS | ST-74-SALIM | MECANICA | MALLA | VARILLA | MECANICO |  | METRO
070 | 20978029 | ST-40-SFRAC | SECTOR04 | SISTEMA DE TIERRAS ST-40-SFRAC | TRI-REF-DBP-04HCA-SFRAC-ST_40_SFRAC | U-HIDROTRAT DE GASÓLEOS (HDTGO) NÚM. 1 | U_T_ SISTEMA TIERRAS ST_40_SFRAC | MONT | DBHCA | ZPM000104 | X | 1255104300 | C | 2/0 |  | Tierra/Apartarayos/Pararayos | 3 | AMESA | COBRE | AME5/8-3PRO |  | SUBD PROD DE PETROLIFEROS | ST-40-SFRAC | MECANICA | MALLA | VARILLA | MECANICO |  | METRO
070 | 20978030 | ST-40-SREA1 | SECTOR04 | SISTEMA DE TIERRAS ST-40-SREA1 | TRI-REF-DBP-04HCA-SREA1-ST_40_SREA1 | U-HIDROTRAT DE GASÓLEOS (HDTGO) NÚM. 1 | U_T_ SISTEMA TIERRAS ST_40_SREA1 | MONT | DBHCA | ZPM000104 | X | 1255104300 | C | 2/0 |  | Tierra/Apartarayos/Pararayos | 3 | AMESA | COBRE | AME5/8-3PRO |  | SUBD PROD DE PETROLIFEROS | ST-40-SREA1 | MECANICA | MALLA | VARILLA | MECANICO |  | METRO
070 | 20978031 | ST-40-SREA2 | SECTOR04 | SISTEMA DE TIERRAS ST-40-SREA2 | TRI-REF-DBP-04HCA-SREA2-ST_40_SREA2 | U-HIDROTRAT DE GASÓLEOS (HDTGO) NÚM. 1 | U_T_ SISTEMA TIERRAS ST_40_SREA2 | MONT | DBHCA | ZPM000104 | X | 1255104300 | C | 2/0 |  | Tierra/Apartarayos/Pararayos | 3 | AMESA | COBRE | AME5/8-3PRO |  | SUBD PROD DE PETROLIFEROS | ST-40-SREA2 | MECANICA | MALLA | VARILLA | MECANICO |  | METRO
070 | 20978032 | ST-40-SCOMP | SECTOR04 | SISTEMA DE TIERRAS ST-40-SCOMP | TRI-REF-DBP-04HCA-SCOMP-ST_40_SCOMP | U-HIDROTRAT DE GASÓLEOS (HDTGO) NÚM. 1 | U_T_ SISTEMA TIERRAS ST_40_SCOMP | MONT | DBHCA | ZPM000104 | X | 1255104300 | C | 2/0 |  | Tierra/Apartarayos/Pararayos | 3 | AMESA | COBRE | AME5/8-3PRO |  | SUBD PROD DE PETROLIFEROS | ST-40-SCOMP | MECANICA | MALLA | VARILLA | MECANICO |  | METRO
070 | 20978033 | ST-40-SSERV | SECTOR04 | SISTEMA DE TIERRAS ST-40-SSERV | TRI-REF-DBP-04HCA-SSERV-ST_40_SSERV | U-HIDROTRAT DE GASÓLEOS (HDTGO) NÚM. 1 | U_T_ SISTEMA TIERRAS ST_40_SSERV | MONT | DBHCA | ZPM000104 | X | 1255104300 | C | 2/0 |  | Tierra/Apartarayos/Pararayos | 3 | AMESA | COBRE | AME5/8-3PRO |  | SUBD PROD DE PETROLIFEROS | ST-40-SSERV | MECANICA | MALLA | VARILLA | MECANICO |  | METRO
070 | 20978034 | ST-40-SDESF | SECTOR04 | SISTEMA DE TIERRAS ST-40-SDESF | TRI-REF-DBP-04HCA-SDESF-ST_40_SDESF | U-HIDROTRAT DE GASÓLEOS (HDTGO) NÚM. 1 | U_T_ SISTEMA TIERRAS ST_40_SDESF | MONT | DBHCA | ZPM000104 | X | 1255104300 | C | 2/0 |  | Tierra/Apartarayos/Pararayos | 3 | AMESA | COBRE | AME5/8-3PRO |  | SUBD PROD DE PETROLIFEROS | ST-40-SDESF | MECANICA | MALLA | VARILLA | MECANICO |  | METRO
070 | 20977561 | ST-61-AMIN | SECTOR05 | SISTEMA DE TIERRAS ST-61-AMIN | TRI-REF-DBP-05HGA-SAMIN-ST_61_AMIN | U-HIDROTRAT DE NAFTAS (HDN1) TREN 1 | U_T_SISTEMA DE TIERRAS AMIN | MONT | DBHGA | ZPM000104 | X | 1255105100 | C | 2/0 |  | Tierra/Apartarayos/Pararayos |  | SIN DATO | COBRE |  |  | SUBD PROD DE PETROLIFEROS | ST-61-AMIN | MECANICA | MALLA | COBRE | MECANICO | ARENOSO
070 | 20977562 | ST-61-REAC | SECTOR05 | SISTEMA DE TIERRAS ST-61-REAC | TRI-REF-DBP-05HGA-SREAC-ST_61_REAC | U-HIDROTRAT DE NAFTAS (HDN1) TREN 1 | U_T_SISTEMA DE TIERRAS REAC | MONT | DBHGA | ZPM000104 | X | 1255105100 | C | 2/0 |  | Tierra/Apartarayos/Pararayos | 3 | SIN DATO | COBRE |  |  | SUBD PROD DE PETROLIFEROS | ST-61-REAC | MECANICA | MALLA | COBRE | MECANICO | ARENOSO | METRO
070 | 20977563 | ST-61-COMP1 | SECTOR05 | SISTEMA DE TIERRAS ST-61-COMP1 | TRI-REF-DBP-05HGA-SCOMP-ST_61_COMP1 | U-HIDROTRAT DE NAFTAS (HDN1) TREN 1 | U_T_SISTEMA DE TIERRAS COMP1 | MONT | DBHGA | ZPM000104 | X | 1255105100 | C | 2/0 |  | Tierra/Apartarayos/Pararayos |  | SIN DATO | COBRE |  |  | SUBD PROD DE PETROLIFEROS | ST-61-COMP1 | MECANICA | MALLA | COBRE | MECANICO | ARENOSO
070 | 20977565 | ST-61-SCARG | SECTOR05 | SISTEMA DE TIERRAS ST-61-SCARG | TRI-REF-DBP-05HGA-SCARG-ST_61_SCARG | U-HIDROTRAT DE NAFTAS (HDN1) TREN 1 | U_T_SISTEMA DE TIERRAS SCARG | MONT | DBHGA | ZPM000104 | X | 1255105100 | C | 2/0 |  | Tierra/Apartarayos/Pararayos |  | SIN DATO | COBRE |  |  | SUBD PROD DE PETROLIFEROS |  | MECANICA | MALLA | COBRE | MECANICO | ARENOSO
070 | 20977566 | ST-61-FOYSE | SECTOR05 | SISTEMA DE TIERRAS ST-61-FOYSE | TRI-REF-DBP-05HGA-SFOSE-ST_61_FOYSE | U-HIDROTRAT DE NAFTAS (HDN1) TREN 1 | U_T_SISTEMA DE TIERRAS FOYSE | MONT | DBHGA | ZPM000104 | X | 1255105100 | C | 2/0 |  | Tierra/Apartarayos/Pararayos |  | SIN DATO | COBRE |  |  | SUBD PROD DE PETROLIFEROS | ST-61-FOYSE | MECANICA | MALLA | COBRE | MECANICO | ARENOSO
070 | 20977567 | ST-61-FRAC4 | SECTOR05 | SISTEMA DE TIERRAS ST-61-FRAC4 | TRI-REF-DBP-05HGA-SFRAC-ST_61_FRAC4 | U-HIDROTRAT DE NAFTAS (HDN1) TREN 1 | U_T_SISTEMA DE TIERRAS FRAC4 | MONT | DBHGA | ZPM000104 | X | 1255105100 | C | 2/0 |  | Tierra/Apartarayos/Pararayos |  | SIN DATO | COBRE |  |  | SUBD PROD DE PETROLIFEROS | ST-61-FRAC4 | MECANICA | MALLA | COBRE | MECANICO | ARENOSO
070 | 20977577 | ST-62-FRAC4 | SECTOR05 | SISTEMA DE TIERRAS ST-62-FRAC4 | TRI-REF-DBP-05HGB-SFRAC-ST_62_FRAC4 | U-HIDROTRAT DE NAFTAS (HDN2) TREN 2 | U_T_SISTEMA DE TIERRAS FRAC4 | MONT | DBHGB | ZPM000104 | X | 1255105200 | C | 2/0 |  | Tierra/Apartarayos/Pararayos |  | SIN DATO | COBRE |  |  | SUBD PROD DE PETROLIFEROS | ST-62-FRAC4 | MECANICA | MALLA | COBRE | MECANICO | ARENOSO
070 | 20977576 | ST-62-FOYSE | SECTOR05 | SISTEMA DE TIERRAS ST-62-FOYSE | TRI-REF-DBP-05HGB-SFOSE-ST_62_FOYSE | U-HIDROTRAT DE NAFTAS (HDN2) TREN 2 | U_T_SISTEMA DE TIERRAS FOYSE | MONT | DBHGB | ZPM000104 | X | 1255105200 | C | 2/0 |  | Tierra/Apartarayos/Pararayos |  | SIN DATO | COBRE |  |  | SUBD PROD DE PETROLIFEROS | ST-62-FOYSE | MECANICA | MALLA | COBRE | MECANICO | ARENOSO
070 | 20977575 | ST-62-SCARG | SECTOR05 | SISTEMA DE TIERRAS ST-62-SCARG | TRI-REF-DBP-05HGB-SCARG-ST_62_SCARG | U-HIDROTRAT DE NAFTAS (HDN2) TREN 2 | U_T_SISTEMA DE TIERRAS SCARG | MONT | DBHGB | ZPM000104 | X | 1255105200 | C | 2/0 |  | Tierra/Apartarayos/Pararayos |  | SIN DATO | COBRE |  |  | SUBD PROD DE PETROLIFEROS | ST-62-SCARG | MECANICA | MALLA | COBRE | MECANICO | ARENOSO
070 | 20977574 | ST-62-COMP1 | SECTOR05 | SISTEMA DE TIERRAS ST-62-COMP1 | TRI-REF-DBP-05HGB-SCOMP-ST_62_COMP1 | U-HIDROTRAT DE NAFTAS (HDN2) TREN 2 | U_T_SISTEMA DE TIERRAS COMP1 | MONT | DBHGB | ZPM000104 | X | 1255105200 | C | 2/0 |  | Tierra/Apartarayos/Pararayos |  | SIN DATO | COBRE |  |  | SUBD PROD DE PETROLIFEROS | ST-62-COMP1 | MVT1 | MALLA | COBRE | MECANICO | ARENOSO
070 | 20977573 | ST-62-REAC | SECTOR05 | SISTEMA DE TIERRAS ST-62-REAC | TRI-REF-DBP-05HGB-SREAC-ST_62_REAC | U-HIDROTRAT DE NAFTAS (HDN2) TREN 2 | U_T_SISTEMA DE TIERRAS REAC | MONT | DBHGB | ZPM000104 | X | 1255105200 | C | 2/0 |  | Tierra/Apartarayos/Pararayos |  | SIN DATO | COBRE |  |  | SUBD PROD DE PETROLIFEROS | ST-62-REAC | MECANICA | MALLA | COBRE | MECANICO | ARENOSO
070 | 20977572 | ST-62-AMIN | SECTOR05 | SISTEMA DE TIERRAS ST-62-AMIN | TRI-REF-DBP-05HGB-SAMIN-ST_62_AMIN | U-HIDROTRAT DE NAFTAS (HDN2) TREN 2 | U_T_SISTEMA DE TIERRAS AMIN | MONT | DBHGB | ZPM000104 | X | 1255105200 | C | 2/0 |  | Tierra/Apartarayos/Pararayos |  | SIN DATO | COBRE |  |  | SUBD PROD DE PETROLIFEROS | ST-62-AMIN | MECANICA | MALLA | COBRE | MECANICO | ARENOSO
070 | 20975468 | ST-72-SCARG | SECTOR05 | SISTEMA DE TIERRAS ST-72-SCARG | TRI-REF-DBP-05ISA-SCARG-ST_72_SCARG | U-ISOMERIZADORA PENTANOS/HEXANOS (PNX1) | U_T_SISTEMA DE TIERRAS SCARG | MONT | DBISA | ZPM000104 | X | 1255105500 | C | 2/0 |  | Tierra/Apartarayos/Pararayos |  | SIN DATO | COBRE |  |  | SUBD PROD DE PETROLIFEROS | ST-72-SCARG | MECANICA | MALLA | COBRE | MECANICO | ARENOSO
070 | 20975469 | ST-72-SCOMP | SECTOR05 | SISTEMA DE TIERRAS ST-72-SCOMP | TRI-REF-DBP-05ISA-SCOMP-ST_72_SCOMP | U-ISOMERIZADORA PENTANOS/HEXANOS (PNX1) | U_T_SISTEMA DE TIERRAS SCOMP | MONT | DBISA | ZPM000104 | X | 1255105500 | C | 2/0 |  | Tierra/Apartarayos/Pararayos |  | SIN DATO | COBRE |  |  | SUBD PROD DE PETROLIFEROS | ST-72-SCOMP | MECANICA | MALLA | COBRE | MECANICO | ARENOSO
070 | 20975470 | ST-72-SLGAS | SECTOR05 | SISTEMA DE TIERRAS ST-72-SLGAS | TRI-REF-DBP-05ISA-SLGAS-ST_72_SLGAS | U-ISOMERIZADORA PENTANOS/HEXANOS (PNX1) | U_T_SISTEMA DE TIERRAS SLGAS | MONT | DBISA | ZPM000104 | X | 1255105500 | C | 2/0 |  | Tierra/Apartarayos/Pararayos |  | SIN DATO | COBRE |  |  | SUBD PROD DE PETROLIFEROS | ST-72-SLGAS | MECANICA | MALLA | COBRE | MECANICO | ARENOSO
070 | 20975471 | ST-72-DEISO | SECTOR05 | SISTEMA DE TIERRAS ST-72-DEISO | TRI-REF-DBP-05ISA-SDIHX-ST_72_DEISO | U-ISOMERIZADORA PENTANOS/HEXANOS (PNX1) | U_T_SISTEMA DE TIERRAS DEISO | MONT | DBISA | ZPM000104 | X | 1255105500 | C | 2/0 |  | Tierra/Apartarayos/Pararayos |  | SIN DATO | COBRE |  |  | SUBD PROD DE PETROLIFEROS | ST-72-DEISO | MECANICA | MALLA | COBRE | MECANICO | ARENOSO
070 | 20975472 | ST-72-SSAUX | SECTOR05 | SISTEMA DE TIERRAS ST-72-SSAUX | TRI-REF-DBP-05ISA-SSAUX-ST_72_SSAUX | U-ISOMERIZADORA PENTANOS/HEXANOS (PNX1) | U_T_SISTEMA DE TIERRAS SSAUX | MONT | DBISA | ZPM000104 | X | 1255105500 | C | 2/0 |  | Tierra/Apartarayos/Pararayos |  | SIN DATO | COBRE |  |  | SUBD PROD DE PETROLIFEROS | ST-72-SSAUX | MECANICA | MALLA | COBRE | MECANICO | ARENOSO
070 | 20975473 | ST-72-SREA | SECTOR05 | SISTEMA DE TIERRAS ST-72-SREA | TRI-REF-DBP-05ISA-SREAC-ST_72_SREA | U-ISOMERIZADORA PENTANOS/HEXANOS (PNX1) | U_T_SISTEMA DE TIERRAS SREA | MONT | DBISA | ZPM000104 | X | 1255105500 | C | 2/0 |  | Tierra/Apartarayos/Pararayos |  | SIN DATO | COBRE |  |  | SUBD PROD DE PETROLIFEROS | ST-72-SREA | MECANICA | MALLA | COBRE | MECANICO | ARENOSO
070 | 20975474 | ST-72-SESTA | SECTOR05 | SISTEMA DE TIERRAS ST-72-SESTA | TRI-REF-DBP-05ISA-SSTAB-ST_72_SESTA | U-ISOMERIZADORA PENTANOS/HEXANOS (PNX1) | U_T_SISTEMA DE TIERRAS SESTA | MONT | DBISA | ZPM000104 | X | 1255105500 | C | 2/0 |  | Tierra/Apartarayos/Pararayos |  | SIN DATO | COBRE |  |  | SUBD PROD DE PETROLIFEROS | ST-72-SESTA | MECANICA | MALLA | COBRE | MECANICO | ARENOSO
070 | 20992338 | SIS TIERRA LLENADERAS | SECTOR07 | SISTEMA DE TIERRA DE LLENADERAS | TRI-REF-DBP-07BAA-LLNAD-STFIS | DISTRIBUCIÓN, BOMBEO Y ALMACENAMIENTO | U_T_SISTEMA TIERRAS FISICAS Y PARARRAYOS | MONT | DBLLN | ZPM000104 | X | 1255307100 | C |  |  | Tierra/Apartarayos/Pararayos
070 | 20977520 | ST_ ALTVAC_A | SECTOR01 | SISTEMA TIERRAS ST-SEC ALTO VAC A | TRI-REF-DBP-01PRA-SVACI-ST_ ALTVAC_A | U-DE DESTILACIÓN COMBINADA (UDC1) TREN 1 | U_T_SISTEMA TIERRAS ST-SEC ALTO VAC A | MONT | DBPRA | ZPM000104 | X | 1255101100 | C |  |  | Tierra/Apartarayos/Pararayos | [5 empty] | SUBD PROD DE PETROLIFEROS
070 | 20977519 | ST_SERV_A | SECTOR01 | SISTEMA TIERRAS ST-SEC SERVICIOS A | TRI-REF-DBP-01PRA-SSERV-ST_SERV_A | U-DE DESTILACIÓN COMBINADA (UDC1) TREN 1 | U_T_SISTEMA TIERRAS ST-SEC SERVICIOS A | MONT | DBPRA | ZPM000104 | X | 1255101100 | C |  |  | Tierra/Apartarayos/Pararayos | [5 empty] | SUBD PROD DE PETROLIFEROS
070 | 20977518 | ST_DESALAD_A | SECTOR01 | SISTEMA TIERRAS ST-SEC DESALADO A | TRI-REF-DBP-01PRA-SDESA-ST_DESALAD_A | U-DE DESTILACIÓN COMBINADA (UDC1) TREN 1 | U_T_SISTEMA TIERRAS ST-SEC DESALADO A | MONT | DBPRA | ZPM000104 | X | 1255101100 | C |  |  | Tierra/Apartarayos/Pararayos | [5 empty] | SUBD PROD DE PETROLIFEROS
070 | 20977517 | ST_CAL_VAC_A | SECTOR01 | SISTEMA TIERRAS ST-CAL_VACIO A | TRI-REF-DBP-01PRA-SCVAC-ST_CAL_VAC_A | U-DE DESTILACIÓN COMBINADA (UDC1) TREN 1 | U_T_SISTEMA TIERRAS ST-CAL_VACIO A | MONT | DBPRA | ZPM000104 | X | 1255101100 | C |  |  | Tierra/Apartarayos/Pararayos | [5 empty] | SUBD PROD DE PETROLIFEROS
070 | 20977516 | ST_COMP_A | SECTOR01 | SISTEMA TIERRAS ST SEC COMPRESION A | TRI-REF-DBP-01PRA-SCOMP-ST_COMP_A | U-DE DESTILACIÓN COMBINADA (UDC1) TREN 1 | U_T_SISTEMA TIERRAS ST SEC COMPRESION A | MONT | DBPRA | ZPM000104 | X | 1255101100 | C |  |  | Tierra/Apartarayos/Pararayos | [5 empty] | SUBD PROD DE PETROLIFEROS
070 | 20977515 | ST_SECALAT_A | SECTOR01 | SISTEMA TIERRAS ST-SEC_CAL_ATM A | TRI-REF-DBP-01PRA-SCATM-ST_SECALAT_A | U-DE DESTILACIÓN COMBINADA (UDC1) TREN 1 | U_T_SISTEMA TIERRAS ST-SEC_CAL_ATM A | MONT | DBPRA | ZPM000104 | X | 1255101100 | C |  |  | Tierra/Apartarayos/Pararayos | [5 empty] | SUBD PROD DE PETROLIFEROS
070 | 20977514 | ST_SECCARG_A | SECTOR01 | SISTEMA TIERRAS ST-SECC-CARGA A | TRI-REF-DBP-01PRA-SCARG-ST_SECCARG_A | U-DE DESTILACIÓN COMBINADA (UDC1) TREN 1 | U_T_SISTEMA TIERRAS ST-SECC-CARGA A | MONT | DBPRA | ZPM000104 | X | 1255101100 | C |  |  | Tierra/Apartarayos/Pararayos | [5 empty] | SUBD PROD DE PETROLIFEROS
070 | 20977513 | ST_SECATMO_A | SECTOR01 | SISTEMA TIERRAS ST-SEC ATMOSF A | TRI-REF-DBP-01PRA-SATMO-ST_SECATMO_A | U-DE DESTILACIÓN COMBINADA (UDC1) TREN 1 | U_T_SISTEMA TIERRAS ST-SEC ATMOSF A | MONT | DBPRA | ZPM000104 | X | 1255101100 | C |  |  | Tierra/Apartarayos/Pararayos | [5 empty] | SUBD PROD DE PETROLIFEROS
070 | 20977512 | ST_SE_12_1 | SECTOR01 | SISTEMA TIERRAS ST-SE-12-1 | TRI-REF-DBP-01SEL-S12_1-STFIS | U-DE DESTILACIÓN COMBINADA (UDC1) TREN 1 | U_T_SISTEMA TIERRAS FISICAS Y PARARRAYOS | MONT | DBPRA | ZPM000104 | X | 1255101100 | C |  |  | Tierra/Apartarayos/Pararayos | [5 empty] | SUBD PROD DE PETROLIFEROS
070 | 20977529 | ST_ ALTVAC_B | SECTOR01 | SISTEMA TIERRAS ST-SEC ALTO VAC B | TRI-REF-DBP-01PRB-SVACI-ST_ ALTVAC_B | U-DE DESTILACIÓN COMBINADA (UDC2) TREN 2 | U_T_SISTEMA TIERRAS ST-SEC ALTO VAC B | MONT | DBPRB | ZPM000104 | X | 1255101200 | C |  |  | Tierra/Apartarayos/Pararayos | [5 empty] | SUBD PROD DE PETROLIFEROS
070 | 20977528 | ST_SERV_B | SECTOR01 | SISTEMA TIERRAS ST-SEC SERVICIOS B | TRI-REF-DBP-01PRB-SSERV-ST_SERV_B | U-DE DESTILACIÓN COMBINADA (UDC2) TREN 2 | U_T_SISTEMA TIERRAS ST-SEC SERVICIOS B | MONT | DBPRB | ZPM000104 | X | 1255101200 | C |  |  | Tierra/Apartarayos/Pararayos | [5 empty] | SUBD PROD DE PETROLIFEROS
070 | 20977527 | ST_DESALAD_B | SECTOR01 | SISTEMA TIERRAS ST-SEC DESALADO B | TRI-REF-DBP-01PRB-SDESA-ST_DESALAD_B | U-DE DESTILACIÓN COMBINADA (UDC2) TREN 2 | U_T_SISTEMA TIERRAS ST-SEC DESALADO B | MONT | DBPRB | ZPM000104 | X | 1255101200 | C |  |  | Tierra/Apartarayos/Pararayos | [5 empty] | SUBD PROD DE PETROLIFEROS
070 | 20977526 | ST_CAL_VAC_B | SECTOR01 | SISTEMA TIERRAS ST-CAL VACIO B | TRI-REF-DBP-01PRB-SCVAC-ST_CAL_VAC_B | U-DE DESTILACIÓN COMBINADA (UDC2) TREN 2 | U_T_SISTEMA TIERRAS ST-CAL VACIO B | MONT | DBPRB | ZPM000104 | X | 1255101200 | C |  |  | Tierra/Apartarayos/Pararayos | [5 empty] | SUBD PROD DE PETROLIFEROS
070 | 20977525 | ST_COMP_B | SECTOR01 | SISTEMA TIERRAS ST SEC COMPRESION B | TRI-REF-DBP-01PRB-SCOMP-ST_COMP_B | U-DE DESTILACIÓN COMBINADA (UDC2) TREN 2 | U_T_SISTEMA TIERRAS ST SEC COMPRESION B | MONT | DBPRB | ZPM000104 | X | 1255101200 | C |  |  | Tierra/Apartarayos/Pararayos | [5 empty] | SUBD PROD DE PETROLIFEROS
070 | 20977524 | ST_SECALAT_B | SECTOR01 | SISTEMA TIERRAS ST-SEC. CAL. ATM B | TRI-REF-DBP-01PRB-SCATM-ST_SECALAT_B | U-DE DESTILACIÓN COMBINADA (UDC2) TREN 2 | U_T_SISTEMA TIERRAS ST-SEC. CAL. ATM B | MONT | DBPRB | ZPM000104 | X | 1255101200 | C |  |  | Tierra/Apartarayos/Pararayos | [5 empty] | SUBD PROD DE PETROLIFEROS
070 | 20977523 | ST_SECCARG_B | SECTOR01 | SISTEMA TIERRAS ST-SECCION CARGA B | TRI-REF-DBP-01PRB-SCARG-ST_SECCARG_B | U-DE DESTILACIÓN COMBINADA (UDC2) TREN 2 | U_T_SISTEMA TIERRAS ST-SECCION CARGA B | MONT | DBPRB | ZPM000104 | X | 1255101200 | C |  |  | Tierra/Apartarayos/Pararayos | [5 empty] | SUBD PROD DE PETROLIFEROS
070 | 20977522 | ST_SECATMO_B | SECTOR01 | SISTEMA TIERRAS ST-SEC ATMOSF B | TRI-REF-DBP-01PRB-SATMO-ST_SECATMO_B | U-DE DESTILACIÓN COMBINADA (UDC2) TREN 2 | U_T_SISTEMA TIERRAS ST-SEC ATMOSF B | MONT | DBPRB | ZPM000104 | X | 1255101200 | C |  |  | Tierra/Apartarayos/Pararayos | [5 empty] | SUBD PROD DE PETROLIFEROS
070 | 20977521 | ST_SE_12 | SECTOR01 | SISTEMA TIERRAS ST-SE-12 | TRI-REF-DBP-01SEL-S_012-STFIS | U-DE DESTILACIÓN COMBINADA (UDC2) TREN 2 | U_T_SISTEMA TIERRAS FISICAS Y PARARRAYOS | MONT | DBPRB | ZPM000104 | X | 1255101200 | C |  |  | Tierra/Apartarayos/Pararayos | [5 empty] | SUBD PROD DE PETROLIFEROS
070 | 20977592 | ST-71-CASCAM | SECTOR05 | SISTEMA DE TIERRAS ST-71-CASCAM | TRI-REF-DBP-05SEL-S_011-STFIS | U-REFORMADORA CATALÍTICA NAFTAS (REF1) | U_T_SISTEMA TIERRAS FISICAS Y PARARRAYOS | MONT | DBRRA | ZPM000104 | X | 1255105300 | C | 2/0 |  | Tierra/Apartarayos/Pararayos |  | COPERWELD | COBRE |  |  | SUBD PROD DE PETROLIFEROS | ST-71-CASCAM | MECANICA | MALLA | COBRE | MECANICO | ARENOSO
070 | 20977593 | ST-71-COMP | SECTOR05 | SISTEMA DE TIERRAS ST-71-COMP | TRI-REF-DBP-05RRA-SCOMP-ST_71_COMP | U-REFORMADORA CATALÍTICA NAFTAS (REF1) | U_T_SISTEMA DE TIERRAS COMP | MONT | DBRRA | ZPM000104 | X | 1255105300 | C | 2/0 |  | Tierra/Apartarayos/Pararayos |  | COPERWELD | COBRE |  |  | SUBD PROD DE PETROLIFEROS | ST-71-COMP | MECANICA | MALLA | COBRE | MECANICO | ARENOSO
070 | 20977594 | ST-71-REA | SECTOR05 | SISTEMA DE TIERRAS ST-71-REA | TRI-REF-DBP-05RRA-SREAC-ST_71_REA | U-REFORMADORA CATALÍTICA NAFTAS (REF1) | U_T_SISTEMA DE TIERRAS REA | MONT | DBRRA | ZPM000104 | X | 1255105300 | C | 2/0 |  | Tierra/Apartarayos/Pararayos |  | COPERWELD | COBRE |  |  | SUBD PROD DE PETROLIFEROS | ST-71-REA | MECANICA | MALLA | COBRE | MECANICO | ARENOSO
070 | 20977595 | ST-71-CARG | SECTOR05 | SISTEMA DE TIERRAS ST-71-CARG | TRI-REF-DBP-05RRA-SCARG-ST_71_CARG | U-REFORMADORA CATALÍTICA NAFTAS (REF1) | U_T_SISTEMA DE TIERRAS CARG | MONT | DBRRA | ZPM000104 | X | 1255105300 | C | 2/0 |  | Tierra/Apartarayos/Pararayos |  | COPERWELD | COBRE |  |  | SUBD PROD DE PETROLIFEROS | ST-71-CARG | MECANICA | MALLA | COBRE | MECANICO | ARENOSO
070 | 20977596 | ST-71-ESTAB | SECTOR05 | SISTEMA DE TIERRAS ST-71-ESTAB | TRI-REF-DBP-05RRA-SESTA-ST_71_ESTAB | U-REFORMADORA CATALÍTICA NAFTAS (REF1) | U_T_SISTEMA DE TIERRAS ESTAB | MONT | DBRRA | ZPM000104 | X | 1255105300 | C | 2/0 |  | Tierra/Apartarayos/Pararayos |  | COPERWELD | COBRE |  |  | SUBD PROD DE PETROLIFEROS | ST-71-ESTAB | MECANICA | MALLA | COBRE | MECANICO | ARENOSO
070 | 20977597 | ST-71-REMAX | SECTOR05 | SISTEMA DE TIERRAS ST-71-REMAX | TRI-REF-DBP-05RRA-SRECO-ST_71_REMAX | U-REFORMADORA CATALÍTICA NAFTAS (REF1) | U_T_SISTEMA DE TIERRAS REMAX | MONT | DBRRA | ZPM000104 | X | 1255105300 | C | 2/0 |  | Tierra/Apartarayos/Pararayos |  | COPERWELD | COBRE |  |  | SUBD PROD DE PETROLIFEROS | ST-71-REMAX | MECANICA | MALLA | COBRE | MECANICO | ARENOSO
070 | 20977598 | ST-71-CCR | SECTOR05 | SISTEMA DE TIERRAS ST-71-CCR | TRI-REF-DBP-05RRA-SREGE-ST_71_CCR | U-REFORMADORA CATALÍTICA NAFTAS (REF1) | U_T_SISTEMA DE TIERRAS CCR | MONT | DBRRA | ZPM000104 | X | 1255105300 | C | 2/0 |  | Tierra/Apartarayos/Pararayos |  | COPERWELD | COBRE |  |  | SUBD PROD DE PETROLIFEROS | ST-71-CCR | MECANICA | MALLA | COBRE | MECANICO | ARENOSO
070 | 20977599 | ST-71-SERAUX | SECTOR05 | SISTEMA DE TIERRAS ST-71-SERAUX | TRI-REF-DBP-05RRA-SSERV-ST_71_SERAUX | U-REFORMADORA CATALÍTICA NAFTAS (REF1) | U_T_SISTEMA DE TIERRAS SERAUX | MONT | DBRRA | ZPM000104 | X | 1255105300 | C | 2/0 |  | Tierra/Apartarayos/Pararayos |  | COPERWELD | COBRE |  |  | SUBD PROD DE PETROLIFEROS | ST-71-SERAUX | MECANICA | MALLA | COBRE | MECANICO | ARENOSO
070 | 20977589 | ST-79-AIRE | SECTOR05 | SISTEMA DE TIERRAS ST-79-AIRE | TRI-REF-DBP-05STA-SAIRE-ST_79_AIRE | U-TRATAMIENTO/RECUPERACIÓN GAS (PTRG1) | U_T_SISTEMA DE TIERRAS AIRE | MONT | DBSTA | ZPM000104 | X | 1255105600 | C | 2/0 |  | Tierra/Apartarayos/Pararayos |  | SIN DATO | COBRE |  |  | SUBD PROD DE PETROLIFEROS | ST-79-AIRE | MECANICA | MALLA | COBRE | MECANICO | ARENOSO
070 | 20977588 | ST-79-SPSA | SECTOR05 | SISTEMA DE TIERRAS ST-79-SPSA | TRI-REF-DBP-05STA-SUPSA-ST_79_SPSA | U-TRATAMIENTO/RECUPERACIÓN GAS (PTRG1) | U_T_SISTEMA DE TIERRAS SPSA | MONT | DBSTA | ZPM000104 | X | 1255105600 | C | 2/0 |  | Tierra/Apartarayos/Pararayos |  | SIN DATO | COBRE |  |  | SUBD PROD DE PETROLIFEROS | ST-79-SPSA | MECANICA | MALLA | COBRE | MECANICO | ARENOSO
070 | 20977587 | ST-79-FOSA | SECTOR05 | SISTEMA DE TIERRAS ST-79-FOSA | TRI-REF-DBP-05STA-SFOSA-ST_79_FOSA | U-TRATAMIENTO/RECUPERACIÓN GAS (PTRG1) | U_T_SISTEMA DE TIERRAS FOSA | MONT | DBSTA | ZPM000104 | X | 1255105600 | C | 2/0 |  | Tierra/Apartarayos/Pararayos |  | SIN DATO | COBRE |  |  | SUBD PROD DE PETROLIFEROS | ST-79-FOSA | MECANICA | MALLA | COBRE | MECANICO | ARENOSO
070 | 20977586 | ST-79-MDA | SECTOR05 | SISTEMA DE TIERRAS ST-79-MDA | TRI-REF-DBP-05STA-SMDEA-ST_79_MDA | U-TRATAMIENTO/RECUPERACIÓN GAS (PTRG1) | U_T_SISTEMA DE TIERRAS MDA | MONT | DBSTA | ZPM000104 | X | 1255105600 | C | 2/0 |  | Tierra/Apartarayos/Pararayos |  | SIN DATO | COBRE |  |  | SUBD PROD DE PETROLIFEROS | ST-79-MDA | MECANICA | MALLA | COBRE | MECANICO | ARENOSO
070 | 20977585 | ST-79-DESF | SECTOR05 | SISTEMA DE TIERRAS ST-79-DESF | TRI-REF-DBP-05STA-SDESF-ST_79_DESF | U-TRATAMIENTO/RECUPERACIÓN GAS (PTRG1) | U_T_SISTEMA DE TIERRAS DESF | MONT | DBSTA | ZPM000104 | X | 1255105600 | C | 2/0 |  | Tierra/Apartarayos/Pararayos |  | SIN DATO | COBRE |  |  | SUBD PROD DE PETROLIFEROS | ST-79-DESF | MECANICA | MALLA | COBRE | MECANICO | ARENOSO
070 | 20977584 | ST-79-REYCOM | SECTOR05 | SISTEMA DE TIERRAS ST-79-REYCOM | TRI-REF-DBP-05STA-SRCGA-ST_79_REYCOM | U-TRATAMIENTO/RECUPERACIÓN GAS (PTRG1) | U_T_SISTEMA DE TIERRAS REYCOM | MONT | DBSTA | ZPM000104 | X | 1255105600 | C | 2/0 |  | Tierra/Apartarayos/Pararayos |  | SIN DATO | COBRE |  |  | SUBD PROD DE PETROLIFEROS | ST-79-REYCOM | MECANICA | MALLA | COBRE | MECANICO | ARENOSO
070 | 20977583 | ST-79-ACYNAF | SECTOR05 | SISTEMA DE TIERRAS ST-79-ACYNAF | TRI-REF-DBP-05STA-SACLN-ST_79_ACYNAF | U-TRATAMIENTO/RECUPERACIÓN GAS (PTRG1) | U_T_SISTEMA DE TIERRAS ACYNAF | MONT | DBSTA | ZPM000104 | X | 1255105600 | C | 2/0 |  | Tierra/Apartarayos/Pararayos |  | SIN DATO | COBRE |  |  | SUBD PROD DE PETROLIFEROS | ST-79-ACYNAF | MECANICA | MALLA | COBRE | MECANICO | ARENOSO
070 | 20977582 | ST-79-COND | SECTOR05 | SISTEMA DE TIERRAS ST-79-COND | TRI-REF-DBP-05STA-SRECO-ST_79_COND | U-TRATAMIENTO/RECUPERACIÓN GAS (PTRG1) | U_T_SISTEMA DE TIERRAS COND | MONT | DBSTA | ZPM000104 | X | 1255105600 | C | 2/0 |  | Tierra/Apartarayos/Pararayos |  | SIN DATO | COBRE |  |  | SUBD PROD DE PETROLIFEROS | ST-79-COND | MECANICA | MALLA | COBRE | MECANICO | ARENOSO
070 | 20977581 | ST-79-PES | SECTOR05 | SISTEMA DE TIERRAS ST-79-PES | TRI-REF-DBP-05STA-SPESA-ST_79_PES | U-TRATAMIENTO/RECUPERACIÓN GAS (PTRG1) | U_T_SISTEMA DE TIERRAS PES | MONT | DBSTA | ZPM000104 | X | 1255105600 | C | 2/0 |  | Tierra/Apartarayos/Pararayos |  | SIN DATO | COBRE |  |  | SUBD PROD DE PETROLIFEROS | ST-79-PES | MECANICA | MALLA | COBRE | MECANICO | ARENOSO
070 | 20977580 | ST-79-SSOSA | SECTOR05 | SISTEMA DE TIERRAS ST-79-SSOSA | TRI-REF-DBP-05STA-SSOSA-ST_79_SSOSA | U-TRATAMIENTO/RECUPERACIÓN GAS (PTRG1) | U_T_SISTEMA DE TIERRAS SSOSA | MONT | DBSTA | ZPM000104 | X | 1255105600 | C | 2/0 |  | Tierra/Apartarayos/Pararayos |  | SIN DATO | COBRE |  |  | SUBD PROD DE PETROLIFEROS | ST-79-SSOSA | MECANICA | MALLA | COBRE | MECANICO | ARENOSO
070 | 20994375 | ST-SE-08 | SECTOR06 | SIST. DE TIERRA DE SE-08 | TRI-REF-DBP-06SEL-S_008 | PLANTA DE TTO DE AGUAS AMARGAS COMUN | SUBESTACION ELECTRICA SE-08 | MONT | DBTAA | ZPM000104 | X | 1255106300 | C | 2/0 |  | Tierra/Apartarayos/Pararayos | 3 | COPERWELD | COBRE | MALLA |  | SUBD PROD DE PETROLIFEROS | ST-SE-08 | MECANICA | MALLA | VARILLA RECUBIERTA DE COBRE | MECANICO | ARENOSO | METRO
070 | 20994376 | ST-CTO SAT-PAA | SECTOR06 | SIST. DE TIERRA ELECTRONICA CCS PAA | TRI-REF-DBP-06SEL-CCS06-ST_87_CCS_08 | PLANTA DE TTO DE AGUAS AMARGAS COMUN | U_T_SIST.TIE CTO SAT.PAA | MONT | DBTAA | ZPM000104 | X | 1255106300 | C | 2/0 |  | Tierra/Apartarayos/Pararayos | 3 | COPERWELD | COBRE | MALLA |  | SUBD PROD DE PETROLIFEROS | ST-CTO SAT-PAA | MECANICA | MALLA | VARILLA RECUBIERTA DE COBRE | MECANICO | ARENOSO | METRO
070 | 20994377 | ST-SCARG | SECTOR06 | SIST. DE TIERRA SECC. CARGA PAA | TRI-REF-DBP-06TAA-SCARG-STFIS | PLANTA DE TTO AGUAS AMARGAS FENOL T1 | U_T_SIST. DE TIERRA SCARG | MONT | DBTAA | ZPM000104 | X | 1255106300 | C | 2/0 |  | Tierra/Apartarayos/Pararayos | 3 | COPERWELD | COBRE | MALLA |  | SUBD PROD DE PETROLIFEROS | ST-SCARG | MECANICA | MALLA | VARILLA RECUBIERTA DE COBRE | MECANICO | ARENOSO | METRO
070 | 20994378 | ST-SAGOT | SECTOR06 | SIST. DE TIERRA SECC. AGOTAMIENTO PAA | TRI-REF-DBP-06TAA-SAGOT-STFIS | PLANTA DE TTO AGUAS AMARGAS FENOL T1 | U_T_SIST. DE TIERRA SAGOT | MONT | DBTAA | ZPM000104 | X | 1255106300 | C | 2/0 |  | Tierra/Apartarayos/Pararayos | 3 | COPERWELD | COBRE | MALLA |  | SUBD PROD DE PETROLIFEROS | ST-SAGOT | MECANICA | MALLA | VARILLA RECUBIERTA DE COBRE | MECANICO | ARENOSO | METRO
070 | 20994379 | ST-SENFR | SECTOR06 | SIST. DE TIERRA SECC. ENFRIAMIENTO PAA | TRI-REF-DBP-06TAA-SENFR-STFIS | PLANTA DE TTO AGUAS AMARGAS FENOL T1 | U_T_SIST. DE TIERRA SENFR | MONT | DBTAA | ZPM000104 | X | 1255106300 | C | 2/0 |  | Tierra/Apartarayos/Pararayos | 3 | COPERWELD | COBRE | MALLA |  | SUBD PROD DE PETROLIFEROS | ST-SENFR | MECANICA | MALLA | VARILLA RECUBIERTA DE COBRE | MECANICO | ARENOSO | METRO
070 | 20994380 | ST-SCOMU | SECTOR06 | SIST. DE TIERRA SECC. COMUN PAA | TRI-REF-DBP-06TAE-SCOMU-STFIS | PLANTA DE TTO DE AGUAS AMARGAS COMUN | U_T_SIST. DE TIERRA SCOMU | MONT | DBTAA | ZPM000104 | X | 1255106300 | C | 2/0 |  | Tierra/Apartarayos/Pararayos | 3 | COPERWELD | COBRE | MALLA |  | SUBD PROD DE PETROLIFEROS | ST-SCOMU | MECANICA | MALLA | VARILLA RECUBIERTA DE COBRE | MECANICO | ARENOSO | METRO
070 | 20994381 | ST-SE-09 | SECTOR06 | SIST. DE TIERRA DE SE-09 | TRI-REF-DBP-06SEL-S_009 | U-DE TRATAMIENTO DE AMINA AREA COMUN | SUBESTACION ELECTRICA SE-09 | MONT | DBTDA | ZPM000104 | X | 1255106400 | C | 2/0 |  | Tierra/Apartarayos/Pararayos | 3 | COPERWELD | COBRE | MALLA |  | SUBD PROD DE PETROLIFEROS | ST-SE-09 | MECANICA | MALLA | VARILLA RECUBIERTA DE COBRE | MECANICO | ARENOSO | METRO
070 | 20994382 | ST-CTO-SAT-PARA | SECTOR06 | SIST. DE TIERRA ELECTRONICA CCS URA | TRI-REF-DBP-06SEL-CCS06-ST_88_CCS_09 | U-DE TRATAMIENTO DE AMINA AREA COMUN | U_T_TIERRA CTO. SAT. PARA | MONT | DBTDA | ZPM000104 | X | 1255106400 | C | 2/0 |  | Tierra/Apartarayos/Pararayos | 3 | COPERWELD | COBRE | MALLA |  | SUBD PROD DE PETROLIFEROS | ST-CTO-SAT-PARA | MECANICA | MALLA | VARILLA RECUBIERTA DE COBRE | MECANICO | ARENOSO | METRO
070 | 20994383 | ST-ENFTO | SECTOR06 | SIST. DE TIERRAS SECCION ENFRIAMIENTO | TRI-REF-DBP-06TDA-SENFR-STFIS | U-DE TRATAMIENTO DE AMINA SIN CO2 TREN-1 | U_T_SIST. TIERRA ENFTO | MONT | DBTDA | ZPM000104 | X | 1255106400 | C | 2/0 |  | Tierra/Apartarayos/Pararayos | 3 | COPERWELD | COBRE | MALLA |  | SUBD PROD DE PETROLIFEROS | ST-ENFTO | MECANICA | MALLA | VARILLA RECUBIERTA DE COBRE | MECANICO | ARENOSO | METRO
070 | 20994384 | ST-DESORCION | SECTOR06 | SIST. DE TIERRAS SECCION DESORCION | TRI-REF-DBP-06TDA-SDESO-STFIS | U-DE TRATAMIENTO DE AMINA SIN CO2 TREN-1 | U_T_SIST. TIE. DESORCION | MONT | DBTDA | ZPM000104 | X | 1255106400 | C | 2/0 |  | Tierra/Apartarayos/Pararayos | 3 | COPERWELD | COBRE | MALLA |  | SUBD PROD DE PETROLIFEROS | ST-DESORCION | MECANICA | MALLA | VARILLA RECUBIERTA DE COBRE | MECANICO | ARENOSO | METRO
070 | 20994385 | ST-CARGA | SECTOR06 | SIST. DE TIERRAS SECCION CARGA | TRI-REF-DBP-06TDA-SCARG-STFIS | U-DE TRATAMIENTO DE AMINA SIN CO2 TREN-1 | U_T_SIST. TIERRAS CARGA | MONT | DBTDA | ZPM000104 | X | 1255106400 | C | 2/0 |  | Tierra/Apartarayos/Pararayos | 3 | COPERWELD | COBRE | MALLA |  | SUBD PROD DE PETROLIFEROS | ST-CARGA | MECANICA | MALLA | VARILLA RECUBIERTA DE COBRE | MECANICO | ARENOSO | METRO
070 | 20994386 | ST-COM-URA | SECTOR06 | SIST. DE TIERRAS SECCION COMUN URA | TRI-REF-DBP-06TDA-SCOMU-STFIS | U-DE TRATAMIENTO DE AMINA SIN CO2 TREN-1 | U_T_SIST. DE TIE COM. URA | MONT | DBTDA | ZPM000104 | X | 1255106400 | C | 2/0 |  | Tierra/Apartarayos/Pararayos | 3 | COPERWELD | COBRE | MALLA |  | SUBD PROD DE PETROLIFEROS | ST-COM-URA | MECANICA | MALLA | VARILLA RECUBIERTA DE COBRE | MECANICO | ARENOSO | METRO
070 | 20968672 | SIS. DE TIERRAS EFLUENTES | SECTOR07 | SISTEMA DE TIERRAS EFLUENTES | TRI-REF-DBP-07TDE-SCADB-STFIS_EFLUENTES | PLANTA DE TRATAMIENTO DE EFLUENTES | U_T_SISTEMA DE TIERRAS EFLUENTES | MONT | DBTDE | ZPM000104 | X | 1255307200 | C | 2 | 2 | Tierra/Apartarayos/Pararayos | 3 | COPERWELD | COBRE | MALLA |  | SUBD PROD DE PETROLIFEROS | SISTEMA DE TIERRAS EFLUENTES | MECANICO |  | VARILLA DE COBRE SOLIDO | SOLDABLE | ARENOSO