## Hoja1
Grupo planif. | Equipo | NºIdentif.técn. | Local | Denominación | Ubicac.técnica | PLANTA | Denominación | Status sistema | Emplazamiento | Perfil catálogo | Datos equipo | Centro coste | Indicador ABC | AISLAMIENTO | CALIBRE SECCION ALIM | CALIBRE/SECCION ALI | CAPACIDAD DEL CONDUC | CENTRO DE TRABAJO | DIÁMETRO EXTERIOR CO | DIÁMETRO INTERIOR CO | MARCA CIRCUITO ELECT | MODELO CIRCUITO ELEC | NIVEL DE AISLAMIENTO | NUM. DE CONDUCTORES | NÚM. DE HILOS POR CO | NÚMERO EMPALMES DEL | TAG | TIPO DE AISLAMIENTO | VOLTAJE CIRC ELECT D
070 | 20957395 | CF-30-19 | SECTOR08 | CIRCUITO POTENCIA CF-30-19 | TRI-REF-DBP-08ACD-SSAGU-GA004001A | ACUEDUCTO | U_T_MOTOBOMBA GA-004001 A | MONT | DBACD | ZPM000114 | X | 1255308200 | C | SI |  |  | 5,000.0 A | Refinería Olmeca |  | 9 MM |  | XLP-5KV | 100 | 1 |  |  | CF-30-19 | XLPE | 4,160.0 V
070 | 20957396 | CF-30-20 | SECTOR08 | CIRCUITO POTENCIA CF-30-20 | TRI-REF-DBP-08ACD-SSAGU-GA004002A | ACUEDUCTO | U_T_MOTOBOMBA GA-004002 A | MONT | DBACD | ZPM000114 | X | 1255308200 | C | SI |  |  | 5,000.0 A | Refinería Olmeca |  | 9 MM |  | XLP-5KV | 100 | 1 |  |  | CF-30-20 | XLPE | 4,160.0 V
070 | 20957397 | CF-30-21 | SECTOR08 | CIRCUITO POTENCIA CF-30-21 | TRI-REF-DBP-08ACD-SSAGU-GA004003A | ACUEDUCTO | U_T_MOTOBOMBA GA-004003 A | MONT | DBACD | ZPM000114 | X | 1255308200 | C | SI |  |  | 5,000.0 A | Refinería Olmeca |  | 9 MM |  | XLP-5KV | 100 | 1 |  |  | CF-30-21 | XLPE | 4,160.0 V
070 | 20957398 | CF-30-22 | SECTOR08 | CIRCUITO POTENCIA CF-30-22 | TRI-REF-DBP-08ACD-SSAGU-GA004004A | ACUEDUCTO | U_T_MOTOBOMBA GA-004004 A | MONT | DBACD | ZPM000114 | X | 1255308200 | C | SI |  |  | 5,000.0 A | Refinería Olmeca |  | 9 MM |  | XLP-5KV | 100 | 1 |  |  | CF-30-22 | XLPE | 4,160.0 V
070 | 20957399 | CF-30-23 | SECTOR08 | CIRCUITO POTENCIA CF-30-23 | TRI-REF-DBP-08ACD-SSAGU-GA004005A | ACUEDUCTO | U_T_MOTOBOMBA GA-004005 A | MONT | DBACD | ZPM000114 | X | 1255308200 | C | SI |  |  | 5,000.0 A | Refinería Olmeca |  | 9 MM |  | XLP-5KV | 100 | 1 |  |  | CF-30-23 | XLPE | 4,160.0 V
070 | 20957400 | CF-30-24 | SECTOR08 | CIRCUITO POTENCIA CF-30-24 | TRI-REF-DBP-08ACD-SSAGU-GA004006A | ACUEDUCTO | U_T_MOTOBOMBA GA-004006 A | MONT | DBACD | ZPM000114 | X | 1255308200 | C | SI |  |  | 5,000.0 A | Refinería Olmeca |  | 9 MM |  | XLP-5KV | 100 | 1 |  |  | CF-30-24 | XLPE | 4,160.0 V
070 | 20987123 | CF-GAM22102A | SECTOR03 | CIRCUITO POTENCIA CF-GAM22102 A | TRI-REF-DBP-03ALA-SFRAC-GA22102A | U-DE ALQUILACIÓN (ALKY1) | U_T_MOTOBOMBA GA-22102 A | MONT | DBALA | ZPM000114 | X | 1255103100 | C | SI | 1 | 1 | 5,000.0 A | Refinería Olmeca | 26 MM | 12 MM |  | XLPE-RA 5 KV | 100 | 3 | 19 |  | CF-GAM22102A | XLP | 4,160.0 V
070 | 20987124 | CF-GAM22102B | SECTOR03 | CIRCUITO POTENCIA CF-GAM22102 B | TRI-REF-DBP-03ALA-SFRAC-GA22102B | U-DE ALQUILACIÓN (ALKY1) | U_T_MOTOBOMBA GA-22102 B | MONT | DBALA | ZPM000114 | X | 1255103100 | C | SI |  |  | 5,000.0 A | Refinería Olmeca | 26 MM | 12 MM |  | XLPE-RA 5 KV | 100 | 3 | 19 |  | CF-GAM22102B | XLPE | 4,160.0 V
070 | 20987125 | CF-GAM22114A | SECTOR03 | CIRCUITO POTENCIA CF-GAM22114 A | TRI-REF-DBP-03ALA-SFRAC-GA22114A | U-DE ALQUILACIÓN (ALKY1) | U_T_MOTOBOMBA GA-22114 A | MONT | DBALA | ZPM000114 | X | 1255103100 | C | SI |  |  | 5,000.0 A | Refinería Olmeca | 26 MM | 12 MM |  | XLPE-RA 5 KV | 100 | 3 | 19 |  | CF-GAM22114A | XLPE | 4,160.0 V
070 | 20987126 | CF-GAM22114B | SECTOR03 | CIRCUITO POTENCIA CF-GAM22114 B | TRI-REF-DBP-03ALA-SFRAC-GA22114B | U-DE ALQUILACIÓN (ALKY1) | U_T_MOTOBOMBA GA-22114 B | MONT | DBALA | ZPM000114 | X | 1255103100 | C | SI |  |  | 5,000.0 A | Refinería Olmeca | 26 MM | 12 MM |  | XLPE-RA 5 KV | 100 | 3 | 19 |  | CF-GAM22114B | XLPE | 4,160.0 V
070 | 20987127 | CF-GAM22114C | SECTOR03 | CIRCUITO POTENCIA CF-GAM22114 C | TRI-REF-DBP-03ALA-SFRAC-GA22114C | U-DE ALQUILACIÓN (ALKY1) | U_T_MOTOBOMBA GA-22114 C | MONT | DBALA | ZPM000114 | X | 1255103100 | C | SI |  |  | 5,000.0 A | Refinería Olmeca | 26 MM | 12 MM |  | XLPE-RA 5 KV | 100 | 3 | 19 |  | CF-GAM22114C | XLPE | 4,160.0 V
070 | 20987128 | CF-GAM22115A | SECTOR03 | CIRCUITO POTENCIA CF-GAM22115 A | TRI-REF-DBP-03ALA-SFRAC-GA22115A | U-DE ALQUILACIÓN (ALKY1) | U_T_MOTOBOMBA GA-22115 A | MONT | DBALA | ZPM000114 | X | 1255103100 | C | SI |  |  | 5,000.0 A | Refinería Olmeca | 26 MM | 12 MM |  | XLPE-RA 5 KV | 100 | 3 | 19 |  | CF-GAM22115A | XLPE | 4,160.0 V
070 | 20987129 | CF-GAM22115B | SECTOR03 | CIRCUITO POTENCIA CF-GAM22115 B | TRI-REF-DBP-03ALA-SFRAC-GA22115B | U-DE ALQUILACIÓN (ALKY1) | U_T_MOTOBOMBA GA-22115 B | MONT | DBALA | ZPM000114 | X | 1255103100 | C | SI |  |  | 5,000.0 A | Refinería Olmeca | 26 MM | 12 MM |  | XLPE-RA 5 KV | 100 | 3 | 19 |  | CF-GAM22115B | XLPE | 4,160.0 V
070 | 20987130 | CF-GAM22001A | SECTOR03 | CIRCUITO POTENCIA CF-GAM22001 A | TRI-REF-DBP-03ALA-SSHP1-GA22001A | U-DE ALQUILACIÓN (ALKY1) | U_T_MOTOBOMBA GA-22001 A | MONT | DBALA | ZPM000114 | X | 1255103100 | C | SI |  |  | 5,000.0 A | Refinería Olmeca | 26 MM | 12 MM |  | XLPE-RA 5 KV | 100 | 3 | 19 |  | CF-GAM22001A | XLPE | 4,160.0 V
070 | 20987131 | CF-GAM22001B | SECTOR03 | CIRCUITO POTENCIA CF-GAM22001 B | TRI-REF-DBP-03ALA-SSHP1-GA22001B | U-DE ALQUILACIÓN (ALKY1) | U_T_MOTOBOMBA GA-22001 B | MONT | DBALA | ZPM000114 | X | 1255103100 | C | SI |  |  | 5,000.0 A | Refinería Olmeca | 26 MM | 12 MM |  | XLPE-RA 5 KV | 100 | 3 | 19 |  | CF-GAM22001B | XLPE | 4,160.0 V
070 | 20983145 | CF-BVM81001B-A | SECTOR06 | CIRCUITO POTENCIA CF-BVM81001B-A | TRI-REF-DBP-06AZA-SSERV-BV81001B | U-RECUPERADORA DE AZUFRE (PRA1) TREN 1 | U_T_SOPLADOR BV-81001 B | MONT | DBAZA | ZPM000114 | X | 1255106100 | C
070 | 20983150 | CF-BVM81001A-A | SECTOR06 | CIRCUITO POTENCIA CF-BVM81001A-A | TRI-REF-DBP-06AZA-SSERV-BV81001A | U-RECUPERADORA DE AZUFRE (PRA1) TREN 1 | U_T_SOPLADOR BV-81001 A | MONT | DBAZA | ZPM000114 | X | 1255106100 | C
070 | 20983154 | CF-BVM81002A-A | SECTOR06 | CIRCUITO POTENCIA CF-BVM81002A-A | TRI-REF-DBP-06AZA-SSERV-BV81002A | U-RECUPERADORA DE AZUFRE (PRA1) TREN 1 | U_T_SOPLADOR BV-81002 A | MONT | DBAZA | ZPM000114 | X | 1255106100 | C
070 | 20983159 | CF-BVM81002B-A | SECTOR06 | CIRCUITO POTENCIA CF-BVM81002B-A | TRI-REF-DBP-06AZA-SSERV-BV81002B | U-RECUPERADORA DE AZUFRE (PRA1) TREN 1 | U_T_SOPLADOR BV-81002 B | MONT | DBAZA | ZPM000114 | X | 1255106100 | C
070 | 20983160 | CF-BVM82002A-A | SECTOR06 | CIRCUITO POTENCIA CF-BVM82002A-A | TRI-REF-DBP-06AZB-SSERV-BV82002A | U-RECUPERADORA DE AZUFRE (PRA2) TREN 2 | U_T_SOPLADOR BV-82002 A | MONT | DBAZB | ZPM000114 | X | 1255106200 | C
070 | 20983155 | CF-BVM82002B-A | SECTOR06 | CIRCUITO POTENCIA CF-BVM82002B-A | TRI-REF-DBP-06AZB-SSERV-BV82002B | U-RECUPERADORA DE AZUFRE (PRA2) TREN 2 | U_T_SOPLADOR BV-82002 B | MONT | DBAZB | ZPM000114 | X | 1255106200 | C
070 | 20983146 | CF-BVM82001A-A | SECTOR06 | CIRCUITO POTENCIA CF-BVM82001A-A | TRI-REF-DBP-06AZB-SSERV-BV82001A | U-RECUPERADORA DE AZUFRE (PRA2) TREN 2 | U_T_SOPLADOR BV-82001 A | MONT | DBAZB | ZPM000114 | X | 1255106200 | C
070 | 20957388 | CF-GAM-90300 D | SECTOR07 | CIRCUITO POTENCIA CF-GAM-90300 D | TRI-REF-DBP-07BAA-SCB95-GA90300D | DISTRIBUCIÓN, BOMBEO Y ALMACENAMIENTO | U_T_MOTOBOMBA GA-90300D | MONT | DBBAA | ZPM000114 | X | 1255307100 | C | SI |  |  | 5,000.0 A | Refinería Olmeca | 15 MM | 9 MM | CONDUMEX | EPR-5KV | 100 | 1 |  |  | CF-GAM-90300 D | EPR | 4,160.0 V
070 | 20957387 | CF-GAM-90300 C | SECTOR07 | CIRCUITO POTENCIA CF-GAM-90300 C | TRI-REF-DBP-07BAA-SCB95-GA90300C | DISTRIBUCIÓN, BOMBEO Y ALMACENAMIENTO | U_T_MOTOBOMBA GA-90300C | MONT | DBBAA | ZPM000114 | X | 1255307100 | C | SI |  |  | 5,000.0 A | Refinería Olmeca | 15 MM | 9 MM | CONDUMEX | EPR-5KV | 100 | 1 |  |  | CF-GAM-90300 C | EPR | 4,160.0 V
070 | 20957386 | CF-GAM-90300 B | SECTOR07 | CIRCUITO POTENCIA CF-GAM-90300 B | TRI-REF-DBP-07BAA-SCB95-GA90300B | DISTRIBUCIÓN, BOMBEO Y ALMACENAMIENTO | U_T_MOTOBOMBA GA-90300B | MONT | DBBAA | ZPM000114 | X | 1255307100 | C | SI |  |  | 5,000.0 A | Refinería Olmeca | 15 MM | 9 MM | CONDUMEX | EPR-5KV | 100 | 1 |  |  | CF-GAM-90300 B | EPR | 4,160.0 V
070 | 20957385 | CF-GAM-90300 A | SECTOR07 | CIRCUITO POTENCIA CF-GAM-90300 A | TRI-REF-DBP-07BAA-SCB95-GA90300A | DISTRIBUCIÓN, BOMBEO Y ALMACENAMIENTO | U_T_MOTOBOMBA GA-90300A | MONT | DBBAA | ZPM000114 | X | 1255307100 | C | SI |  |  | 5,000.0 A | Refinería Olmeca | 15 MM | 9 MM | CONDUMEX | EPR-5KV | 100 | 1 |  |  | CF-GAM-90300 A | EPR | 4,160.0 V
070 | 20957319 | CF-MGA-90019C | SECTOR07 | CIRCUITO POTENCIA CF-MGA-90019C | TRI-REF-DBP-07BAA-SCB93-GA90019C | DISTRIBUCIÓN, BOMBEO Y ALMACENAMIENTO | U_T_MOTOBOMBA GA-90019C | MONT | DBBAA | ZPM000114 | X | 1255307100 | C | SI |  |  | 4,160.0 A | Refinería Olmeca | 15 MM | 9 MM | CONDUMEX | EPR-5KV | 100 | 1 |  |  | CF-MGA-90019C | XLP-RA | 4,160.0 V
070 | 20957318 | CF-MGA-90019B | SECTOR07 | CIRCUITO POTENCIA CF-MGA-90019B | TRI-REF-DBP-07BAA-SCB93-GA90019B | DISTRIBUCIÓN, BOMBEO Y ALMACENAMIENTO | U_T_MOTOBOMBA GA-90019B | MONT | DBBAA | ZPM000114 | X | 1255307100 | C | SI |  |  | 4,160.0 A | Refinería Olmeca | 15 MM | 9 MM | CONDUMEX | EPR-5KV | 100 | 1 |  |  | CF-MGA-90019B | XLP-RA | 4,160.0 V
070 | 20957317 | CF-MGA-90019A | SECTOR07 | CIRCUITO POTENCIA CF-MGA-90019A | TRI-REF-DBP-07BAA-SCB93-GA90019A | DISTRIBUCIÓN, BOMBEO Y ALMACENAMIENTO | U_T_MOTOBOMBA GA-90019A | MONT | DBBAA | ZPM000114 | X | 1255307100 | C | SI |  |  | 4,160.0 A | Refinería Olmeca | 15 MM | 9 MM | CONDUMEX | EPR-5KV | 100 | 1 |  |  | CF-MGA-90019A | XLP-RA | 4,160.0 V
070 | 20957316 | CF-MGA-90018C | SECTOR07 | CIRCUITO POTENCIA CF-MGA-90018C | TRI-REF-DBP-07BAA-SCB93-GA90018C | DISTRIBUCIÓN, BOMBEO Y ALMACENAMIENTO | U_T_MOTOBOMBA GA-90018C | MONT | DBBAA | ZPM000114 | X | 1255307100 | C | SI |  |  | 4,160.0 A | Refinería Olmeca | 15 MM | 9 MM | CONDUMEX | EPR-5KV | 100 | 1 |  |  | CF-MGA-90018C | XLP-RA | 4,160.0 V
070 | 20957315 | CF-MGA-90018B | SECTOR07 | CIRCUITO POTENCIA CF-MGA-90018B | TRI-REF-DBP-07BAA-SCB93-GA90018B | DISTRIBUCIÓN, BOMBEO Y ALMACENAMIENTO | U_T_MOTOBOMBA GA-90018B | MONT | DBBAA | ZPM000114 | X | 1255307100 | C | SI |  |  | 4,160.0 A | Refinería Olmeca | 15 MM | 9 MM | CONDUMEX | EPR-5KV | 100 | 1 |  |  | CF-MGA-90018B | XLP-RA | 4,160.0 V
070 | 20957314 | CF-MGA-90018A | SECTOR07 | CIRCUITO POTENCIA CF-MGA-90018A | TRI-REF-DBP-07BAA-SCB93-GA90018A | DISTRIBUCIÓN, BOMBEO Y ALMACENAMIENTO | U_T_MOTOBOMBA GA-90018A | MONT | DBBAA | ZPM000114 | X | 1255307100 | C | SI |  |  | 4,160.0 A | Refinería Olmeca | 15 MM | 9 MM | CONDUMEX | EPR-5KV | 100 | 1 |  |  | CF-MGA-90018A | XLP-RA | 4,160.0 V
070 | 20957313 | CF-MGA-90011C | SECTOR07 | CIRCUITO POTENCIA CF-MGA-90011C | TRI-REF-DBP-07BAA-SCB93-GA90011C | DISTRIBUCIÓN, BOMBEO Y ALMACENAMIENTO | U_T_MOTOBOMBA GA-90011C | MONT | DBBAA | ZPM000114 | X | 1255307100 | C | SI |  |  | 4,160.0 A | Refinería Olmeca | 15 MM | 9 MM | CONDUMEX | EPR-5KV | 100 | 1 |  |  | CF-MGA-90011C | XLP-RA | 4,160.0 V
070 | 20957312 | CF-MGA-90011B | SECTOR07 | CIRCUITO POTENCIA CF-MGA-90011B | TRI-REF-DBP-07BAA-SCB93-GA90011B | DISTRIBUCIÓN, BOMBEO Y ALMACENAMIENTO | U_T_MOTOBOMBA GA-90011B | MONT | DBBAA | ZPM000114 | X | 1255307100 | C | SI |  |  | 4,160.0 A | Refinería Olmeca | 15 MM | 9 MM | CONDUMEX | EPR-5KV | 100 | 1 |  |  | CF-MGA-90011B | XLP-RA | 4,160.0 V
070 | 20957311 | CF-MGA-90011A | SECTOR07 | CIRCUITO POTENCIA CF-MGA-90011A | TRI-REF-DBP-07BAA-SCB93-GA90011A | DISTRIBUCIÓN, BOMBEO Y ALMACENAMIENTO | U_T_MOTOBOMBA GA-90011A | MONT | DBBAA | ZPM000114 | X | 1255307100 | C | SI |  |  | 4,160.0 A | Refinería Olmeca | 15 MM | 9 MM | CONDUMEX | EPR-5KV | 100 | 1 |  |  | CF-MGA-90011A | XLP-RA | 4,160.0 V
070 | 20957306 | CF-MGA-90016 B | SECTOR07 | CIRCUITO POTENCIA CF-MGA-90016 B | TRI-REF-DBP-07BAA-SCB92-GA90016B | DISTRIBUCIÓN, BOMBEO Y ALMACENAMIENTO | U_T_MOTOBOMBA GA-90016B | MONT | DBBAA | ZPM000114 | X | 1255307100 | C | SI |  |  | 5,000.0 A | Refinería Olmeca | 15 MM | 9 MM | CONDUMEX | EPR-5KV | 100 | 1 | 19 |  | CF-MGA-90016 B | XLP-RA | 4,160.0 V
070 | 20957305 | CF-MGA-90016 A | SECTOR07 | CIRCUITO POTENCIA CF-MGA-90016 A | TRI-REF-DBP-07BAA-SCB92-GA90016A | DISTRIBUCIÓN, BOMBEO Y ALMACENAMIENTO | U_T_MOTOBOMBA GA-90016A | MONT | DBBAA | ZPM000114 | X | 1255307100 | C | SI |  |  | 5,000.0 A | Refinería Olmeca | 15 MM | 9 MM | CONDUMEX | EPR-5KV | 100 | 1 | 19 |  | CF-MGA-90016 A | XLP-RA | 4,160.0 V
070 | 20957304 | CF-MGA-90015 B | SECTOR07 | CIRCUITO POTENCIA CF-MGA-90015 B | TRI-REF-DBP-07BAA-SCB92-GA90015B | DISTRIBUCIÓN, BOMBEO Y ALMACENAMIENTO | U_T_MOTOBOMBA GA-90015B | MONT | DBBAA | ZPM000114 | X | 1255307100 | C | SI |  |  | 5,000.0 A | Refinería Olmeca | 15 MM | 9 MM | CONDUMEX | EPR-5KV | 100 | 1 | 19 |  | CF-MGA-90015 B | XLP-RA | 4,160.0 V
070 | 20957303 | CF-MGA-90015 A | SECTOR07 | CIRCUITO POTENCIA CF-MGA-90015 A | TRI-REF-DBP-07BAA-SCB92-GA90015A | DISTRIBUCIÓN, BOMBEO Y ALMACENAMIENTO | U_T_MOTOBOMBA GA-90015A | MONT | DBBAA | ZPM000114 | X | 1255307100 | C | SI |  |  | 5,000.0 A | Refinería Olmeca | 15 MM | 9 MM | CONDUMEX | EPR-5KV | 100 | 1 | 19 |  | CF-MGA-90015 A | XLP-RA | 4,160.0 V
070 | 20957272 | CF-GA-90001A | SECTOR07 | CIRCUITO POTENCIA CF-GA-90001A | TRI-REF-DBP-07BAA-SCB91-GA90001A | DISTRIBUCIÓN, BOMBEO Y ALMACENAMIENTO | U_T_MOTOBOMBA GA-90001A | MONT | DBBAA | ZPM000114 | X | 1255307100 | C | SI |  |  | 5,000.0 A | Refinería Olmeca | 15 MM | 9 MM | CONDUMEX | XLP-RA-5KV | 100 | 1 | 19 |  | CF-GA-90001A | XLP-RA | 4,160.0 V
070 | 20957273 | CF-GA-90001B | SECTOR07 | CIRCUITO POTENCIA CF-GA-90001B | TRI-REF-DBP-07BAA-SCB91-GA90001B | DISTRIBUCIÓN, BOMBEO Y ALMACENAMIENTO | U_T_MOTOBOMBA GA-90001B | MONT | DBBAA | ZPM000114 | X | 1255307100 | C | SI |  |  | 5,000.0 A | Refinería Olmeca | 15 MM | 9 MM | CONDUMEX | XLP-RA-5KV | 100 | 1 | 19 |  | CF-GA-90001B | XLP-RA | 4,160.0 V
070 | 20957274 | CF-GA-90001C | SECTOR07 | CIRCUITO POTENCIA CF-GA-90001C | TRI-REF-DBP-07BAA-SCB91-GA90001C | DISTRIBUCIÓN, BOMBEO Y ALMACENAMIENTO | U_T_MOTOBOMBA GA-90001C | MONT | DBBAA | ZPM000114 | X | 1255307100 | C | SI |  |  | 5,000.0 A | Refinería Olmeca | 15 MM | 9 MM | CONDUMEX | XLP-RA-5KV | 100 | 1 | 19 |  | CF-GA-90001C | XLP-RA | 4,160.0 V
070 | 20957275 | CF-GA-90005A | SECTOR07 | CIRCUITO POTENCIA CF-GA-90005A | TRI-REF-DBP-07BAA-SCB91-GA90005A | DISTRIBUCIÓN, BOMBEO Y ALMACENAMIENTO | U_T_MOTOBOMBA GA-90005 A | MONT | DBBAA | ZPM000114 | X | 1255307100 | C | SI |  |  | 5,000.0 A | Refinería Olmeca | 15 MM | 9 MM | CONDUMEX | XLP-RA-5KV | 100 | 1 | 19 |  | CF-GA-90005A | XLP-RA | 4,160.0 V
070 | 20957276 | CF-GA-90005B | SECTOR07 | CIRCUITO POTENCIA CF-GA-90005B | TRI-REF-DBP-07BAA-SCB91-GA90005B | DISTRIBUCIÓN, BOMBEO Y ALMACENAMIENTO | U_T_MOTOBOMBA GA-90005 B | MONT | DBBAA | ZPM000114 | X | 1255307100 | C | SI |  |  | 5,000.0 A | Refinería Olmeca | 15 MM | 9 MM | CONDUMEX | XLP-RA-5KV | 100 | 1 | 19 |  | CF-GA-90005B | XLP-RA | 4,160.0 V
070 | 20957277 | CF-GA-90005C | SECTOR07 | CIRCUITO POTENCIA CF-GA-90005C | TRI-REF-DBP-07BAA-SCB91-GA90005C | DISTRIBUCIÓN, BOMBEO Y ALMACENAMIENTO | U_T_MOTOBOMBA GA-90005 C | MONT | DBBAA | ZPM000114 | X | 1255307100 | C | SI |  |  | 5,000.0 A | Refinería Olmeca | 15 MM | 9 MM | CONDUMEX | XLP-RA-5KV | 100 | 1 | 19 |  | CF-GA-90005C | XLP-RA | 4,160.0 V
070 | 20957278 | CF-GA-90006A | SECTOR07 | CIRCUITO POTENCIA CF-GA-90006A | TRI-REF-DBP-07BAA-SCB91-GA90006A | DISTRIBUCIÓN, BOMBEO Y ALMACENAMIENTO | U_T_MOTOBOMBA GA-90006A | MONT | DBBAA | ZPM000114 | X | 1255307100 | C | SI |  |  | 5,000.0 A | Refinería Olmeca | 15 MM | 9 MM | GENERAL CABLE | XL-RA-5KV | 100 | 1 | 19 |  | CF-GA-90006A | XLP-RA | 4,160.0 V
070 | 20957279 | CF-GA-90006B | SECTOR07 | CIRCUITO POTENCIA CF-GA-90006B | TRI-REF-DBP-07BAA-SCB91-GA90006B | DISTRIBUCIÓN, BOMBEO Y ALMACENAMIENTO | U_T_MOTOBOMBA GA-90006B | MONT | DBBAA | ZPM000114 | X | 1255307100 | C | SI |  |  | 5,000.0 A | Refinería Olmeca | 15 MM | 9 MM | CONDUMEX | XLP-RA-5KV | 100 | 1 | 19 |  | CF-GA-90006B | XLP-RA | 4,160.0 V
070 | 20957280 | CF-GA-90029A | SECTOR07 | CIRCUITO POTENCIA CF-GA-90029A | TRI-REF-DBP-07BAA-SCB91-GA90029A | DISTRIBUCIÓN, BOMBEO Y ALMACENAMIENTO | U_T_MOTOBOMBA GA-90029A | MONT | DBBAA | ZPM000114 | X | 1255307100 | C | SI |  |  | 5,000.0 A | Refinería Olmeca | 15 MM | 9 MM | CONDUMEX | XLP-RA-5KV | 100 | 1 | 19 |  | CF-GA-90029A | XLP-RA | 4,160.0 V
070 | 20957281 | CF-GA-90029B | SECTOR07 | CIRCUITO POTENCIA CF-GA-90029B | TRI-REF-DBP-07BAA-SCB91-GA90029B | DISTRIBUCIÓN, BOMBEO Y ALMACENAMIENTO | U_T_MOTOBOMBA GA-90029B | MONT | DBBAA | ZPM000114 | X | 1255307100 | C | SI |  |  | 5,000.0 A | Refinería Olmeca | 15 MM | 9 MM | CONDUMEX | XLP-RA-5KV | 100 | 1 | 19 |  | CF-GA-90029B | XLP-RA | 4,160.0 V
070 | 20957282 | CF-GA-90029C | SECTOR07 | CIRCUITO POTENCIA CF-GA-90029C | TRI-REF-DBP-07BAA-SCB91-GA90029C | DISTRIBUCIÓN, BOMBEO Y ALMACENAMIENTO | U_T_MOTOBOMBA GA-90029C | MONT | DBBAA | ZPM000114 | X | 1255307100 | C | SI |  |  | 5,000.0 A | Refinería Olmeca | 15 MM | 9 MM | CONDUMEX | XLP-RA-5KV | 100 | 1 | 19 |  | CF-GA-90029C | XLP-RA | 4,160.0 V
070 | 20957297 | CF-MGA-90012 A | SECTOR07 | CIRCUITO POTENCIA CF-MGA-90012 A | TRI-REF-DBP-07BAA-SCB92-GA90012A | DISTRIBUCIÓN, BOMBEO Y ALMACENAMIENTO | U_T_MOTOBOMBA GA-90012A | MONT | DBBAA | ZPM000114 | X | 1255307100 | C | SI |  |  | 5,000.0 A | Refinería Olmeca | 15 MM | 9 MM | CONDUMEX | EPR-5KV | 100 | 1 | 19 |  | CF-MGA-90012 A | XLP-RA | 4,160.0 V
070 | 20957298 | CF-MGA-90012 B | SECTOR07 | CIRCUITO POTENCIA CF-MGA-90012 B | TRI-REF-DBP-07BAA-SCB92-GA90012B | DISTRIBUCIÓN, BOMBEO Y ALMACENAMIENTO | U_T_MOTOBOMBA GA-90012B | MONT | DBBAA | ZPM000114 | X | 1255307100 | C | SI |  |  | 5,000.0 A | Refinería Olmeca | 15 MM | 9 MM | CONDUMEX | EPR-5KV | 100 | 1 | 19 |  | CF-MGA-90012 B | XLP-RA | 4,160.0 V
070 | 20957299 | CF-MGA-90012 C | SECTOR07 | CIRCUITO POTENCIA CF-MGA-90012 C | TRI-REF-DBP-07BAA-SCB92-GA90012C | DISTRIBUCIÓN, BOMBEO Y ALMACENAMIENTO | U_T_MOTOBOMBA GA-90012C | MONT | DBBAA | ZPM000114 | X | 1255307100 | C | SI |  |  | 5,000.0 A | Refinería Olmeca | 15 MM | 9 MM | CONDUMEX | EPR-5KV | 100 | 1 | 19 |  | CF-MGA-90012 C | XLP-RA | 4,160.0 V
070 | 20957300 | CF-MGA-90013 A | SECTOR07 | CIRCUITO POTENCIA CF-MGA-90013 A | TRI-REF-DBP-07BAA-SCB92-GA90013A | DISTRIBUCIÓN, BOMBEO Y ALMACENAMIENTO | U_T_MOTOBOMBA GA-90013A | MONT | DBBAA | ZPM000114 | X | 1255307100 | C | SI |  |  | 5,000.0 A | Refinería Olmeca | 15 MM | 9 MM | CONDUMEX | EPR-5KV | 100 | 1 | 19 |  | CF-MGA-90013 A | XLP-RA | 4,160.0 V
070 | 20957301 | CF-MGA-90013 B | SECTOR07 | CIRCUITO POTENCIA CF-MGA-90013 B | TRI-REF-DBP-07BAA-SCB92-GA90013B | DISTRIBUCIÓN, BOMBEO Y ALMACENAMIENTO | U_T_MOTOBOMBA GA-90013B | MONT | DBBAA | ZPM000114 | X | 1255307100 | C | SI |  |  | 5,000.0 A | Refinería Olmeca | 15 MM | 9 MM | CONDUMEX | EPR-5KV | 100 | 1 | 19 |  | CF-MGA-90013 B | XLP-RA | 4,160.0 V
070 | 20957302 | CF-MGA-90013 C | SECTOR07 | CIRCUITO POTENCIA CF-MGA-90013 C | TRI-REF-DBP-07BAA-SCB92-GA90013C | DISTRIBUCIÓN, BOMBEO Y ALMACENAMIENTO | U_T_MOTOBOMBA GA-90013C | MONT | DBBAA | ZPM000114 | X | 1255307100 | C | SI |  |  | 5,000.0 A | Refinería Olmeca | 15 MM | 9 MM | CONDUMEX | EPR-5KV | 100 | 1 | 19 |  | CF-MGA-90013 C | XLP-RA | 4,160.0 V
070 | 20987151 | CF-MT-MGA-21305B-001 | SECTOR03 | CIRCUITO POTENCIA CF-MT-MG A-21305 B | TRI-REF-DBP-03CAA-SUTAM-GA21305B | PLANTA DESINTEGRACIÓN CATALÍTICA (FCC1) | U_T_MOTOBOMBA GA-21305 B | MONT | DBCAA | ZPM000114 | X | 1255103200 | C | SI |  |  | 5,000.0 A | Refinería Olmeca | 24 MM | 9 MM |  | EP | 100 | 3 | 19 |  | CF-MT-MGA-21305B-001 | EPR | 4,160.0 V
070 | 20987150 | CF-MT-MGA-21305A-001 | SECTOR03 | CIRCUITO POTENCIA CF-MT-MG A-21305 A | TRI-REF-DBP-03CAA-SUTAM-GA21305A | PLANTA DESINTEGRACIÓN CATALÍTICA (FCC1) | U_T_MOTOBOMBA GA-21305 A | MONT | DBCAA | ZPM000114 | X | 1255103200 | C | SI |  |  | 5,000.0 A | Refinería Olmeca | 24 MM | 9 MM |  | EP | 100 | 3 | 19 |  | CF-MT-MGA-21305A-001 | EPR | 4,160.0 V
070 | 20987149 | CF-MT-MGA-21208B-001 | SECTOR03 | CIRCUITO POTENCIA CF-MT-MG A-21208 B | TRI-REF-DBP-03CAA-SURVA-GA21208B | PLANTA DESINTEGRACIÓN CATALÍTICA (FCC1) | U_T_MOTOBOMBA GA-21208 B | MONT | DBCAA | ZPM000114 | X | 1255103200 | C | SI |  |  | 5,000.0 A | Refinería Olmeca | 24 MM | 9 MM |  | EP | 100 | 3 | 19 |  | CF-MT-MGA-21208B-001 | EPR | 4,160.0 V
070 | 20987148 | CF-MT-MGA-21208A-001 | SECTOR03 | CIRCUITO POTENCIA CF-MT-MG A-21208 A | TRI-REF-DBP-03CAA-SURVA-GA21208A | PLANTA DESINTEGRACIÓN CATALÍTICA (FCC1) | U_T_MOTOBOMBA GA-21208 A | MONT | DBCAA | ZPM000114 | X | 1255103200 | C | SI |  |  | 5,000.0 A | Refinería Olmeca | 24 MM | 9 MM |  | EP | 100 | 3 | 19 |  | CF-MT-MGA-21208A-001 | EPR | 4,160.0 V
070 | 20987147 | CF-MT-MGA-21204B-001 | SECTOR03 | CIRCUITO POTENCIA CF-MT-MG A-21204 B | TRI-REF-DBP-03CAA-SURVA-GA21204B | PLANTA DESINTEGRACIÓN CATALÍTICA (FCC1) | U_T_MOTOBOMBA GA-21204 B | MONT | DBCAA | ZPM000114 | X | 1255103200 | C | SI |  |  | 5,000.0 A | Refinería Olmeca | 24 MM | 12 MM |  | EP | 100 | 3 | 19 |  | CF-MT-MGA-21204B-001 | XLPE | 4,160.0 V
070 | 20987146 | CF-MT-MGA-21204A-001 | SECTOR03 | CIRCUITO POTENCIA CF-MT-MG A-21204 A | TRI-REF-DBP-03CAA-SURVA-GA21204A | PLANTA DESINTEGRACIÓN CATALÍTICA (FCC1) | U_T_MOTOBOMBA GA-21204 A | MONT | DBCAA | ZPM000114 | X | 1255103200 | C | SI |  |  | 5,000.0 A | Refinería Olmeca | 24 MM | 12 MM |  | EP | 100 | 3 | 19 |  | CF-MT-MGA-21204A-001 | XLPE | 4,160.0 V
070 | 20987145 | CF-MT-MGA-21203B-001 | SECTOR03 | CIRCUITO POTENCIA CF-MT-MG A-21203 B | TRI-REF-DBP-03CAA-SURVA-GA21203B | PLANTA DESINTEGRACIÓN CATALÍTICA (FCC1) | U_T_MOTOBOMBA GA-21203 B | MONT | DBCAA | ZPM000114 | X | 1255103200 | C | SI |  |  | 5,000.0 A | Refinería Olmeca | 24 MM | 12 MM |  | EP | 100 | 3 | 19 |  | CF-MT-MGA-21203B-001 | XLPE | 4,160.0 V
070 | 20987144 | CF-MT-MGA-21203A-001 | SECTOR03 | CIRCUITO POTENCIA CF-MT-MG A-21203 A | TRI-REF-DBP-03CAA-SURVA-GA21203A | PLANTA DESINTEGRACIÓN CATALÍTICA (FCC1) | U_T_MOTOBOMBA GA-21203 A | MONT | DBCAA | ZPM000114 | X | 1255103200 | C | SI |  |  | 5,000.0 A | Refinería Olmeca | 24 MM | 12 MM |  | EP | 100 | 3 | 19 |  | CF-MT-MGA-21203A-001 | XLPE | 4,160.0 V
070 | 20987143 | CF-MT-MGB-21401-001 | SECTOR03 | CIRCUITO POTENCIA CF-MT-MG B-21401 | TRI-REF-DBP-03CAA-SURPR-GB21401 | PLANTA DESINTEGRACIÓN CATALÍTICA (FCC1) | U_T_COMPRESOR GB-21401 | MONT | DBCAA | ZPM000114 | X | 1255103200 | C | SI |  |  | 5,000.0 A | Refinería Olmeca | 24 MM | 12 MM |  | EP | 100 | 3 | 19 |  | CF-MT-MGB-21401-001 | XLPE | 4,160.0 V
070 | 20987142 | CF-MT-MGB-21002-001 | SECTOR03 | CIRCUITO POTENCIA CF-MT-MG B-21002 | TRI-REF-DBP-03CAA-SRRCC-GB21002 | PLANTA DESINTEGRACIÓN CATALÍTICA (FCC1) | U_T_COMPRESOR GB-21002 | MONT | DBCAA | ZPM000114 | X | 1255103200 | C | SI |  |  | 5,000.0 A | Refinería Olmeca | 24 MM | 12 MM |  | EP | 100 | 3 | 61 |  | CF-MT-MGB-21002-001 | XLPE | 4,160.0 V
070 | 20987141 | CF-MT-MGA-21110B-001 | SECTOR03 | CIRCUITO POTENCIA CF-MT-MG A-21110 B | TRI-REF-DBP-03CAA-SPCCP-GA21110B | PLANTA DESINTEGRACIÓN CATALÍTICA (FCC1) | U_T_MOTOBOMBA GA-21110 B | MONT | DBCAA | ZPM000114 | X | 1255103200 | C | SI | 350 | 350 | 5,000.0 A | Refinería Olmeca | 24 MM | 15 MM |  | EP | 100 | 3 | 61 |  | CF-MT-MGA-21110B-001 | XLPE | 4,160.0 V
070 | 20987140 | CF-MT-MGA-21110A-001 | SECTOR03 | CIRCUITO POTENCIA CF-MT-MG A-21110 A | TRI-REF-DBP-03CAA-SPCCP-GA21110A | PLANTA DESINTEGRACIÓN CATALÍTICA (FCC1) | U_T_MOTOBOMBA GA-21110 A | MONT | DBCAA | ZPM000114 | X | 1255103200 | C | SI | 500 | 500 | 5,000.0 A | Refinería Olmeca | 30 MM | 18 MM |  | EP | 100 | 3 | 23 |  | CF-MT-MGA-21110A-001 | XLPE | 4,160.0 V
070 | 20987139 | CF-MT-MGA-21105B-001 | SECTOR03 | CIRCUITO POTENCIA CF-MT-MG A-21105 B | TRI-REF-DBP-03CAA-SPCCP-GA21105B | PLANTA DESINTEGRACIÓN CATALÍTICA (FCC1) | U_T_MOTOBOMBA GA-21105 B | MONT | DBCAA | ZPM000114 | X | 1255103200 | C | SI | 350 | 350 | 5,000.0 A | Refinería Olmeca | 30 MM | 15 MM |  | EP | 100 | 3 | 23 |  | CF-MT-MGA-21105B-001 | XLPE | 4,160.0 V
070 | 20987138 | CF-MT-MGA-21105A-001 | SECTOR03 | CIRCUITO POTENCIA CF-MT-MG A-21105 A | TRI-REF-DBP-03CAA-SPCCP-GA21105A | PLANTA DESINTEGRACIÓN CATALÍTICA (FCC1) | U_T_MOTOBOMBA GA-21105 A | MONT | DBCAA | ZPM000114 | X | 1255103200 | C | SI | 350 | 350 | 5,000.0 A | Refinería Olmeca | 38 MM | 15 MM |  | EP | 100 | 3 | 37 |  | CF-MT-MGA-21105A-001 | XLPE | 4,160.0 V
070 | 20987137 | CF-MT-MGA-21104B-001 | SECTOR03 | CIRCUITO POTENCIA CF-MT-MG A-21104 B | TRI-REF-DBP-03CAA-SPCCP-GA21104B | PLANTA DESINTEGRACIÓN CATALÍTICA (FCC1) | U_T_MOTOBOMBA GA-21104 B | MONT | DBCAA | ZPM000114 | X | 1255103200 | C | SI | 500 | 500 | 5,000.0 A | Refinería Olmeca | 38 MM | 18 MM |  | EP | 100 | 3 | 37 |  | CF-MT-MGA-21104B-001 | XLPE | 4,160.0 V
070 | 20987136 | CF-MT-MGA-21104A-001 | SECTOR03 | CIRCUITO POTENCIA CF-MT-MG A-21104 A | TRI-REF-DBP-03CAA-SPCCP-GA21104A | PLANTA DESINTEGRACIÓN CATALÍTICA (FCC1) | U_T_MOTOBOMBA GA-21104 A | MONT | DBCAA | ZPM000114 | X | 1255103200 | C | SI | 350 | 350 | 5,000.0 A | Refinería Olmeca | 30 MM | 15 MM |  | EP | 100 | 3 | 37 |  | CF-MT-MGA-21104A-001 | XLPE | 4,160.0 V
070 | 20987135 | CF-MT-MGA-21103C-001 | SECTOR03 | CIRCUITO POTENCIA CF-MT-MG A-21103C | TRI-REF-DBP-03CAA-SPCCP-GA21103C | PLANTA DESINTEGRACIÓN CATALÍTICA (FCC1) | U_T_MOTOBOMBA GA-21103 C | MONT | DBCAA | ZPM000114 | X | 1255103200 | C | SI | 500 | 500 | 5,000.0 A | Refinería Olmeca | 28 MM | 18 MM |  | EP | 100 | 3 | 37 |  | CF-MT-MGA-21103C-001 | XLPE | 4,160.0 V
070 | 20987134 | CF-MT-MGA-21103B-001 | SECTOR03 | CIRCUITO POTENCIA CF-MT-MG A-21103 B | TRI-REF-DBP-03CAA-SPCCP-GA21103B | PLANTA DESINTEGRACIÓN CATALÍTICA (FCC1) | U_T_MOTOBOMBA GA-21103 B | MONT | DBCAA | ZPM000114 | X | 1255103200 | C | SI | 500 | 500 | 5,000.0 A | Refinería Olmeca | 28 MM | 18 MM |  | EP | 100 | 3 | 37 |  | CF-MT-MGA-21103B-001 | XLPE | 4,160.0 V
070 | 20987133 | CF-MT-MGA-21101B-001 | SECTOR03 | CIRCUITO POTENCIA CF-MT-MG A-21101 A | TRI-REF-DBP-03CAA-SPCCP-GA21101B | PLANTA DESINTEGRACIÓN CATALÍTICA (FCC1) | U_T_MOTOBOMBA GA-21101 B | MONT | DBCAA | ZPM000114 | X | 1255103200 | C | SI |  |  | 5,000.0 A | Refinería Olmeca | 28 MM | 9 MM |  | EP | 100 | 3 | 37 |  | CF-MT-MGA-21101B-001 | XLPE | 4,160.0 V
070 | 20987132 | CF-MT-MGA-21101A-001 | SECTOR03 | CIRCUITO POTENCIA CF-MT-MG A-21101 A | TRI-REF-DBP-03CAA-SPCCP-GA21101A | PLANTA DESINTEGRACIÓN CATALÍTICA (FCC1) | U_T_MOTOBOMBA GA-21101 A | MONT | DBCAA | ZPM000114 | X | 1255103200 | C | SI |  |  | 5,000.0 A | Refinería Olmeca | 28 MM | 9 MM |  | EP | 100 | 3 | 37 |  | CF-MT-MGA-21101A-001 | XLPE | 4,160.0 V
070 | 20968571 | CF-MGA-89019 R | SECTOR07 | CIRCUITO POTENCIA CF-MGA-89019 R | TRI-REF-DBP-07TDE-SCARC-GA89019R | PLANTA DE TRATAMIENTO DE EFLUENTES | U_T_MOTOBOMBA GA89019R | MONT | DBCCM | ZPM000114 | X | 1255307200 | C | SI |  |  | 5,000.0 A | Refinería Olmeca | 15 MM | 9 MM |  | EPR-5KV | 100 | 1 | 19 |  | CF-MGA-89019 R | EPR | 4,160.0 V
070 | 20968570 | CF-MGA-89018 | SECTOR07 | CIRCUITO POTENCIA CF-MGA-89018 | TRI-REF-DBP-07TDE-SCARC-GA89018 | PLANTA DE TRATAMIENTO DE EFLUENTES | U_T_MOTOBOMBA GA89018 | MONT | DBCCM | ZPM000114 | X | 1255307200 | C | SI |  |  | 5,000.0 A | Refinería Olmeca | 15 MM | 9 MM |  | EPR-5KV | 100 | 1 | 19 |  | CF-MGA-89018 | EPR | 4,160.0 V
070 | 20968569 | CF-MGA-89017 R | SECTOR07 | CIRCUITO POTENCIA CF-MGA-89017 R | TRI-REF-DBP-07TDE-SCARC-GA89017 | PLANTA DE TRATAMIENTO DE EFLUENTES | U_T_MOTOBOMBA GA89017 | MONT | DBCCM | ZPM000114 | X | 1255307200 | C | SI |  |  | 5,000.0 A | Refinería Olmeca | 15 MM | 9 MM |  | EPR-5KV | 100 | 1 | 19 |  | CF-MGA-89017 R | EPR | 4,160.0 V
070 | 20968568 | CF-MGA-89016 | SECTOR07 | CIRCUITO POTENCIA CF-MGA-89016 | TRI-REF-DBP-07TDE-SCARC-GA89016 | PLANTA DE TRATAMIENTO DE EFLUENTES | U_T_MOTOBOMBA GA89016 | MONT | DBCCM | ZPM000114 | X | 1255307200 | C | SI |  |  | 5,000.0 A | Refinería Olmeca | 15 MM | 9 MM |  | EPR-5KV | 100 | 1 | 19 |  | CF-MGA-89016 | EPR | 4,160.0 V
070 | 20968567 | CF-MGA-89006 R | SECTOR07 | CIRCUITO POTENCIA CF-MGA-89006 R | TRI-REF-DBP-07TDE-SCARC-GA89006R | PLANTA DE TRATAMIENTO DE EFLUENTES | U_T_MOTOBOMBA GA89006R | MONT | DBCCM | ZPM000114 | X | 1255307200 | C | SI |  |  | 5,000.0 A | Refinería Olmeca | 15 MM | 9 MM |  | EPR-5KV | 100 | 1 | 19 |  | CF-MGA-89006 R | EPR | 4,160.0 V
070 | 20968566 | CF-MGA-89005 | SECTOR07 | CIRCUITO POTENCIA CF-MGA-89005 | TRI-REF-DBP-07TDE-SCARC-GA89005 | PLANTA DE TRATAMIENTO DE EFLUENTES | U_T_MOTOBOMBA GA89005 | MONT | DBCCM | ZPM000114 | X | 1255307200 | C | SI |  |  | 5,000.0 A | Refinería Olmeca | 15 MM | 9 MM |  | EPR-5KV | 100 | 1 | 19 |  | CF-MGA-89005 | EPR | 4,160.0 V
070 | 20968565 | CF-MGA-89004 | SECTOR07 | CIRCUITO POTENCIA CF-MGA-89004 | TRI-REF-DBP-07TDE-SCARC-GA89004 | PLANTA DE TRATAMIENTO DE EFLUENTES | U_T_MOTOBOMBA GA89004 | MONT | DBCCM | ZPM000114 | X | 1255307200 | C | SI |  |  | 5,000.0 A | Refinería Olmeca | 15 MM | 9 MM |  | EPR-5KV | 100 | 1 | 19 |  | CF-MGA-89004 | EPR | 4,160.0 V
070 | 20968564 | CF-MGA-89003 R | SECTOR07 | CIRCUITO POTENCIA CF-MGA-89003 R | TRI-REF-DBP-07TDE-SCARC-GA89003R | PLANTA DE TRATAMIENTO DE EFLUENTES | U_T_MOTOBOMBA GA89003R | MONT | DBCCM | ZPM000114 | X | 1255307200 | C | SI |  |  | 5,000.0 A | Refinería Olmeca | 15 MM | 9 MM |  | EPR-5KV | 100 | 1 | 19 |  | CF-MGA-89003 R | TC1 | 4,160.0 V
070 | 20968563 | CF-MGA-89002 | SECTOR07 | CIRCUITO POTENCIA CF-MGA-89002 | TRI-REF-DBP-07TDE-SCARC-GA89002 | PLANTA DE TRATAMIENTO DE EFLUENTES | U_T_MOTOBOMBA GA89002 | MONT | DBCCM | ZPM000114 | X | 1255307200 | C | SI |  |  | 5,000.0 A | Refinería Olmeca | 153 MM | 9 MM |  | EPR-5KV | 100 | 1 | 19 |  | CF-MGA-89002 | EPR | 4,160.0 V
070 | 20968562 | CF-MGA-89001 | SECTOR07 | CIRCUITO POTENCIA CF-MGA-89001 | TRI-REF-DBP-07TDE-SCARC-GA89001 | PLANTA DE TRATAMIENTO DE EFLUENTES | U_T_MOTOBOMBA GA89001 | MONT | DBCCM | ZPM000114 | X | 1255307200 | C | SI |  |  | 5,000.0 A | Refinería Olmeca | 15 MM | 9 MM |  | EPR-5KV | 100 | 1 | 19 |  | CF-MGA-89001 | EPR | 4,160.0 V
070 | 20957376 | CF-MGA-89022 R | SECTOR07 | CIRCUITO POTENCIA CF-MGA-89022 R | TRI-REF-DBP-07TDE-SCARC-GA89022R | PLANTA DE TRATAMIENTO DE EFLUENTES | U_T_MOTOBOMBA GA-89022R P2CNA | MONT | DBCCM | ZPM000114 | X | 1255307200 | C | SI |  |  | 5,000.0 A | Refinería Olmeca | 15 MM | 9 MM | CONDUMEX | EPR-5KV | 100 | 1 |  |  | CF-MGA-89022 R | EPR | 4,160.0 V
070 | 20957363 | CF-MGA-89010 | SECTOR07 | CIRCUITO POTENCIA CF-MGA-89010 | TRI-REF-DBP-07TDE-SCARC-GA89010 | PLANTA DE TRATAMIENTO DE EFLUENTES | U_T_MOTOBOMBA GA-89010 P2CSP | MONT | DBCCM | ZPM000114 | X | 1255307200 | C | SI |  |  | 5,000.0 A | Refinería Olmeca | 15 MM | 9 MM | CONDUMEX | EPR-5KV | 100 | 1 |  |  | CF-MGA-89010 | EPR | 4,160.0 V
070 | 20957364 | CF-MGA-89011 | SECTOR07 | CIRCUITO POTENCIA CF-MGA-89011 | TRI-REF-DBP-07TDE-SCARC-GA89011 | PLANTA DE TRATAMIENTO DE EFLUENTES | U_T_MOTOBOMBA GA-89011 P2CSP | MONT | DBCCM | ZPM000114 | X | 1255307200 | C | SI |  |  | 5,000.0 A | Refinería Olmeca | 15 MM | 9 MM | CONDUMEX | EPR-5KV | 100 | 1 |  |  | CF-MGA-89011 | EPR | 4,160.0 V
070 | 20957362 | CF-MGA-89025 R | SECTOR07 | CIRCUITO POTENCIA CF-MGA-89025 R | TRI-REF-DBP-07TDE-SCARC-GA89025R | PLANTA DE TRATAMIENTO DE EFLUENTES | U_T_MOTOBOMBA GA-89025R P2CSA | MONT | DBCCM | ZPM000114 | X | 1255307200 | C | SI |  |  | 5,000.0 A | Refinería Olmeca | 15 MM | 9 MM | CONDUMEX | EPR-5KV | 100 | 1 |  |  | CF-MGA-89025 R | EPR | 4,160.0 V
070 | 20957361 | CF-MGA-89024 | SECTOR07 | CIRCUITO POTENCIA CF-MGA-89024 | TRI-REF-DBP-07TDE-SCARC-GA89024 | PLANTA DE TRATAMIENTO DE EFLUENTES | U_T_MOTOBOMBA GA-89024 P2CSA | MONT | DBCCM | ZPM000114 | X | 1255307200 | C | SI |  |  | 5,000.0 A | Refinería Olmeca | 15 MM | 9 MM | CONDUMEX | EPR-5KV | 100 | 1 |  |  | CF-MGA-89024 | EPR | 4,160.0 V
070 | 20957360 | CF-MGA-89023 | SECTOR07 | CIRCUITO POTENCIA CF-MGA-89023 | TRI-REF-DBP-07TDE-SCARC-GA89023 | PLANTA DE TRATAMIENTO DE EFLUENTES | U_T_MOTOBOMBA GA-89023 P2CSA | MONT | DBCCM | ZPM000114 | X | 1255307200 | C | SI |  |  | 5,000.0 A | Refinería Olmeca | 15 MM | 9 MM | CONDUMEX | EPR-5KV | 100 | 1 |  |  | CF-MGA-89023 | EPR | 4,160.0 V
070 | 20957365 | CF-MGA-89012 R | SECTOR07 | CIRCUITO POTENCIA CF-MGA-89012 R | TRI-REF-DBP-07TDE-SCARC-GA89012R | PLANTA DE TRATAMIENTO DE EFLUENTES | U_T_MOTOBOMBA GA-89012R P2CSP | MONT | DBCCM | ZPM000114 | X | 1255307200 | C | SI |  |  | 5,000.0 A | Refinería Olmeca | 15 MM | 9 MM | CONDUMEX | EPR-5KV | 100 | 1 |  |  | CF-MGA-89012 R | EPR | 4,160.0 V
070 | 20957372 | CF-MGA-89007 | SECTOR07 | CIRCUITO POTENCIA CF-MGA-89007 | TRI-REF-DBP-07TDE-SCARC-GA89007 | PLANTA DE TRATAMIENTO DE EFLUENTES | U_T_MOTOBOMBA GA-89007 P2CNP | MONT | DBCCM | ZPM000114 | X | 1255307200 | C | SI |  |  | 5,000.0 A | Refinería Olmeca | 15 MM | 9 MM | CONDUMEX | EPR-5KV | 100 | 1 |  |  | CF-MGA-89007 | EPR | 4,160.0 V
070 | 20957373 | CF-MGA-89020 | SECTOR07 | CIRCUITO POTENCIA CF-MGA-89020 | TRI-REF-DBP-07TDE-SCARC-GA89020 | PLANTA DE TRATAMIENTO DE EFLUENTES | U_T_MOTOBOMBA GA-89020 P2CNA | MONT | DBCCM | ZPM000114 | X | 1255307200 | C | SI |  |  | 5,000.0 A | Refinería Olmeca | 15 MM | 9 MM | CONDUMEX | EPR-5KV | 100 | 1 |  |  | CF-MGA-89020 | EPR | 4,160.0 V
070 | 20957374 | CF-MGA-89008 | SECTOR07 | CIRCUITO POTENCIA CF-MGA-89008 | TRI-REF-DBP-07TDE-SCARC-GA89008 | PLANTA DE TRATAMIENTO DE EFLUENTES | U_T_MOTOBOMBA GA-89008 P2CNP | MONT | DBCCM | ZPM000114 | X | 1255307200 | C | SI |  |  | 5,000.0 A | Refinería Olmeca | 15 MM | 9 MM | CONDUMEX | EPR-5KV | 100 | 1 |  |  | CF-MGA-89008 | EPR | 4,160.0 V
070 | 20957375 | CF-MGA-89021 | SECTOR07 | CIRCUITO POTENCIA CF-MGA-89021 | TRI-REF-DBP-07TDE-SCARC-GA89021 | PLANTA DE TRATAMIENTO DE EFLUENTES | U_T_MOTOBOMBA GA-89021 P2CNA | MONT | DBCCM | ZPM000114 | X | 1255307200 | C | SI |  |  | 5,000.0 A | Refinería Olmeca | 15 MM | 9 MM | CONDUMEX | EPR-5KV | 100 | 1 |  |  | CF-MGA-89021 | EPR | 4,160.0 V
070 | 20981075 | CF-GA-07003 E | SECTOR08 | CIRCUITO POTENCIA CF-GA-07003 E | TRI-REF-DBP-08CND-SALMD-GA07003E | RECUPERACION DE CONDENSADOS LIMP. Y AC. | U_T_MOTOBOMBA GA-07003 E | MONT | DBCND | ZPM000114 | X | 1255308200 | C | SI | 2 | 2 | 5,000.0 A | Refinería Olmeca | 24 MM | 9 MM |  | SIN DATOS | 100 | 1 | 19 |  | CF-GA-07003 E | EPR | 4,160.0 V
070 | 20968635 | CF-SPE-31002C | SECTOR02 | CIRCUITO DE POTENCIA CF-SPE-31002C | TRI-REF-DBP-02SEL-S15_1-TDM151_01B_S151 | U-DE COQUIZACIÓN RETARDADA | U_T_RAMAL 695 TDM151_01B_S15_1 | MONT | DBCOA | ZPM000114 | X | 1255102100 | C | SI |  |  | 195.0 A | Refinería Olmeca |  |  |  | 02EP | 100 | 1 |  |  | CF-SPE-31002C | EP | 4,160.0 V
070 | 20968634 | CF-SPE-31002B | SECTOR02 | CIRCUITO DE POTENCIA CF-SPE-31002B | TRI-REF-DBP-02SEL-S15_1-TDM151_01B_S151 | U-DE COQUIZACIÓN RETARDADA | U_T_RAMAL 695 TDM151_01B_S15_1 | MONT | DBCOA | ZPM000114 | X | 1255102100 | C | SI |  |  | 195.0 A | Refinería Olmeca |  |  |  | 02EP | 100 | 1 |  |  | CF-SPE-31002B | EP | 4,160.0 V
070 | 20968633 | CF-SPE-31002A | SECTOR02 | CIRCUITO DE POTENCIA CF-SPE-31002A | TRI-REF-DBP-02SEL-S15_1-TDM151_01A_S151 | U-DE COQUIZACIÓN RETARDADA | U_T_RAMAL 694 TDM151_01A_S15_1 | MONT | DBCOA | ZPM000114 | X | 1255102100 | C | SI |  |  | 195.0 A | Refinería Olmeca |  |  |  | 02EP | 100 | 1 |  |  | CF-SPE-31002A | EP | 4,160.0 V
070 | 20968632 | CF-GAM-31011A | SECTOR02 | CIRCUITO DE POTENCIA CF-GAM-31011A | TRI-REF-DBP-02COR-SBLOW-GA31011A | U-DE COQUIZACIÓN RETARDADA | U_T_MOTOBOMBA GA-31011 A | MONT | DBCOA | ZPM000114 | X | 1255102100 | C | SI |  |  | 195.0 A | Refinería Olmeca |  |  |  | 02EP | 100 | 1 |  |  | CF-GAM-31011A | EP | 4,160.0 V
070 | 20968631 | CF-GAM-31013A | SECTOR02 | CIRCUITO DE POTENCIA CF-GAM-31013A | TRI-REF-DBP-02COR-SBOCA-GA31013A | U-DE COQUIZACIÓN RETARDADA | U_T_MOTOBOMBA GA-31013 A | MONT | DBCOA | ZPM000114 | X | 1255102100 | C | SI |  |  | 195.0 A | Refinería Olmeca |  |  |  | 02EP | 100 | 1 |  |  | CF-GAM-31013A | EP | 4,160.0 V
070 | 20968630 | CF-GAM-31013C | SECTOR02 | CIRCUITO DE POTENCIA CF-GAM-31013C | TRI-REF-DBP-02COR-SBOCA-GA31013C | U-DE COQUIZACIÓN RETARDADA | U_T_MOTOBOMBA GA-31013 C | MONT | DBCOA | ZPM000114 | X | 1255102100 | C | SI |  |  | 195.0 A | Refinería Olmeca |  |  |  | 02EP | 100 | 1 |  |  | CF-GAM-31013C | EP | 4,160.0 V
070 | 20968629 | CF-GAM-31014B | SECTOR02 | CIRCUITO DE POTENCIA CF-GAM-31014B | TRI-REF-DBP-02COR-STRAM-GA31304B | U-DE COQUIZACIÓN RETARDADA | U_T_MOTO BOMBA GA-31304 B | MONT | DBCOA | ZPM000114 | X | 1255102100 | C | SI | 350 | 350 | 350.0 A | Refinería Olmeca |  |  |  | 02EP | 100 | 2 |  |  | CF-GAM-31014B | EP | 13,800.0 V
070 | 20968628 | CF-GAM-31014A | SECTOR02 | CIRCUITO DE POTENCIA CF-GAM-31014A | TRI-REF-DBP-02COR-STRAM-GA31304A | U-DE COQUIZACIÓN RETARDADA | U_T_MOTO BOMBA GA-31304 A | MONT | DBCOA | ZPM000114 | X | 1255102100 | C | SI | 350 | 350 | 350.0 A | Refinería Olmeca |  |  |  | 02EP | 100 | 2 |  |  | CF-GAM-31014A | EP | 13,800.0 V
070 | 20968627 | CF-TR-151-07 | SECTOR02 | CIRCUITO DE POTENCIA CF-TR-151-07 | TRI-REF-DBP-02SEL-S15_1-TR_151_07_S151 | U-DE COQUIZACIÓN RETARDADA | U_T_RAMAL 698 TR_151_07_S15_1 | MONT | DBCOA | ZPM000114 | X | 1255102100 | C | SI |  |  | 260.0 A | Refinería Olmeca |  |  |  | 01XLP | 100 | 1 |  |  | CF-TR-151-07 | XLP | 4,160.0 V
070 | 20968626 | CF-TR-151-06 | SECTOR02 | CIRCUITO DE POTENCIA CF-TR-151-06 | TRI-REF-DBP-02SEL-S15_1-TR_151_06_S151 | U-DE COQUIZACIÓN RETARDADA | U_T_RAMAL 701 TR_151_06_S15_1 | MONT | DBCOA | ZPM000114 | X | 1255102100 | C | SI |  |  | 260.0 A | Refinería Olmeca |  |  |  | 01XLP | 100 | 1 |  |  | CF-TR-151-06 | XLP | 4,160.0 V
070 | 20968625 | CF-TR-151-05 | SECTOR02 | CIRCUITO DE POTENCIA CF-TR-151-05 | TRI-REF-DBP-02SEL-S15_1-TR_151_05_S151 | U-DE COQUIZACIÓN RETARDADA | U_T_RAMAL 697 TR_151_05_S15_1 | MONT | DBCOA | ZPM000114 | X | 1255102100 | C | SI |  |  | 260.0 A | Refinería Olmeca |  |  |  | 01XLP | 100 | 1 |  |  | CF-TR-151-05 | XLP | 4,160.0 V
070 | 20968624 | CF-TR-151-04 | SECTOR02 | CIRCUITO DE POTENCIA CF-TR-151-04 | TRI-REF-DBP-02SEL-S15_1-TR_151_04_S151 | U-DE COQUIZACIÓN RETARDADA | U_T_RAMAL 700 TR_151_04_S15_1 | MONT | DBCOA | ZPM000114 | X | 1255102100 | C | SI |  |  | 260.0 A | Refinería Olmeca |  |  |  | 01XLP | 100 | 1 |  |  | CF-TR-151-04 | XLP | 4,160.0 V
070 | 20968623 | CF-TR-151-03 | SECTOR02 | CIRCUITO DE POTENCIA CF-TR-151-03 | TRI-REF-DBP-02SEL-S15_1-TR_151_03_S151 | U-DE COQUIZACIÓN RETARDADA | U_T_RAMAL 696 TR_151_03_S15_1 | MONT | DBCOA | ZPM000114 | X | 1255102100 | C | SI |  |  | 260.0 A | Refinería Olmeca |  |  |  | 01XLP | 100 | 1 |  |  | CF-TR-151-03 | XLP | 4,160.0 V
070 | 20968622 | CF-TDM-151-01-B | SECTOR02 | CIRCUITO DE POTENCIA CF-TDM-151-01-B | TRI-REF-DBP-02SEL-S15_1-TDA151_01B_S151 | U-DE COQUIZACIÓN RETARDADA | U_T_RAMAL 691 TDA151_01B_S15_1 | MONT | DBCOA | ZPM000114 | X | 1255102100 | C | SI | 500 | 500 | 430.0 A | Refinería Olmeca |  |  |  | 01XLP | 100 | 7 |  |  | CF-TDM-151-01-B | XLP | 4,160.0 V
070 | 20968621 | CF-TDM-151-01-A | SECTOR02 | CIRCUITO DE POTENCIA CF-TDM-151-01-A | TRI-REF-DBP-02SEL-S15_1-TDA151_01A_S151 | U-DE COQUIZACIÓN RETARDADA | U_T_RAMAL 690 TDA151_01A_S15_1 | MONT | DBCOA | ZPM000114 | X | 1255102100 | C | SI | 500 | 500 | 430.0 A | Refinería Olmeca |  |  |  | 01XLP | 100 | 7 |  |  | CF-TDM-151-01-A | XLP | 4,160.0 V
070 | 20968620 | CF-RPT-151-02 | SECTOR02 | CIRCUITO DE POTENCIA CF-RPT-151-02 | TRI-REF-DBP-02SEL-S15_1-TR_151_02_S151 | U-DE COQUIZACIÓN RETARDADA | U_T_RAMAL 693 TR_151_02_S15_1 | MONT | DBCOA | ZPM000114 | X | 1255102100 | C | SI | 350 | 350 | 350.0 A | Refinería Olmeca |  |  |  | 01XLP | 100 | 1 |  |  | CF-RPT-151-02 | XLP | 2,400.0 V
070 | 20968619 | CF-TR-151-02 | SECTOR02 | CIRCUITO DE POTENCIA CF-TR-151-02 | TRI-REF-DBP-02SEL-S15_1-TR_151_02_S151 | U-DE COQUIZACIÓN RETARDADA | U_T_RAMAL 693 TR_151_02_S15_1 | MONT | DBCOA | ZPM000114 | X | 1255102100 | C | SI | 350 | 350 | 350.0 A | Refinería Olmeca |  |  |  | 01XLP | 100 | 2 |  |  | CF-TR-151-02 | XLP | 13,800.0 V
070 | 20968618 | CF-RPT-151-01 | SECTOR02 | CIRCUITO DE POTENCIA CF-RPT-151-01 | TRI-REF-DBP-02SEL-S15_1-TR_151_01_S151 | U-DE COQUIZACIÓN RETARDADA | U_T_RAMAL 692 TR_151_01_S15_1 | MONT | DBCOA | ZPM000114 | X | 1255102100 | C | SI | 350 | 350 | 350.0 A | Refinería Olmeca |  |  |  | 01XLP | 100 | 1 |  |  | CF-RPT-151-01 | XLP | 2,400.0 V
070 | 20968617 | CF-TR-151-01 | SECTOR02 | CIRCUITO DE POTENCIA CF-TR-151-01 | TRI-REF-DBP-02SEL-S15_1-TR_151_01_S151 | U-DE COQUIZACIÓN RETARDADA | U_T_RAMAL 692 TR_151_01_S15_1 | MONT | DBCOA | ZPM000114 | X | 1255102100 | C | SI | 350 | 350 | 350.0 A | Refinería Olmeca |  |  |  | 01XLP | 100 | 2 |  |  | CF-TR-151-01 | XLP | 13,800.0 V
070 | 20968616 | CF-ASA-151-02 | SECTOR02 | CIRCUITO DE POTENCIA CF-ASA-151-02 | TRI-REF-DBP-02COR-SBOCA-GA31014B | U-DE COQUIZACIÓN RETARDADA | U_T_MOTOBOMBA GA-31014 B | MONT | DBCOA | ZPM000114 | X | 1255102100 | C | SI | 350 | 350 | 350.0 A | Refinería Olmeca |  |  |  | 01XLP | 100 | 2 |  |  | CF-ASA-151-02 | XLP | 13,800.0 V
070 | 20968636 | CF-GAM-31011B | SECTOR02 | CIRCUITO DE POTENCIA CF-GAM-31011B | TRI-REF-DBP-02COR-SBLOW-GA31011B | U-DE COQUIZACIÓN RETARDADA | U_T_MOTOBOMBA GA-31011 B | MONT | DBCOA | ZPM000114 | X | 1255102100 | C | SI |  |  | 195.0 A | Refinería Olmeca |  |  |  | 02EP | 100 | 1 |  |  | CF-GAM-31011B | EP | 4,160.0 V
070 | 20968637 | CF-GAM-31010B | SECTOR02 | CIRCUITO DE POTENCIA CF-GAM-31010B | TRI-REF-DBP-02COR-SBLOW-GA31010B | U-DE COQUIZACIÓN RETARDADA | U_T_MOTOBOMBA GA-31010 B | MONT | DBCOA | ZPM000114 | X | 1255102100 | C | SI |  |  | 195.0 A | Refinería Olmeca |  |  |  | 02EP | 100 | 1 |  |  | CF-GAM-31010B | EP | 4,160.0 V
070 | 20968638 | CF-GAM-31013B | SECTOR02 | CIRCUITO DE POTENCIA CF-GAM-31013B | TRI-REF-DBP-02COR-SBOCA-GA31013B | U-DE COQUIZACIÓN RETARDADA | U_T_MOTOBOMBA GA-31013 B | MONT | DBCOA | ZPM000114 | X | 1255102100 | C | SI |  |  | 195.0 A | Refinería Olmeca |  |  |  | 02EP | 100 | 1 |  |  | CF-GAM-31013B | EP | 4,160.0 V
070 | 20968639 | CF-BVM-31112 | SECTOR02 | CIRCUITO DE POTENCIA CF-BVM-31112 | TRI-REF-DBP-02COR-SREAC-BA31002 | U-DE COQUIZACIÓN RETARDADA | U_T_HORNO DE COQUIZACION BA-31002 | MONT | DBCOA | ZPM000114 | X | 1255102100 | C | SI |  |  | 195.0 A | Refinería Olmeca |  |  |  | 02EP | 133 | 1 |  |  | CF-BVM-31112 | EP | 4,160.0 V
070 | 20968640 | CF-BVM-31111 | SECTOR02 | CIRCUITO DE POTENCIA CF-BVM-31111 | TRI-REF-DBP-02COR-SREAC-BA31001 | U-DE COQUIZACIÓN RETARDADA | U_T_HORNO DE COQUIZACION BA-31001 | MONT | DBCOA | ZPM000114 | X | 1255102100 | C | SI |  |  | 195.0 A | Refinería Olmeca |  |  |  | 02EP | 133 | 1 |  |  | CF-BVM-31111 | EP | 4,160.0 V
070 | 20968641 | CF-BVM31113 | SECTOR02 | CIRCUITO DE POTENCIA CF-BVM31113 | TRI-REF-DBP-02COR-SREAC-BA31003 | U-DE COQUIZACIÓN RETARDADA | U_T_HORNO DE COQUIZACION BA-31003 | MONT | DBCOA | ZPM000114 | X | 1255102100 | C | SI |  |  | 195.0 A | Refinería Olmeca |  |  |  | 02EP | 133 | 1 |  |  | CF-BVM31113 | EP | 4,160.0 V
070 | 20968642 | CF-BVM-31121-A | SECTOR02 | CIRCUITO DE POTENCIA CF-BVM-31121-A | TRI-REF-DBP-02COR-SREAC-BA31001 | U-DE COQUIZACIÓN RETARDADA | U_T_HORNO DE COQUIZACION BA-31001 | MONT | DBCOA | ZPM000114 | X | 1255102100 | C | SI |  |  | 195.0 A | Refinería Olmeca |  |  |  | 02EP | 133 | 1 |  |  | CF-BVM-31121-A | EP | 4,160.0 V
070 | 20968643 | CF-BVM-31121-B | SECTOR02 | CIRCUITO DE POTENCIA CF-BVM-31121-B | TRI-REF-DBP-02COR-SREAC-BA31001 | U-DE COQUIZACIÓN RETARDADA | U_T_HORNO DE COQUIZACION BA-31001 | MONT | DBCOA | ZPM000114 | X | 1255102100 | C | SI |  |  | 195.0 A | Refinería Olmeca |  |  |  | 02EP | 133 | 1 |  |  | CF-BVM-31121-B | EP | 4,160.0 V
070 | 20968644 | CF-BVM-31122-A | SECTOR02 | CIRCUITO DE POTENCIA CF-BVM-31122-A | TRI-REF-DBP-02COR-SREAC-BA31002 | U-DE COQUIZACIÓN RETARDADA | U_T_HORNO DE COQUIZACION BA-31002 | MONT | DBCOA | ZPM000114 | X | 1255102100 | C | SI |  |  | 195.0 A | Refinería Olmeca |  |  |  | 02EP | 133 | 1 |  |  | CF-BVM-31122-A | EP | 4,160.0 V
070 | 20968645 | CF-BVM-31122-B | SECTOR02 | CIRCUITO DE POTENCIA CF-BVM-31122-B | TRI-REF-DBP-02COR-SREAC-BA31002 | U-DE COQUIZACIÓN RETARDADA | U_T_HORNO DE COQUIZACION BA-31002 | MONT | DBCOA | ZPM000114 | X | 1255102100 | C | SI |  |  | 195.0 A | Refinería Olmeca |  |  |  | 02EP | 133 | 1 |  |  | CF-BVM-31122-B | EP | 4,160.0 V
070 | 20968646 | CF-BVM-31123-A | SECTOR02 | CIRCUITO DE POTENCIA CF-BVM-31123-A | TRI-REF-DBP-02COR-SREAC-BA31003 | U-DE COQUIZACIÓN RETARDADA | U_T_HORNO DE COQUIZACION BA-31003 | MONT | DBCOA | ZPM000114 | X | 1255102100 | C | SI |  |  | 195.0 A | Refinería Olmeca |  |  |  | 02EP | 133 | 1 |  |  | CF-BVM-31123-A | EP | 4,160.0 V
070 | 20968647 | CF-BVM-31123-B | SECTOR02 | CIRCUITO DE POTENCIA CF-BVM-31123-B | TRI-REF-DBP-02COR-SREAC-BA31003 | U-DE COQUIZACIÓN RETARDADA | U_T_HORNO DE COQUIZACION BA-31003 | MONT | DBCOA | ZPM000114 | X | 1255102100 | C | SI |  |  | 195.0 A | Refinería Olmeca |  |  |  | 02EP | 133 | 1 |  |  | CF-BVM-31123-B | EP | 4,160.0 V
070 | 20968648 | CF-SPE-31003AM1 | SECTOR02 | CIRCUITO DE POTENCIA CF-SPE-31003AM1 | TRI-REF-DBP-02SEL-S15_1-TDM151_01A_S151 | U-DE COQUIZACIÓN RETARDADA | U_T_RAMAL 694 TDM151_01A_S15_1 | MONT | DBCOA | ZPM000114 | X | 1255102100 | C | SI |  |  | 195.0 A | Refinería Olmeca |  |  |  | 02EP | 133 | 1 |  |  | CF-SPE-31003AM1 | EP | 4,160.0 V
070 | 20968649 | CF-SPE-31003BM1 | SECTOR02 | CIRCUITO DE POTENCIA CF-SPE-31003BM1 | TRI-REF-DBP-02SEL-S15_1-TDM151_01B_S151 | U-DE COQUIZACIÓN RETARDADA | U_T_RAMAL 695 TDM151_01B_S15_1 | MONT | DBCOA | ZPM000114 | X | 1255102100 | C | SI |  |  | 195.0 A | Refinería Olmeca |  |  |  | 02EP | 133 | 1 |  |  | CF-SPE-31003BM1 | EP | 4,160.0 V
070 | 20968650 | CF-GAM31044A | SECTOR02 | CIRCUITO DE POTENCIA CF-GAM31044A | TRI-REF-DBP-02COR-SCARG-GA31044A | U-DE COQUIZACIÓN RETARDADA | U_T_MOTOBOMBA GA-31044 A | MONT | DBCOA | ZPM000114 | X | 1255102100 | C | SI |  |  | 195.0 A | Refinería Olmeca |  |  |  | 02EP | 100 | 1 |  |  | CF-GAM31044A | EP | 4,160.0 V
070 | 20968651 | CF-GAM31026B | SECTOR02 | CIRCUITO DE POTENCIA CF-GAM31026B | TRI-REF-DBP-02COR-SGASE-GA31026B | U-DE COQUIZACIÓN RETARDADA | U_T_MOTOBOMBA GA-31026 B | MONT | DBCOA | ZPM000114 | X | 1255102100 | C | SI |  |  | 195.0 A | Refinería Olmeca |  |  |  | 02EP | 100 | 1 |  |  | CF-GAM31026B | EP | 4,160.0 V
070 | 20968652 | CF-GAM31002B | SECTOR02 | CIRCUITO DE POTENCIA CF-GAM31002B | TRI-REF-DBP-02COR-SFRAC-GA31002B | U-DE COQUIZACIÓN RETARDADA | U_T_MOTOBOMBA GA-31002 B | MONT | DBCOA | ZPM000114 | X | 1255102100 | C | SI |  |  | 195.0 A | Refinería Olmeca |  |  |  | 02EP | 100 | 1 |  |  | CF-GAM31002B | EP | 4,160.0 V
070 | 20968653 | CF-GAM31005A | SECTOR02 | CIRCUITO DE POTENCIA CF-GAM31005A | TRI-REF-DBP-02COR-SFRAC-GA31005A | U-DE COQUIZACIÓN RETARDADA | U_T_MOTOBOMBA GA-31005 A | MONT | DBCOA | ZPM000114 | X | 1255102100 | C | SI |  |  | 195.0 A | Refinería Olmeca |  |  |  | 02EP | 100 | 1 |  |  | CF-GAM31005A | EP | 4,160.0 V
070 | 20968654 | CF-TR 15108-A | SECTOR02 | CIRCUITO DE POTENCIA CF-TR 15108-A | TRI-REF-DBP-02SEL-S15_1-TR_151_08_S151 | U-DE COQUIZACIÓN RETARDADA | U_T_RAMAL 702 TR_151_08_S15_1 | MONT | DBCOA | ZPM000114 | X | 1255102100 | C | SI |  |  | 260.0 A | Refinería Olmeca |  |  |  | 01XLP | 100 | 1 |  |  | CF-TR 15108-A | XLP | 4,160.0 V
070 | 20968655 | CF-TR15109-A | SECTOR02 | CIRCUITO DE POTENCIA CF-TR15109-A | TRI-REF-DBP-02SEL-S15_1-TR_151_09_S151 | U-DE COQUIZACIÓN RETARDADA | U_T_RAMAL 699 TR_151_09_S15_1 | MONT | DBCOA | ZPM000114 | X | 1255102100 | C | SI |  |  | 260.0 A | Refinería Olmeca |  |  |  | 01XLP | 100 | 1 |  |  | CF-TR15109-A | XLP | 4,160.0 V
070 | 20968656 | CF-TR15110-A | SECTOR02 | CIRCUITO DE POTENCIA CF-TR15110-A | TRI-REF-DBP-02SEL-S15_1-TR_151_10_S151 | U-DE COQUIZACIÓN RETARDADA | U_T_RAMAL 703 TR_151_10_S15_1 | MONT | DBCOA | ZPM000114 | X | 1255102100 | C | SI |  |  | 260.0 A | Refinería Olmeca |  |  |  | 01XLP | 100 | 1 |  |  | CF-TR15110-A | XLP | 4,160.0 V
070 | 20968615 | CF-ASA-151-01 | SECTOR02 | CIRCUITO DE POTENCIA CF-ASA-151-01 | TRI-REF-DBP-02COR-SBOCA-GA31014A | U-DE COQUIZACIÓN RETARDADA | U_T_MOTOBOMBA GA-31014 A | MONT | DBCOA | ZPM000114 | X | 1255102100 | C | SI | 350 | 350 | 350.0 A | Refinería Olmeca |  |  |  | 01XLP | 100 | 2 |  |  | CF-ASA-151-01 | XLP | 13,800.0 V
070 | 20968574 | CF-TR-15-20 | SECTOR02 | CIRCUITO DE POTENCIA CF-TR-15-20 | TRI-REF-DBP-02SEL-S_015-TR_15_20_SE15 | U-DE COQUIZACIÓN RETARDADA | U_T_RAMAL790 TR_15_20_SE15 | MONT | DBCOA | ZPM000114 | X | 1255102100 | C | SI |  |  | 260.0 A | Refinería Olmeca |  |  |  | 01XLP | 100 | 2 |  |  | CF-TR-15-20 | XLP | 34,500.0 V
070 | 20968575 | CF-ASA-15-01 | SECTOR02 | CIRCUITO DE POTENCIA CF-ASA-15-01 | TRI-REF-DBP-02SEL-S_015-TR_15_20_SE15 | U-DE COQUIZACIÓN RETARDADA | U_T_RAMAL790 TR_15_20_SE15 | MONT | DBCOA | ZPM000114 | X | 1255102100 | C | SI | 500 | 500 | 430.0 A | Refinería Olmeca |  |  |  | 01XLP | 100 | 3 |  |  | CF-ASA-15-01 | XLP | 13,800.0 V
070 | 20968576 | CF-RPT-15-20 | SECTOR02 | CIRCUITO DE POTENCIA CF-RPT-15-20 | TRI-REF-DBP-02SEL-S_015-TR_15_20_SE15 | U-DE COQUIZACIÓN RETARDADA | U_T_RAMAL790 TR_15_20_SE15 | MONT | DBCOA | ZPM000114 | X | 1255102100 | C | SI | 500 | 500 | 430.0 A | Refinería Olmeca |  |  |  | 01XLP | 100 | 1 |  |  | CF-RPT-15-20 | XLP | 7,967.0 V
070 | 20968577 | CF-TDA-151-01A | SECTOR02 | CIRCUITO DE POTENCIA CF-TDA-151-01A | TRI-REF-DBP-02SEL-S15_1-TDA151_01A_S151 | U-DE COQUIZACIÓN RETARDADA | U_T_RAMAL 690 TDA151_01A_S15_1 | MONT | DBCOA | ZPM000114 | X | 1255102100 | C | SI | 500 | 500 | 430.0 A | Refinería Olmeca |  |  |  | 01XLP | 100 | 3 |  |  | CF-TDA-151-01A | XLP | 13,800.0 V
070 | 20968578 | CF-TDA-151-01-B | SECTOR02 | CIRCUITO DE POTENCIA CF-TDA-151-01-B | TRI-REF-DBP-02SEL-S15_1-TDA151_01B_S151 | U-DE COQUIZACIÓN RETARDADA | U_T_RAMAL 691 TDA151_01B_S15_1 | MONT | DBCOA | ZPM000114 | X | 1255102100 | C | SI | 500 | 500 | 430.0 A | Refinería Olmeca |  |  |  | 01XLP | 100 | 3 |  |  | CF-TDA-151-01-B | XLP | 13,800.0 V
070 | 20968579 | CF-TR-15-01 | SECTOR02 | CIRCUITO DE POTENCIA CF-TR-15-01 | TRI-REF-DBP-02SEL-S_015-TR_15_01_SE15 | U-DE COQUIZACIÓN RETARDADA | U_T_RAMAL447 TR_15_01_SE15 | MONT | DBCOA | ZPM000114 | X | 1255102100 | C | SI |  |  | 260.0 A | Refinería Olmeca |  |  |  | 01XLP | 100 | 2 |  |  | CF-TR-15-01 | XLP | 13,800.0 V
070 | 20968580 | CF-RPT15-01 | SECTOR02 | CIRCUITO DE POTENCIA CF-RPT15-01 | TRI-REF-DBP-02SEL-S_015-TR_15_01_SE15 | U-DE COQUIZACIÓN RETARDADA | U_T_RAMAL447 TR_15_01_SE15 | MONT | DBCOA | ZPM000114 | X | 1255102100 | C | SI | 500 | 500 | 430.0 A | Refinería Olmeca |  |  |  | 01XLP | 100 | 1 |  |  | CF-RPT15-01 | XLP | 2,400.0 V
070 | 20968581 | CF-TR15-02 | SECTOR02 | CIRCUITO DE POTENCIA CF-TR15-02 | TRI-REF-DBP-02SEL-S_015-TR_15_02_SE15 | U-DE COQUIZACIÓN RETARDADA | U_T_RAMAL449 TR_15_02_SE15 | MONT | DBCOA | ZPM000114 | X | 1255102100 | C | SI |  |  | 260.0 A | Refinería Olmeca |  |  |  | 01XLP | 100 | 2 |  |  | CF-TR15-02 | XLP | 13,800.0 V
070 | 20968582 | CF-RPT-15-02 | SECTOR02 | CIRCUITO DE POTENCIA CF-RPT-15-02 | TRI-REF-DBP-02SEL-S_015-TR_15_02_SE15 | U-DE COQUIZACIÓN RETARDADA | U_T_RAMAL449 TR_15_02_SE15 | MONT | DBCOA | ZPM000114 | X | 1255102100 | C | SI | 500 | 500 | 430.0 A | Refinería Olmeca |  |  |  | 01XLP | 100 | 1 |  |  | CF-RPT-15-02 | XLP | 2,400.0 V
070 | 20968583 | CF-TR15-03 | SECTOR02 | CIRCUITO DE POTENCIA CF-TR15-03 | TRI-REF-DBP-02SEL-S_015-TR_15_03_SE15 | U-DE COQUIZACIÓN RETARDADA | U_T_RAMAL448 TR_15_03_SE15 | MONT | DBCOA | ZPM000114 | X | 1255102100 | C | SI |  |  | 260.0 A | Refinería Olmeca |  |  |  | 01XLP | 100 | 2 |  |  | CF-TR15-03 | XLP | 13,800.0 V
070 | 20968584 | CF-RPT-15-03 | SECTOR02 | CIRCUITO DE POTENCIA CF-RPT-15-03 | TRI-REF-DBP-02SEL-S_015-TR_15_03_SE15 | U-DE COQUIZACIÓN RETARDADA | U_T_RAMAL448 TR_15_03_SE15 | MONT | DBCOA | ZPM000114 | X | 1255102100 | C | SI | 500 | 500 | 430.0 A | Refinería Olmeca |  |  |  | 01XLP | 100 | 1 |  |  | CF-RPT-15-03 | XLP | 2,400.0 V
070 | 20968585 | CF-TR-15-04 | SECTOR02 | CIRCUITO DE POTENCIA CF-TR-15-04 | TRI-REF-DBP-02SEL-S_015-TR_15_04_SE15 | U-DE COQUIZACIÓN RETARDADA | U_T_RAMAL450 TR_15_04_SE15 | MONT | DBCOA | ZPM000114 | X | 1255102100 | C | SI |  |  | 260.0 A | Refinería Olmeca |  |  |  | 01XLP | 100 | 2 |  |  | CF-TR-15-04 | XLP | 13,800.0 V
070 | 20968586 | CF-RPT-15-04 | SECTOR02 | CIRCUITO DE POTENCIA CF-RPT-15-04 | TRI-REF-DBP-02SEL-S_015-TR_15_04_SE15 | U-DE COQUIZACIÓN RETARDADA | U_T_RAMAL450 TR_15_04_SE15 | MONT | DBCOA | ZPM000114 | X | 1255102100 | C | SI | 500 | 500 | 430.0 A | Refinería Olmeca |  |  |  | 01XLP | 100 | 1 |  |  | CF-RPT-15-04 | XLP | 2,400.0 V
070 | 20968587 | CF-BC-15-01 | SECTOR02 | CIRCUITO DE POTENCIA CF-BC-15-01 | TRI-REF-DBP-02SEL-S_015-BC_15_01_SE15 | U-DE COQUIZACIÓN RETARDADA | U_T_RAMAL445 BC_15_01_SE15 | MONT | DBCOA | ZPM000114 | X | 1255102100 | C | SI |  |  | 225.0 A | Refinería Olmeca |  |  |  | 01XLP | 100 | 1 |  |  | CF-BC-15-01 | XLP | 13,800.0 V
070 | 20968588 | CF-BC-15-02 | SECTOR02 | CIRCUITO DE POTENCIA CF-BC-15-02 | TRI-REF-DBP-02SEL-S_015-BC_15_02_SE15 | U-DE COQUIZACIÓN RETARDADA | U_T_RAMAL446 BC_15_02_SE15 | MONT | DBCOA | ZPM000114 | X | 1255102100 | C | SI |  |  | 225.0 A | Refinería Olmeca |  |  |  | 01XLP | 100 | 1 |  |  | CF-BC-15-02 | XLP | 13,800.0 V
070 | 20968589 | CF-TDM-15-01-A | SECTOR02 | CIRCUITO DE POTENCIA CF-TDM-15-01-A | TRI-REF-DBP-02SEL-S_015-TDM15_01_A_SE15 | U-DE COQUIZACIÓN RETARDADA | U_T_RAMAL451 TDM15_01_A_SE15 | MONT | DBCOA | ZPM000114 | X | 1255102100 | C | SI | 500 | 500 | 430.0 A | Refinería Olmeca |  |  |  | 01XLP | 100 | 7 |  |  | CF-TDM-15-01-A | XLP | 4,160.0 V
070 | 20968590 | CF-TDM-15-01-B | SECTOR02 | CIRCUITO DE POTENCIA CF-TDM-15-01-B | TRI-REF-DBP-02SEL-S_015-TDM15_01_B_SE15 | U-DE COQUIZACIÓN RETARDADA | U_T_RAMAL452 TDM15_01_B_SE15 | MONT | DBCOA | ZPM000114 | X | 1255102100 | C | SI | 500 | 500 | 430.0 A | Refinería Olmeca |  |  |  | 01XLP | 100 | 7 |  |  | CF-TDM-15-01-B | XLP | 4,160.0 V
070 | 20968591 | CF-TR-15-05 | SECTOR02 | CIRCUITO DE POTENCIA CF-TR-15-05 | TRI-REF-DBP-02SEL-S_015-TR_15_05_SE15 | U-DE COQUIZACIÓN RETARDADA | U_T_RAMAL453 TR_15_05_SE15 | MONT | DBCOA | ZPM000114 | X | 1255102100 | C | SI |  |  | 260.0 A | Refinería Olmeca |  |  |  | 01XLP | 100 | 1 |  |  | CF-TR-15-05 | XLP | 4,160.0 V
070 | 20968592 | CF-TR-15-06 | SECTOR02 | CIRCUITO DE POTENCIA CF-TR-15-06 | TRI-REF-DBP-02SEL-S_015-TR_15_06_SE15 | U-DE COQUIZACIÓN RETARDADA | U_T_RAMAL455 TR_15_06_SE15 | MONT | DBCOA | ZPM000114 | X | 1255102100 | C | SI |  |  | 260.0 A | Refinería Olmeca |  |  |  | 01XLP | 100 | 1 |  |  | CF-TR-15-06 | XLP | 4,160.0 V
070 | 20968593 | CF-TR-15-07 | SECTOR02 | CIRCUITO DE POTENCIA CF-TR-15-07 | TRI-REF-DBP-02SEL-S_015-TR_15_07_SE15 | U-DE COQUIZACIÓN RETARDADA | U_T_RAMAL454 TR_15_07_SE15 | MONT | DBCOA | ZPM000114 | X | 1255102100 | C | SI |  |  | 260.0 A | Refinería Olmeca |  |  |  | 01XLP | 100 | 1 |  |  | CF-TR-15-07 | XLP | 4,160.0 V
070 | 20968594 | CF-TR-15-08 | SECTOR02 | CIRCUITO DE POTENCIA CF-TR-15-08 | TRI-REF-DBP-02SEL-S_015-TR_15_08_SE15 | U-DE COQUIZACIÓN RETARDADA | U_T_RAMAL456 TR_15_08_SE15 | MONT | DBCOA | ZPM000114 | X | 1255102100 | C | SI |  |  | 260.0 A | Refinería Olmeca |  |  |  | 01XLP | 100 | 1 |  |  | CF-TR-15-08 | XLP | 4,160.0 V
070 | 20968614 | CF-GAM-31017A | SECTOR02 | CIRCUITO DE POTENCIA CF-GAM-31017A | TRI-REF-DBP-02COR-SFRAC-GA31017A | U-DE COQUIZACIÓN RETARDADA | U_T_MOTOBOMBA GA-31017 A | MONT | DBCOA | ZPM000114 | X | 1255102100 | C | SI |  |  | 195.0 A | Refinería Olmeca |  |  |  | 02EP | 100 | 1 |  |  | CF-GAM-31017A | EP | 4,160.0 V
070 | 20968613 | CF-GAM-31025B | SECTOR02 | CIRCUITO DE POTENCIA CF-GAM-31025B | TRI-REF-DBP-02COR-SGASE-GA31025B | U-DE COQUIZACIÓN RETARDADA | U_T_MOTOBOMBA GA-31025 B | MONT | DBCOA | ZPM000114 | X | 1255102100 | C | SI |  |  | 195.0 A | Refinería Olmeca |  |  |  | 02EP | 100 | 1 |  |  | CF-GAM-31025B | EP | 4,160.0 V
070 | 20968612 | CF-GAM-31025A | SECTOR02 | CIRCUITO DE POTENCIA CF-GAM-31025A | TRI-REF-DBP-02COR-SGASE-GA31025A | U-DE COQUIZACIÓN RETARDADA | U_T_MOTOBOMBA GA-31025 A | MONT | DBCOA | ZPM000114 | X | 1255102100 | C | SI |  |  | 195.0 A | Refinería Olmeca |  |  |  | 02EP | 100 | 1 |  |  | CF-GAM-31025A | EP | 4,160.0 V
070 | 20968611 | CF-GAM-31017B | SECTOR02 | CIRCUITO DE POTENCIA CF-GAM-31017B | TRI-REF-DBP-02COR-SFRAC-GA31017B | U-DE COQUIZACIÓN RETARDADA | U_T_MOTOBOMBA GA-31017 B | MONT | DBCOA | ZPM000114 | X | 1255102100 | C | SI |  |  | 195.0 A | Refinería Olmeca |  |  |  | 02EP | 100 | 1 |  |  | CF-GAM-31017B | EP | 4,160.0 V
070 | 20968610 | CF-GAM-31006A | SECTOR02 | CIRCUITO DE POTENCIA CF-GAM-31006A | TRI-REF-DBP-02COR-SFRAC-GA31006A | U-DE COQUIZACIÓN RETARDADA | U_T_MOTOBOMBA GA-31006 A | MONT | DBCOA | ZPM000114 | X | 1255102100 | C | SI |  |  | 195.0 A | Refinería Olmeca |  |  |  | 02EP | 100 | 1 |  |  | CF-GAM-31006A | EP | 4,160.0 V
070 | 20968609 | CF-GAM-31004B | SECTOR02 | CIRCUITO DE POTENCIA CF-GAM-31004B | TRI-REF-DBP-02COR-SFRAC-GA31004B | U-DE COQUIZACIÓN RETARDADA | U_T_MOTOBOMBA GA-31004 B | MONT | DBCOA | ZPM000114 | X | 1255102100 | C | SI |  |  | 195.0 A | Refinería Olmeca |  |  |  | 02EP | 100 | 1 |  |  | CF-GAM-31004B | EP | 4,160.0 V
070 | 20968608 | CF-GAM-31001A | SECTOR02 | CIRCUITO DE POTENCIA CF-GAM-31001A | TRI-REF-DBP-02COR-SFRAC-GA31001A | U-DE COQUIZACIÓN RETARDADA | U_T_MOTOBOMBA GA-31001 A | MONT | DBCOA | ZPM000114 | X | 1255102100 | C | SI | 500 | 500 | 430.0 A | Refinería Olmeca |  |  |  | 02EP | 100 | 1 |  |  | CF-GAM-31001A | EP | 4,160.0 V
070 | 20968607 | CF-GAM-31030A | SECTOR02 | CIRCUITO DE POTENCIA CF-GAM-31030A | TRI-REF-DBP-02COR-STRAM-GA31030A | U-DE COQUIZACIÓN RETARDADA | U_T_MOTOBOMBA GA-31030 A | MONT | DBCOA | ZPM000114 | X | 1255102100 | C | SI |  |  | 195.0 A | Refinería Olmeca |  |  |  | 02EP | 100 | 1 |  |  | CF-GAM-31030A | EP | 4,160.0 V
070 | 20968606 | CF-GAM-31007B | SECTOR02 | CIRCUITO DE POTENCIA CF-GAM-31007B | TRI-REF-DBP-02COR-SFRAC-GA31007B | U-DE COQUIZACIÓN RETARDADA | U_T_MOTOBOMBA GA-31007 B | MONT | DBCOA | ZPM000114 | X | 1255102100 | C | SI |  |  | 195.0 A | Refinería Olmeca |  |  |  | 02EP | 100 | 1 |  |  | CF-GAM-31007B | EP | 4,160.0 V
070 | 20968605 | CF-GAM-31007A | SECTOR02 | CIRCUITO DE POTENCIA CF-GAM-31007A | TRI-REF-DBP-02COR-SFRAC-GA31007A | U-DE COQUIZACIÓN RETARDADA | U_T_MOTOBOMBA GA-31007 A | MONT | DBCOA | ZPM000114 | X | 1255102100 | C | SI |  |  | 195.0 A | Refinería Olmeca |  |  |  | 02EP | 100 | 1 |  |  | CF-GAM-31007A | EP | 4,160.0 V
070 | 20968604 | CF-GAM-31030B | SECTOR02 | CIRCUITO DE POTENCIA CF-GAM-31030B | TRI-REF-DBP-02COR-STRAM-GA31030B | U-DE COQUIZACIÓN RETARDADA | U_T_MOTOBOMBA GA-31030 B | MONT | DBCOA | ZPM000114 | X | 1255102100 | C | SI |  |  | 195.0 A | Refinería Olmeca |  |  |  | 02EP | 100 | 1 |  |  | CF-GAM-31030B | EP | 4,160.0 V
070 | 20968603 | CF-GBM-31001 | SECTOR02 | CIRCUITO DE POTENCIA CF-GBM-31001 | TRI-REF-DBP-02COR-SGASE-GB31001 | U-DE COQUIZACIÓN RETARDADA | U_T_COMPRESOR GB-31001 | MONT | DBCOA | ZPM000114 | X | 1255102100 | C | SI | 500 | 500 | 430.0 A | Refinería Olmeca |  |  |  | 02EP | 100 | 3 |  |  | CF-GBM-31001 | XLP | 13,800.0 V
070 | 20968602 | CF-TR-15-14 | SECTOR02 | CIRCUITO DE POTENCIA CF-TR-15-14 | TRI-REF-DBP-02SEL-S_015-TR_15_14_SE15 | U-DE COQUIZACIÓN RETARDADA | U_T_RAMAL470 TR_15_14_SE15 | MONT | DBCOA | ZPM000114 | X | 1255102100 | C | SI |  |  | 260.0 A | Refinería Olmeca |  |  |  | 01XLP | 100 | 1 |  |  | CF-TR-15-14 | XLP | 4,160.0 V
070 | 20968601 | CF-TR-15-13 | SECTOR02 | CIRCUITO DE POTENCIA CF-TR-15-13 | TRI-REF-DBP-02SEL-S_015-TR_15_13_SE15 | U-DE COQUIZACIÓN RETARDADA | U_T_RAMAL467 TR_15_13_SE15 | MONT | DBCOA | ZPM000114 | X | 1255102100 | C | SI |  |  | 260.0 A | Refinería Olmeca |  |  |  | 01XLP | 100 | 1 |  |  | CF-TR-15-13 | XLP | 4,160.0 V
070 | 20968600 | CF-TR-15-12 | SECTOR02 | CIRCUITO DE POTENCIA CF-TR-15-12 | TRI-REF-DBP-02SEL-S_015-TR_15_12_SE15 | U-DE COQUIZACIÓN RETARDADA | U_T_RAMAL469 TR_15_12_SE15 | MONT | DBCOA | ZPM000114 | X | 1255102100 | C | SI |  |  | 260.0 A | Refinería Olmeca |  |  |  | 01XLP | 100 | 1 |  |  | CF-TR-15-12 | XLP | 4,160.0 V
070 | 20968599 | CF-TR-15-11 | SECTOR02 | CIRCUITO DE POTENCIA CF-TR-15-11 | TRI-REF-DBP-02SEL-S_015-TR_15_11_SE15 | U-DE COQUIZACIÓN RETARDADA | U_T_RAMAL466 TR_15_11_SE15 | MONT | DBCOA | ZPM000114 | X | 1255102100 | C | SI |  |  | 260.0 A | Refinería Olmeca |  |  |  | 01XLP | 100 | 1 |  |  | CF-TR-15-11 | XLP | 4,160.0 V
070 | 20968598 | CF-TR-15-10 | SECTOR02 | CIRCUITO DE POTENCIA CF-TR-15-10 | TRI-REF-DBP-02SEL-S_015-TR_15_10_SE15 | U-DE COQUIZACIÓN RETARDADA | U_T_RAMAL468 TR_15_10_SE15 | MONT | DBCOA | ZPM000114 | X | 1255102100 | C | SI |  |  | 260.0 A | Refinería Olmeca |  |  |  | 01XLP | 100 | 1 |  |  | CF-TR-15-10 | XLP | 4,160.0 V
070 | 20968597 | CF-TR-15-09 | SECTOR02 | CIRCUITO DE POTENCIA CF-TR-15-09 | TRI-REF-DBP-02SEL-S_015-TR_15_09_SE15 | U-DE COQUIZACIÓN RETARDADA | U_T_RAMAL465 TR_15_09_SE15 | MONT | DBCOA | ZPM000114 | X | 1255102100 | C | SI |  |  | 260.0 A | Refinería Olmeca |  |  |  | 01XLP | 100 | 1 |  |  | CF-TR-15-09 | XLP | 4,160.0 V
070 | 20968596 | CF-TDM-15-02-B | SECTOR02 | CIRCUITO DE POTENCIA CF-TDM-15-02-B | TRI-REF-DBP-02SEL-S_015-TDM15_02_B_SE15 | U-DE COQUIZACIÓN RETARDADA | U_T_RAMAL464 TDM15_02_B_SE15 | MONT | DBCOA | ZPM000114 | X | 1255102100 | C | SI | 500 | 500 | 430.0 A | Refinería Olmeca |  |  |  | 01XLP | 100 | 7 |  |  | CF-TDM-15-02-B | XLP | 4,160.0 V
070 | 20968595 | CF-TDM-15-02-A | SECTOR02 | CIRCUITO DE POTENCIA CF-TDM-15-02-A | TRI-REF-DBP-02SEL-S_015-TDM15_02_A_SE15 | U-DE COQUIZACIÓN RETARDADA | U_T_RAMAL463 TDM15_02_A_SE15 | MONT | DBCOA | ZPM000114 | X | 1255102100 | C | SI | 500 | 500 | 430.0 A | Refinería Olmeca |  |  |  | 01XLP | 100 | 7 |  |  | CF-TDM-15-02-A | XLP | 4,160.0 V
070 | 20987205 | CF-MT-MGA-51008 B | SECTOR04 | CIRCUITO DE POTENCIA CF-MT-MGA-51008 B | TRI-REF-DBP-04DIA-SREAC-GA51008B | U-HIDROTRAT DESTILADOS INTER (HDDI1) T-1 | U_T_MOTOBOMBA GA-51008 B | MONT | DBDIA | ZPM000114 | X | 1255104100 | C | SI |  |  | 5,000.0 A | Refinería Olmeca | 24 MM | 9 MM | VIAKON | EP-5KV | 100 | 3 | 19 |  | CF-MT-MGA-51008 B | EP | 4,160.0 V
070 | 20987204 | CF-MT-MGA-51008 A | SECTOR04 | CIRCUITO DE POTENCIA CF-MT-MGA-51008 A | TRI-REF-DBP-04DIA-SREAC-GA51008A | U-HIDROTRAT DESTILADOS INTER (HDDI1) T-1 | U_T_MOTOBOMBA GA-51008 A | MONT | DBDIA | ZPM000114 | X | 1255104100 | C | SI |  |  | 5,000.0 A | Refinería Olmeca | 24 MM | 9 MM | VIAKON | EP-5KV | 100 | 3 | 19 |  | CF-MT-MGA-51008 A | EP | 4,160.0 V
070 | 20987203 | CF-MT-MGA-51001 B | SECTOR04 | CIRCUITO DE POTENCIA CF-MT-MGA-51001 B | TRI-REF-DBP-04DIA-SREAC-GA51001B | U-HIDROTRAT DESTILADOS INTER (HDDI1) T-1 | U_T_MOTOBOMBA GA-51001 B | MONT | DBDIA | ZPM000114 | X | 1255104100 | C | SI |  |  | 15,000.0 A | Refinería Olmeca | 30 MM | 13 MM | CONDUMEX | EP-15KV | 100 | 3 | 37 |  | CF-MT-MGA-51001 B | EP | 13,800.0 V
070 | 20987202 | CF-MT-MGA-51001 A | SECTOR04 | CIRCUITO DE POTENCIA CF-MT-MGA-51001 A | TRI-REF-DBP-04DIA-SREAC-GA51001A | U-HIDROTRAT DESTILADOS INTER (HDDI1) T-1 | U_T_MOTOBOMBA GA-51001 A | MONT | DBDIA | ZPM000114 | X | 1255104100 | C | SI |  |  | 15,000.0 A | Refinería Olmeca | 30 MM | 13 MM | CONDUMEX | EP-15KV | 100 | 3 | 37 |  | CF-MT-MGA-51001 A | EP | 13,800.0 V
070 | 20987201 | CF-MT-MGA-51005 D | SECTOR04 | CIRCUITO DE POTENCIA CF-MT-MGA-51005 D | TRI-REF-DBP-04DIA-SFRAC-GA51005D | U-HIDROTRAT DESTILADOS INTER (HDDI1) T-1 | U_T_MOTOBOMBA GA-51005 D | MONT | DBDIA | ZPM000114 | X | 1255104100 | C | SI |  |  | 5,000.0 A | Refinería Olmeca | 24 MM | 9 MM | VIAKON | EP-5KV | 100 | 3 | 19 |  | CF-MT-MGA-51005 D | EP | 4,160.0 V
070 | 20987200 | CF-MT-MGA-51005 C | SECTOR04 | CIRCUITO DE POTENCIA CF-MT-MGA-51005 C | TRI-REF-DBP-04DIA-SFRAC-GA51005C | U-HIDROTRAT DESTILADOS INTER (HDDI1) T-1 | U_T_MOTOBOMBA GA-51005 C | MONT | DBDIA | ZPM000114 | X | 1255104100 | C | SI |  |  | 5,000.0 A | Refinería Olmeca | 24 MM | 9 MM | VIAKON | EP-5KV | 100 | 3 | 19 |  | CF-MT-MGA-51005 C | EP | 4,160.0 V
070 | 20987199 | CF-MT-MGA-51005 B | SECTOR04 | CIRCUITO DE POTENCIA CF-MT-MGA-51005 B | TRI-REF-DBP-04DIA-SFRAC-GA51005B | U-HIDROTRAT DESTILADOS INTER (HDDI1) T-1 | U_T_MOTOBOMBA GA-51005 B | MONT | DBDIA | ZPM000114 | X | 1255104100 | C | SI |  |  | 5,000.0 A | Refinería Olmeca | 24 MM | 9 MM | VIAKON | EP-5KV | 100 | 3 | 19 |  | CF-MT-MGA-51005 B | EP | 4,160.0 V
070 | 20987198 | CF-MT-MGA-51005 A | SECTOR04 | CIRCUITO DE POTENCIA CF-MT-MGA-51005 A | TRI-REF-DBP-04DIA-SFRAC-GA51005A | U-HIDROTRAT DESTILADOS INTER (HDDI1) T-1 | U_T_MOTOBOMBA GA-51005 A | MONT | DBDIA | ZPM000114 | X | 1255104100 | C | SI |  |  | 5,000.0 A | Refinería Olmeca | 24 MM | 9 MM | VIAKON | EP-5KV | 100 | 3 | 19 |  | CF-MT-MGA-51005 A | EP | 4,160.0 V
070 | 20987197 | CF-MT-MGA-51004 B | SECTOR04 | CIRCUITO DE POTENCIA CF-MT-MGA-51004 B | TRI-REF-DBP-04DIA-SFRAC-GA51004B | U-HIDROTRAT DESTILADOS INTER (HDDI1) T-1 | U_T_MOTOBOMBA GA-51004 B | MONT | DBDIA | ZPM000114 | X | 1255104100 | C | SI |  |  | 5,000.0 A | Refinería Olmeca | 24 MM | 9 MM | VIAKON | EP-5KV | 100 | 3 | 19 |  | CF-MT-MGA-51004 B | EP | 4,160.0 V
070 | 20987196 | CF-MT-MGA-51004 A | SECTOR04 | CIRCUITO DE POTENCIA CF-MT-MGA-51004 A | TRI-REF-DBP-04DIA-SFRAC-GA51004A | U-HIDROTRAT DESTILADOS INTER (HDDI1) T-1 | U_T_MOTOBOMBA GA-51004 A | MONT | DBDIA | ZPM000114 | X | 1255104100 | C | SI |  |  | 5,000.0 A | Refinería Olmeca | 24 MM | 9 MM | VIAKON | EP-5KV | 100 | 3 | 19 |  | CF-MT-MGA-51004 A | EP | 4,160.0 V
070 | 20987195 | CF-MT-MBC-51001 C | SECTOR04 | CIRCUITO DE POTENCIA CF-MT-MBC-51001 C | TRI-REF-DBP-04DIA-SCOMP-BC51001C | U-HIDROTRAT DESTILADOS INTER (HDDI1) T-1 | U_T_COMPRESOR BC-51001 C | MONT | DBDIA | ZPM000114 | X | 1255104100 | C | SI |  |  | 15,000.0 A | Refinería Olmeca | 30 MM | 13 MM | CONDUMEX | EP-15KV | 100 | 3 | 37 |  | CF-MT-MBC-51001 C | EP | 13,800.0 V
070 | 20987194 | CF-MT-MBC-51001 B | SECTOR04 | CIRCUITO DE POTENCIA CF-MT-MBC-51001 B | TRI-REF-DBP-04DIA-SCOMP-BC51001B | U-HIDROTRAT DESTILADOS INTER (HDDI1) T-1 | U_T_COMPRESOR BC-51001 B | MONT | DBDIA | ZPM000114 | X | 1255104100 | C | SI |  |  | 15,000.0 A | Refinería Olmeca | 30 MM | 13 MM | CONDUMEX | EP-15KV | 100 | 3 | 37 |  | CF-MT-MBC-51001 B | EP | 13,800.0 V
070 | 20987193 | CF-MT-MBC-51001 A | SECTOR04 | CIRCUITO DE POTENCIA CF-MT-MBC-51001 A | TRI-REF-DBP-04DIA-SCOMP-BC51001A | U-HIDROTRAT DESTILADOS INTER (HDDI1) T-1 | U_T_COMPRESOR BC-51001 A | MONT | DBDIA | ZPM000114 | X | 1255104100 | C | SI |  |  | 15,000.0 A | Refinería Olmeca | 30 MM | 13 MM | CONDUMEX | EP-15KV | 100 | 3 | 37 |  | CF-MT-MBC-51001 A | EP | 13,800.0 V
070 | 20987192 | CF-MT-MGA-51002 B | SECTOR04 | CIRCUITO DE POTENCIA CF-MT-MGA-51002 B | TRI-REF-DBP-04DIA-SAMIN-GA51002B | U-HIDROTRAT DESTILADOS INTER (HDDI1) T-1 | U_T_MOTOBOMBA GA-51002 B | MONT | DBDIA | ZPM000114 | X | 1255104100 | C | SI |  |  | 5,000.0 A | Refinería Olmeca | 26 MM | 12 MM | VIAKON | EP-5KV | 100 | 3 | 19 |  | CF-MT-MGA-51002 B | EP | 4,160.0 V
070 | 20987191 | CF-MT-MGA-51002 A | SECTOR04 | CIRCUITO DE POTENCIA CF-MT-MGA-51002 A | TRI-REF-DBP-04DIA-SAMIN-GA51002A | U-HIDROTRAT DESTILADOS INTER (HDDI1) T-1 | U_T_MOTOBOMBA GA-51002 A | MONT | DBDIA | ZPM000114 | X | 1255104100 | C | SI |  |  | 5,000.0 A | Refinería Olmeca | 26 MM | 12 MM | VIAKON | EP-5KV | 100 | 3 | 19 |  | CF-MT-MGA-51002 A | EP | 4,160.0 V
070 | 20987220 | CF-MT-MGA-52008 B | SECTOR04 | CIRCUITO DE POTENCIA CF-MT-MGA-52008 B | TRI-REF-DBP-04DIB-SREAC-GA52008B | U-HIDROTRAT DESTILADOS INTER (HDDI2) T-2 | U_T_MOTOBOMBA GA-52008 B | MONT | DBDIB | ZPM000114 | X | 1255104200 | C | SI |  |  | 5,000.0 A | Refinería Olmeca | 24 MM | 9 MM | VIAKON | EP-5KV | 100 | 3 | 19 |  | CF-MT-MGA-52008 B | EP | 4,160.0 V
070 | 20987219 | CF-MT-MGA-52008 A | SECTOR04 | CIRCUITO DE POTENCIA CF-MT-MGA-52008 A | TRI-REF-DBP-04DIB-SREAC-GA52008A | U-HIDROTRAT DESTILADOS INTER (HDDI2) T-2 | U_T_MOTOBOMBA GA-52008 A | MONT | DBDIB | ZPM000114 | X | 1255104200 | C | SI |  |  | 5,000.0 A | Refinería Olmeca | 24 MM | 9 MM | VIAKON | EP-5KV | 100 | 3 | 19 |  | CF-MT-MGA-52008 A | EP | 4,160.0 V
070 | 20987218 | CF-MT-MGA-52001 B | SECTOR04 | CIRCUITO DE POTENCIA CF-MT-MGA-52001 B | TRI-REF-DBP-04DIB-SREAC-GA52001B | U-HIDROTRAT DESTILADOS INTER (HDDI2) T-2 | U_T_MOTOBOMBA GA-52001 B | MONT | DBDIB | ZPM000114 | X | 1255104200 | C | SI |  |  | 15,000.0 A | Refinería Olmeca | 30 MM | 13 MM | CONDUMEX | EP-15KV | 100 | 3 | 37 |  | CF-MT-MGA-52001 B | EP | 13,800.0 V
070 | 20987217 | CF-MT-MGA-52001 A | SECTOR04 | CIRCUITO DE POTENCIA CF-MT-MGA-52001 A | TRI-REF-DBP-04DIB-SREAC-GA52001A | U-HIDROTRAT DESTILADOS INTER (HDDI2) T-2 | U_T_MOTOBOMBA GA-52001 A | MONT | DBDIB | ZPM000114 | X | 1255104200 | C | SI |  |  | 15,000.0 A | Refinería Olmeca | 30 MM | 13 MM | CONDUMEX | EP-15KV | 100 | 3 | 37 |  | CF-MT-MGA-52001 A | EP | 13,800.0 V
070 | 20987216 | CF-MT-MGA-52005 D | SECTOR04 | CIRCUITO DE POTENCIA CF-MT-MGA-52005 D | TRI-REF-DBP-04DIB-SFRAC-GA52005D | U-HIDROTRAT DESTILADOS INTER (HDDI2) T-2 | U_T_MOTOBOMBA GA-52005 D | MONT | DBDIB | ZPM000114 | X | 1255104200 | C | SI |  |  | 5,000.0 A | Refinería Olmeca | 24 MM | 9 MM | VIAKON | EP-5KV | 100 | 3 | 19 |  | CF-MT-MGA-52005 D | EP | 4,160.0 V
070 | 20987215 | CF-MT-MGA-52005 C | SECTOR04 | CIRCUITO DE POTENCIA CF-MT-MGA-52005 C | TRI-REF-DBP-04DIB-SFRAC-GA52005C | U-HIDROTRAT DESTILADOS INTER (HDDI2) T-2 | U_T_MOTOBOMBA GA-52005 C | MONT | DBDIB | ZPM000114 | X | 1255104200 | C | SI |  |  | 5,000.0 A | Refinería Olmeca | 24 MM | 9 MM | VIAKON | EP-5KV | 100 | 3 | 19 |  | CF-MT-MGA-52005 C | EP | 4,160.0 V
070 | 20987214 | CF-MT-MGA-52005 B | SECTOR04 | CIRCUITO DE POTENCIA CF-MT-MGA-52005 B | TRI-REF-DBP-04DIB-SFRAC-GA52005B | U-HIDROTRAT DESTILADOS INTER (HDDI2) T-2 | U_T_MOTOBOMBA GA-52005 B | MONT | DBDIB | ZPM000114 | X | 1255104200 | C | SI |  |  | 5,000.0 A | Refinería Olmeca | 24 MM | 9 MM | VIAKON | EP-5KV | 100 | 3 | 19 |  | CF-MT-MGA-52005 B | EP | 4,160.0 V
070 | 20987213 | CF-MT-MGA-52005 A | SECTOR04 | CIRCUITO DE POTENCIA CF-MT-MGA-52005 A | TRI-REF-DBP-04DIB-SFRAC-GA52005A | U-HIDROTRAT DESTILADOS INTER (HDDI2) T-2 | U_T_MOTOBOMBA GA-52005 A | MONT | DBDIB | ZPM000114 | X | 1255104200 | C | SI |  |  | 5,000.0 A | Refinería Olmeca | 24 MM | 9 MM | VIAKON | EP-5KV | 100 | 3 | 19 |  | CF-MT-MGA-52005 A | EP | 4,160.0 V
070 | 20987212 | CF-MT-MGA-52004 B | SECTOR04 | CIRCUITO DE POTENCIA CF-MT-MGA-52004 B | TRI-REF-DBP-04DIB-SFRAC-GA52004B | U-HIDROTRAT DESTILADOS INTER (HDDI2) T-2 | U_T_MOTOBOMBA GA-52004 B | MONT | DBDIB | ZPM000114 | X | 1255104200 | C | SI |  |  | 5,000.0 A | Refinería Olmeca | 24 MM | 9 MM | VIAKON | EP-5KV | 100 | 3 | 19 |  | CF-MT-MGA-52004 B | EP | 4,160.0 V
070 | 20987211 | CF-MT-MGA-52004 A | SECTOR04 | CIRCUITO DE POTENCIA CF-MT-MGA-52004 A | TRI-REF-DBP-04DIB-SFRAC-GA52004A | U-HIDROTRAT DESTILADOS INTER (HDDI2) T-2 | U_T_MOTOBOMBA GA-52004 A | MONT | DBDIB | ZPM000114 | X | 1255104200 | C | SI |  |  | 5,000.0 A | Refinería Olmeca | 24 MM | 9 MM | VIAKON | EP-5KV | 100 | 3 | 19 |  | CF-MT-MGA-52004 A | EP | 4,160.0 V
070 | 20987210 | CF-MT-MBC-52001 C | SECTOR04 | CIRCUITO DE POTENCIA CF-MT-MBC-52001 C | TRI-REF-DBP-04DIB-SCOMP-BC52001C | U-HIDROTRAT DESTILADOS INTER (HDDI2) T-2 | U_T_COMPRESOR BC-52001 C | MONT | DBDIB | ZPM000114 | X | 1255104200 | C | SI |  |  | 15,000.0 A | Refinería Olmeca | 30 MM | 13 MM | CONDUMEX | EP-15KV | 100 | 3 | 37 |  | CF-MT-MBC-52001 C | EP | 13,800.0 V
070 | 20987209 | CF-MT-MBC-52001 B | SECTOR04 | CIRCUITO DE POTENCIA CF-MT-MBC-52001 B | TRI-REF-DBP-04DIB-SCOMP-BC52001B | U-HIDROTRAT DESTILADOS INTER (HDDI2) T-2 | U_T_COMPRESOR BC-52001 B | MONT | DBDIB | ZPM000114 | X | 1255104200 | C | SI |  |  | 15,000.0 A | Refinería Olmeca | 30 MM | 13 MM | CONDUMEX | EP-15KV | 100 | 3 | 37 |  | CF-MT-MBC-52001 B | EP | 13,800.0 V
070 | 20987208 | CF-MT-MBC-52001 A | SECTOR04 | CIRCUITO DE POTENCIA CF-MT-MBC-52001 A | TRI-REF-DBP-04DIB-SCOMP-BC52001A | U-HIDROTRAT DESTILADOS INTER (HDDI2) T-2 | U_T_COMPRESOR BC-52001 A | MONT | DBDIB | ZPM000114 | X | 1255104200 | C | SI |  |  | 15,000.0 A | Refinería Olmeca | 30 MM | 13 MM | CONDUMEX | EP-15KV | 100 | 3 | 37 |  | CF-MT-MBC-52001 A | EP | 13,800.0 V
070 | 20987207 | CF-MT-MGA-52002 B | SECTOR04 | CIRCUITO DE POTENCIA CF-MT-MGA-52002 B | TRI-REF-DBP-04DIB-SAMIN-GA52002B | U-HIDROTRAT DESTILADOS INTER (HDDI2) T-2 | U_T_MOTOBOMBA GA-52002 B | MONT | DBDIB | ZPM000114 | X | 1255104200 | C | SI |  |  | 5,000.0 A | Refinería Olmeca | 26 MM | 12 MM | VIAKON | EP-5KV | 100 | 3 | 19 |  | CF-MT-MGA-52002 B | EP | 4,160.0 V
070 | 20987206 | CF-MT-MGA-52002 A | SECTOR04 | CIRCUITO DE POTENCIA CF-MT-MGA-52002 A | TRI-REF-DBP-04DIB-SAMIN-GA52002A | U-HIDROTRAT DESTILADOS INTER (HDDI2) T-2 | U_T_MOTOBOMBA GA-52002 A | MONT | DBDIB | ZPM000114 | X | 1255104200 | C | SI |  |  | 5,000.0 A | Refinería Olmeca | 26 MM | 12 MM | VIAKON | EP-5KV | 100 | 3 | 19 |  | CF-MT-MGA-52002 A | EP | 4,160.0 V
070 | 20990402 | CF-GAM-11118 | SECTOR01 | CIRCUITO DE POTENCIA CF-GAM-11118 | TRI-REF-DBP-01PRA-SVACI-GA11118 | U-DE DESTILACIÓN COMBINADA (UDC1) TREN 1 | U_T_MOTOBOMBA GA-11118 | MONT | DBDVA | ZPM000114 | X | 1255101100 | C | SI |  |  | 5,000.0 A | Refinería Olmeca | 15 MM | 9 MM | CONDUMEX | VULKANEL 2000 | 100 | 1 |  |  | CF-GAM-11118 | EPR | 4,160.0 V
070 | 20990401 | CF-GAM-11116R | SECTOR01 | CIRCUITO DE POTENCIA CF-GAM-11116R | TRI-REF-DBP-01PRA-SVACI-GA11116R | U-DE DESTILACIÓN COMBINADA (UDC1) TREN 1 | U_T_MOTOBOMBA GA-11116 R | MONT | DBDVA | ZPM000114 | X | 1255101100 | C | SI |  |  | 5,000.0 A | Refinería Olmeca | 15 MM | 9 MM | CONDUMEX | VULKANEL 2000 | 100 | 1 |  |  | CF-GAM-11116R | EPR | 4,160.0 V
070 | 20958242 | CF-GAM-11118R | SECTOR01 | CIRCUITO POTENCIA CF-GAM-11118R | TRI-REF-DBP-01PRA-SVACI-GA11118R | U-DE DESTILACIÓN COMBINADA (UDC1) TREN 1 | U_T_MOTOBOMBA GA-11118 R | MONT | DBDVA | ZPM000114 | X | 1255101100 | C | SI |  |  | 5,000.0 A | Refinería Olmeca | 15 MM | 9 MM | VIAKON | EPR | 100 | 1 |  |  | CF-GAM-11118R | EPR | 4,160.0 V
070 | 20958241 | CF-GAM-11117 | SECTOR01 | CIRCUITO POTENCIA CF-GAM-11117 | TRI-REF-DBP-01PRA-SVACI-GA11117 | U-DE DESTILACIÓN COMBINADA (UDC1) TREN 1 | U_T_MOTOBOMBA GA-11117 | MONT | DBDVA | ZPM000114 | X | 1255101100 | C | SI |  |  | 5,000.0 A | Refinería Olmeca | 22 MM | 12 MM | VIAKON | EPR | 100 | 1 |  |  | CF-GAM-11117 | EPR | 4,160.0 V
070 | 20990415 | CF-GAM-11216R | SECTOR01 | CIRCUITO DE POTENCIA CF-GAM-11216R | TRI-REF-DBP-01PRB-SVACI-GA11216R | U-DE DESTILACIÓN COMBINADA (UDC2) TREN 2 | U_T_MOTOBOMBA GA-11216 R | MONT | DBDVB | ZPM000114 | X | 1255101200 | C | SI |  |  | 5,000.0 A | Refinería Olmeca | 15 MM | 9 MM | CONDUMEX | VULKANEL 2000 | 100 | 1 |  |  | CF-GAM-11216R | EPR | 4,160.0 V
070 | 20990416 | CF-GAM-11218 | SECTOR01 | CIRCUITO DE POTENCIA CF-GAM-11218 | TRI-REF-DBP-01PRB-SVACI-GA11218 | U-DE DESTILACIÓN COMBINADA (UDC2) TREN 2 | U_T_MOTOBOMBA GA-11218 | MONT | DBDVB | ZPM000114 | X | 1255101200 | C | SI |  |  | 5,000.0 A | Refinería Olmeca | 15 MM | 9 MM | CONDUMEX | VULKANEL 2000 | 100 | 1 |  |  | CF-GAM-11218 | EPR | 4,160.0 V
070 | 20977772 | CF-MT-TR-06-13 | SECTOR05 | CIRCUITO POTENCIA CF-MT-TR-06-13 | TRI-REF-DBP-05SEL-S_006-TR_06_13_SE06 | U-ISOMERIZADORA PENTANOS/HEXANOS (PNX1) | U_T_RAMAL728 TR_06_13_SE06 | MONT | DBGEA | ZPM000114 | X | 1255308100 | C | SI |  |  | 5,000.0 A | Refinería Olmeca | 27 MM | 12 MM | VIAKON |  | 100 | 1 | 19 |  | CF-MT-TR-06-13 | XLP-RA | 4,160.0 V
070 | 20983118 | CF-BC0801A-A | SECTOR06 | CIRCUITO POTENCIA CF-BC0801A-A | TRI-REF-DBP-06SEL-S_008-BC_08_01A_SE08 | PLANTA DE TTO DE AGUAS AMARGAS COMUN | U_T_RAMAL638 BC_08_01A_SE08 | MONT | DBGEA | ZPM000114 | X | 1255308100 | C
070 | 20983119 | CF-BC0802B-A | SECTOR06 | CIRCUITO POTENCIA CF-BC0802B-A | TRI-REF-DBP-06SEL-S_008-BC_08_02B_SE08 | PLANTA DE TTO DE AGUAS AMARGAS COMUN | U_T_RAMAL639 BC_08_02B_SE08 | MONT | DBGEA | ZPM000114 | X | 1255308100 | C
070 | 20983120 | CF-TR0801A-A | SECTOR06 | CIRCUITO POTENCIA CF-TR0801A-A | TRI-REF-DBP-06SEL-S_008-TR_08_01A_SE08 | PLANTA DE TTO DE AGUAS AMARGAS COMUN | U_T_RAMAL642 TR_08_01A_SE08 | MONT | DBGEA | ZPM000114 | X | 1255308100 | C
070 | 20983121 | CF-TR0801B-A | SECTOR06 | CIRCUITO POTENCIA CF-TR0801B-A | TRI-REF-DBP-06SEL-S_008-TR_08_01B_SE08 | PLANTA DE TTO DE AGUAS AMARGAS COMUN | U_T_RAMAL643 TR_08_01B_SE08 | MONT | DBGEA | ZPM000114 | X | 1255308100 | C
070 | 20983122 | CF-TR0802A-A | SECTOR06 | CIRCUITO POTENCIA CF-TR0802A-A | TRI-REF-DBP-06SEL-S_008-TR_08_02A_SE08 | PLANTA DE TTO DE AGUAS AMARGAS COMUN | U_T_RAMAL641 TR_08_02A_SE08 | MONT | DBGEA | ZPM000114 | X | 1255308100 | C
070 | 20983123 | CF-TR0802B-A | SECTOR06 | CIRCUITO POTENCIA CF-TR0802B-A | TRI-REF-DBP-06SEL-S_008-TR_08_02B_SE08 | PLANTA DE TTO DE AGUAS AMARGAS COMUN | U_T_RAMAL644 TR_08_02B_SE08 | MONT | DBGEA | ZPM000114 | X | 1255308100 | C
070 | 20983124 | CF-TR0803A-A | SECTOR06 | CIRCUITO POTENCIA CF-TR0803A-A | TRI-REF-DBP-06SEL-S_008-TR_08_03A_SE08 | PLANTA DE TTO DE AGUAS AMARGAS COMUN | U_T_RAMAL640 TR_08_03A_SE08 | MONT | DBGEA | ZPM000114 | X | 1255308100 | C
070 | 20983125 | CF-TR0803B-A | SECTOR06 | CIRCUITO POTENCIA CF-TR0803B-A | TRI-REF-DBP-06SEL-S_008-TR_08_03B_SE08 | PLANTA DE TTO DE AGUAS AMARGAS COMUN | U_T_RAMAL645 TR_08_03B_SE08 | MONT | DBGEA | ZPM000114 | X | 1255308100 | C
070 | 20983126 | CF-BC0901A-A | SECTOR06 | CIRCUITO POTENCIA CF-BC0901A-A | TRI-REF-DBP-06SEL-S_009-TR_09_01A_SE09 | U-DE TRATAMIENTO DE AMINA AREA COMUN | U_T_RAMAL660 TR_09_01A_SE_09 | MONT | DBGEA | ZPM000114 | X | 1255308100 | C
070 | 20983127 | CF-BC0902B-A | SECTOR06 | CIRCUITO POTENCIA CF-BC0902B-A | TRI-REF-DBP-06SEL-S_009-TR_09_01B_SE09 | U-DE TRATAMIENTO DE AMINA AREA COMUN | U_T_RAMAL661 TR_09_01B_SE09 | MONT | DBGEA | ZPM000114 | X | 1255308100 | C
070 | 20983136 | CF-TR0901A-A | SECTOR06 | CIRCUITO POTENCIA CF-TR0901A-A | TRI-REF-DBP-06SEL-S_009-TR_09_01A_SE09 | U-DE TRATAMIENTO DE AMINA AREA COMUN | U_T_RAMAL660 TR_09_01A_SE_09 | MONT | DBGEA | ZPM000114 | X | 1255308100 | C
070 | 20983137 | CF-TR0901B-A | SECTOR06 | CIRCUITO POTENCIA CF-TR0901B-A | TRI-REF-DBP-06SEL-S_009-TR_09_01B_SE09 | U-DE TRATAMIENTO DE AMINA AREA COMUN | U_T_RAMAL661 TR_09_01B_SE09 | MONT | DBGEA | ZPM000114 | X | 1255308100 | C
070 | 20983138 | CF-TR0902A-A | SECTOR06 | CIRCUITO POTENCIA CF-TR0902A-A | TRI-REF-DBP-06SEL-S_009-TR_09_02A_SE09 | U-DE TRATAMIENTO DE AMINA AREA COMUN | U_T_RAMAL659 TR_09_02A_SE09 | MONT | DBGEA | ZPM000114 | X | 1255308100 | C
070 | 20983139 | CF-TR0902B-A | SECTOR06 | CIRCUITO POTENCIA CF-TR0902B-A | TRI-REF-DBP-06SEL-S_009-TR_09_02B_SE09 | U-DE TRATAMIENTO DE AMINA AREA COMUN | U_T_RAMAL662 TR_09_02B_SE09 | MONT | DBGEA | ZPM000114 | X | 1255308100 | C
070 | 20983140 | CF-TR0903A-A | SECTOR06 | CIRCUITO POTENCIA CF-TR0903A-A | TRI-REF-DBP-06SEL-S_009-TR_09_03A_SE09 | U-DE TRATAMIENTO DE AMINA AREA COMUN | U_T_RAMAL658 TR_09_03A_SE09 | MONT | DBGEA | ZPM000114 | X | 1255308100 | C
070 | 20983141 | CF-TR0903B-A | SECTOR06 | CIRCUITO POTENCIA CF-TR0903B-A | TRI-REF-DBP-06SEL-S_009-TR_09_03B_SE09 | U-DE TRATAMIENTO DE AMINA AREA COMUN | U_T_RAMAL663 TR_09_03B_SE09 | MONT | DBGEA | ZPM000114 | X | 1255308100 | C
070 | 20983142 | CF-BC0201-A | SECTOR06 | CIRCUITO POTENCIA CF-BC0201-A | TRI-REF-DBP-06SEL-S_002-BC_02_01_SE2 | U-RECUPERADORA DE AZUFRE (PRA1) TREN 1 | U_T_RAMAL177 BC_02_01_SE2 | MONT | DBGEA | ZPM000114 | X | 1255308100 | C
070 | 20977771 | CF-MT-TR-06-08 | SECTOR05 | CIRCUITO POTENCIA CF-MT-TR-06-08 | TRI-REF-DBP-05SEL-S_006-TR_06_08_SE06 | U-ISOMERIZADORA PENTANOS/HEXANOS (PNX1) | U_T_RAMAL727 TR_06_08_SE06 | MONT | DBGEA | ZPM000114 | X | 1255308100 | C | SI |  |  | 5,000.0 A | Refinería Olmeca | 27 MM | 12 MM | VIAKON |  | 100 | 1 | 19 |  | CF-MT-TR-06-08 | XLP-RA | 4,160.0 V
070 | 20977770 | CF-MT-TR-06-07 | SECTOR05 | CIRCUITO POTENCIA CF-MT-TR-06-07 | TRI-REF-DBP-05SEL-S_006-TR_06_07_SE06 | U-ISOMERIZADORA PENTANOS/HEXANOS (PNX1) | U_T_RAMAL724 TR_06_07_SE06 | MONT | DBGEA | ZPM000114 | X | 1255308100 | C | SI |  |  | 5,000.0 A | Refinería Olmeca | 27 MM | 12 MM | VIAKON |  | 100 | 1 | 19 |  | CF-MT-TR-06-07 | XLP-RA | 4,160.0 V
070 | 20977769 | CF-MT-TR-06-06 | SECTOR05 | CIRCUITO POTENCIA CF-MT-TR-06-06 | TRI-REF-DBP-05SEL-S_006-TR_06_06_SE06 | U-ISOMERIZADORA PENTANOS/HEXANOS (PNX1) | U_T_RAMAL726 TR_06_06_SE06 | MONT | DBGEA | ZPM000114 | X | 1255308100 | C | SI |  |  | 5,000.0 A | Refinería Olmeca | 27 MM | 12 MM | VIAKON |  | 100 | 1 | 19 |  | CF-MT-TR-06-06 | XLP-RA | 4,160.0 V
070 | 20977768 | CF-MT-TR-06-05 | SECTOR05 | CIRCUITO POTENCIA CF-MT-TR-06-05 | TRI-REF-DBP-05SEL-S_006-TR_06_05_SE06 | U-ISOMERIZADORA PENTANOS/HEXANOS (PNX1) | U_T_RAMAL723 TR_06_05_SE06 | MONT | DBGEA | ZPM000114 | X | 1255308100 | C | SI |  |  | 5,000.0 A | Refinería Olmeca | 27 MM | 12 MM | VIAKON |  | 100 | 1 | 19 |  | CF-MT-TR-06-05 | XLP-RA | 4,160.0 V
070 | 20977767 | CF-MT-TR-06-04 | SECTOR05 | CIRCUITO POTENCIA CF-MT-TR-06-04 | TRI-REF-DBP-05SEL-S_006-TR_06_04_SE06 | U-ISOMERIZADORA PENTANOS/HEXANOS (PNX1) | U_T_RAMAL725 TR_06_04_SE06 | MONT | DBGEA | ZPM000114 | X | 1255308100 | C | SI |  |  | 5,000.0 A | Refinería Olmeca | 27 MM | 12 MM | VIAKON |  | 100 | 1 | 19 |  | CF-MT-TR-06-04 | XLP-RA | 4,160.0 V
070 | 20977766 | CF-MT-TR-06-03 | SECTOR05 | CIRCUITO POTENCIA CF-MT-TR-06-03 | TRI-REF-DBP-05SEL-S_006-TR_06_03_SE06 | U-ISOMERIZADORA PENTANOS/HEXANOS (PNX1) | U_T_RAMAL722 TR_06_03_SE06 | MONT | DBGEA | ZPM000114 | X | 1255308100 | C | SI |  |  | 5,000.0 A | Refinería Olmeca | 27 MM | 12 MM | VIAKON |  | 100 | 1 | 19 |  | CF-MT-TR-06-03 | XLP-RA | 4,160.0 V
070 | 20977765 | CF-MT-BC-06-02 | SECTOR05 | CIRCUITO POTENCIA CF-MT-BC-06-02 | TRI-REF-DBP-05SEL-S_006-BC_06_02_SE06 | U-ISOMERIZADORA PENTANOS/HEXANOS (PNX1) | U_T_RAMAL721 BC_06_02_SE06 | MONT | DBGEA | ZPM000114 | X | 1255308100 | C | SI |  |  | 5,000.0 A | Refinería Olmeca | 24 MM | 10 MM | VIAKON |  | 100 | 1 | 19 |  | CF-MT-BC-06-02 | XLP-RA | 4,160.0 V
070 | 20977764 | CF-MT-BC-06-01 | SECTOR05 | CIRCUITO POTENCIA CF-MT-BC-06-01 | TRI-REF-DBP-05SEL-S_006-BC_06_01_SE06 | U-ISOMERIZADORA PENTANOS/HEXANOS (PNX1) | U_T_RAMAL720 BC_06_01_SE06 | MONT | DBGEA | ZPM000114 | X | 1255308100 | C | SI |  |  | 5,000.0 A | Refinería Olmeca | 24 MM | 10 MM | VIAKON |  | 100 | 1 | 19 |  | CF-MT-BC-06-01 | XLP-RA | 4,160.0 V
070 | 20977763 | CF-MT-TDM-06-01 B | SECTOR05 | CIRCUITO POTENCIA CF-MT-TDM-06-01 B | TRI-REF-DBP-05SEL-S_006-TDM06_01_B_SE06 | U-ISOMERIZADORA PENTANOS/HEXANOS (PNX1) | U_T_RAMAL719 TDM06_01_B_SE06 | MONT | DBGEA | ZPM000114 | X | 1255308100 | C | SI | 500 | 500 | 5,000.0 A | Refinería Olmeca | 34 MM | 19 MM | VIAKON |  | 100 | 5 | 37 |  | CF-MT-TDM-06-01 B | XLP-RA | 4,160.0 V
070 | 20977762 | CF-MT-TDM-06-01 A | SECTOR05 | CIRCUITO POTENCIA CF-MT-TDM-06-01 A | TRI-REF-DBP-05SEL-S_006-TDM06_01_A_SE06 | U-ISOMERIZADORA PENTANOS/HEXANOS (PNX1) | U_T_RAMAL718 TDM06_01_A_SE06 | MONT | DBGEA | ZPM000114 | X | 1255308100 | C | SI | 500 | 500 | 5,000.0 A | Refinería Olmeca | 34 MM | 19 MM | VIAKON |  | 100 | 5 | 37 |  | CF-MT-TDM-06-01 A | XLP-RA | 4,160.0 V
070 | 20977761 | CF-MT-RPT-06-02 | SECTOR05 | CIRCUITO POTENCIA CF-MT-RPT-06-02 | TRI-REF-DBP-05SEL-S_006-TR_06_02_SE06 | U-ISOMERIZADORA PENTANOS/HEXANOS (PNX1) | U_T_RAMAL717 TR_06_02_SE06 | MONT | DBGEA | ZPM000114 | X | 1255308100 | C | SI | 500 | 500 | 5,000.0 A | Refinería Olmeca | 34 MM | 19 MM | VIAKON |  | 100 | 1 | 37 |  | CF-MT-RPT-06-02 | XLP-RA | 4,160.0 V
070 | 20977760 | CF-MT-RPT-06-01 | SECTOR05 | CIRCUITO POTENCIA CF-MT-RPT-06-01 | TRI-REF-DBP-05SEL-S_006-TR_06_01_SE06 | U-ISOMERIZADORA PENTANOS/HEXANOS (PNX1) | U_T_RAMAL716 TR_06_01_SE06 | MONT | DBGEA | ZPM000114 | X | 1255308100 | C | SI | 500 | 500 | 5,000.0 A | Refinería Olmeca | 34 MM | 19 MM | VIAKON |  | 100 | 1 | 37 |  | CF-MT-RPT-06-01 | XLP-RA | 4,160.0 V
070 | 20977759 | CF-MT-TR-06-02 | SECTOR05 | CIRCUITO POTENCIA CF-MT-TR-06-02 | TRI-REF-DBP-05SEL-S_006-TR_06_02_SE06 | U-ISOMERIZADORA PENTANOS/HEXANOS (PNX1) | U_T_RAMAL717 TR_06_02_SE06 | MONT | DBGEA | ZPM000114 | X | 1255308100 | C | SI |  |  | 15,000.0 A | Refinería Olmeca | 25 MM | 11 MM | VIAKON |  | 100 | 2 | 19 |  | CF-MT-TR-06-02 | XLP-RA | 13,800.0 V
070 | 20977758 | CF-MT-TR-06-01 | SECTOR05 | CIRCUITO POTENCIA CF-MT-TR-06-01 | TRI-REF-DBP-05SEL-S_006-TR_06_01_SE06 | U-ISOMERIZADORA PENTANOS/HEXANOS (PNX1) | U_T_RAMAL716 TR_06_01_SE06 | MONT | DBGEA | ZPM000114 | X | 1255308100 | C | SI |  |  | 15,000.0 A | Refinería Olmeca | 25 MM | 11 MM | VIAKON |  | 100 | 2 | 19 |  | CF-MT-TR-06-01 | XLP-RA | 13,800.0 V
070 | 20977757 | CF-MT-IP-06-02 B | SECTOR05 | CIRCUITO POTENCIA CF-MT-IP-06-02 B | TRI-REF-DBP-05SEL-S_006-TR_06_02_SE06 | U-ISOMERIZADORA PENTANOS/HEXANOS (PNX1) | U_T_RAMAL717 TR_06_02_SE06 | MONT | DBGEA | ZPM000114 | X | 1255308100 | C | SI | 750 | 750 | 15,000.0 A | Refinería Olmeca | 39 MM | 23 MM | CONDUMEX |  | 100 | 3 | 61 |  | CF-MT-IP-06-02 B | XLP-RA | 13,800.0 V
070 | 20977756 | CF-MT-IP-06-01 A | SECTOR05 | CIRCUITO POTENCIA CF-MT-IP-06-01 A | TRI-REF-DBP-05SEL-S_006-TR_06_01_SE06 | U-ISOMERIZADORA PENTANOS/HEXANOS (PNX1) | U_T_RAMAL716 TR_06_01_SE06 | MONT | DBGEA | ZPM000114 | X | 1255308100 | C | SI | 750 | 750 | 15,000.0 A | Refinería Olmeca | 39 MM | 23 MM | CONDUMEX |  | 100 | 3 | 61 |  | CF-MT-IP-06-01 A | XLP-RA | 13,800.0 V
070 | 20977748 | CF-MT-TR-05-06 | SECTOR05 | CIRCUITO POTENCIA CF-MT-TR-05-06 | TRI-REF-DBP-05SEL-S_005-TR_05_06_SE5 | U-TRATAMIENTO/RECUPERACIÓN GAS (PTRG1) | U_T_RAMAL128 TR_05_06_SE5 | MONT | DBGEA | ZPM000114 | X | 1255308100 | C | SI |  |  | 5,000.0 A | Refinería Olmeca | 24 MM | 10 MM | VIAKON |  | 100 | 1 | 19 |  | CF-MT-TR-05-06 | XLP-RA | 4,160.0 V
070 | 20977747 | CF-MT-TR-05-05 | SECTOR05 | CIRCUITO POTENCIA CF-MT-TR-05-05 | TRI-REF-DBP-05SEL-S_005-TR_05_05_SE5 | U-TRATAMIENTO/RECUPERACIÓN GAS (PTRG1) | U_T_RAMAL126 TR_05_05_SE5 | MONT | DBGEA | ZPM000114 | X | 1255308100 | C | SI |  |  | 5,000.0 A | Refinería Olmeca | 24 MM | 10 MM | VIAKON |  | 100 | 1 | 19 |  | CF-MT-TR-05-05 | XLP-RA | 4,160.0 V
070 | 20977746 | CF-MT-TR-05-04 | SECTOR05 | CIRCUITO POTENCIA CF-MT-TR-05-04 | TRI-REF-DBP-05SEL-S_005-TR_05_04_SE5 | U-TRATAMIENTO/RECUPERACIÓN GAS (PTRG1) | U_T_RAMAL127 TR_05_04_SE5 | MONT | DBGEA | ZPM000114 | X | 1255308100 | C | SI |  |  | 5,000.0 A | Refinería Olmeca | 25 MM | 11 MM | VIAKON |  | 100 | 1 | 19 |  | CF-MT-TR-05-04 | XLP-RA | 4,160.0 V
070 | 20983143 | CF-TR0201-A | SECTOR06 | CIRCUITO POTENCIA CF-TR0201-A | TRI-REF-DBP-06SEL-S_002-TR_02_01_SE2 | U-RECUPERADORA DE AZUFRE (PRA1) TREN 1 | U_T_RAMAL179 TR_02_01_SE2 | MONT | DBGEA | ZPM000114 | X | 1255308100 | C
070 | 20983187 | CF-GAMCCC01-A | SECTOR06 | CIRCUITO POTENCIA CF-GAMCCC01-A | TRI-REF-DBP-06SEL-S_029-TR_29_02_SE29 | EDIFICIO ADMINISTRATIVO SUR | U_T_RAMAL 546 TR_29_02_SE29 | MONT | DBGEA | ZPM000114 | X | 1255308100 | C
070 | 20983186 | CF-RPT2902-A | SECTOR06 | CIRCUITO POTENCIA CF-RPT2902-A | TRI-REF-DBP-06SEL-S_029-TR_29_02_SE29 | EDIFICIO ADMINISTRATIVO SUR | U_T_RAMAL 546 TR_29_02_SE29 | MONT | DBGEA | ZPM000114 | X | 1255308100 | C
070 | 20983185 | CF-RPT2901-A | SECTOR06 | CIRCUITO POTENCIA CF-RPT2901-A | TRI-REF-DBP-06SEL-S_029-TR_29_01_SE29 | EDIFICIO ADMINISTRATIVO SUR | U_T_RAMAL 545 TR_29_01_SE29 | MONT | DBGEA | ZPM000114 | X | 1255308100 | C
070 | 20983184 | CF-TDM2901B-ABCDE | SECTOR06 | CIRCUITO POTENCIA CF-TDM2901B-ABCDE | TRI-REF-DBP-06SEL-S_029-TDM29_01_B_SE29 | EDIFICIO ADMINISTRATIVO SUR | U_T_RAMAL 548 TDM29_01_B_SE29 | MONT | DBGEA | ZPM000114 | X | 1255308100 | C
070 | 20983183 | CF-TDM2901A-ABCDE | SECTOR06 | CIRCUITO POTENCIA CF-TDM2901A-ABCDE | TRI-REF-DBP-06SEL-S_029-TDM29_01_A_SE29 | EDIFICIO ADMINISTRATIVO SUR | U_T_RAMAL 547 TDM29_01_A_SE29 | MONT | DBGEA | ZPM000114 | X | 1255308100 | C
070 | 20983182 | CF-TR2902-AB | SECTOR06 | CIRCUITO POTENCIA CF-TR2902-AB | TRI-REF-DBP-06SEL-S_029-TR_29_02_SE29 | EDIFICIO ADMINISTRATIVO SUR | U_T_RAMAL 546 TR_29_02_SE29 | MONT | DBGEA | ZPM000114 | X | 1255308100 | C
070 | 20983181 | CF-TR2901-AB | SECTOR06 | CIRCUITO POTENCIA CF-TR2901-AB | TRI-REF-DBP-06SEL-S_029-TR_29_01_SE29 | EDIFICIO ADMINISTRATIVO SUR | U_T_RAMAL 545 TR_29_01_SE29 | MONT | DBGEA | ZPM000114 | X | 1255308100 | C
070 | 20983180 | CF-IP2902-AB | SECTOR06 | CIRCUITO POTENCIA CF-IP2902-AB | TRI-REF-DBP-06SEL-S_029-TR_29_02_SE29 | EDIFICIO ADMINISTRATIVO SUR | U_T_RAMAL 546 TR_29_02_SE29 | MONT | DBGEA | ZPM000114 | X | 1255308100 | C
070 | 20983179 | CF-IP2901-AB | SECTOR06 | CIRCUITO POTENCIA CF-IP2901-AB | TRI-REF-DBP-06SEL-S_029-TR_29_01_SE29 | EDIFICIO ADMINISTRATIVO SUR | U_T_RAMAL 545 TR_29_01_SE29 | MONT | DBGEA | ZPM000114 | X | 1255308100 | C
070 | 20983178 | CF-TR2810-A | TALLERES | CIRCUITO POTENCIA CF-TR2810-A | TRI-REF-DBP-06SEL-S_028-TDM28_01_B_SE28 | EDIFICIO ADMINISTRATIVO NORTE | U_T_RAMAL 576 TDM28_01_B_SE28 | MONT | DBGEA | ZPM000114 | X | 1255308100 | C
070 | 20983177 | CF-TR2809-A | TALLERES | CIRCUITO POTENCIA CF-TR2809-A | TRI-REF-DBP-06SEL-S_028-TDM28_01_A_SE28 | EDIFICIO ADMINISTRATIVO NORTE | U_T_RAMAL 575 TDM28_01_A_SE28 | MONT | DBGEA | ZPM000114 | X | 1255308100 | C
070 | 20983176 | CF-TR2808-A | TALLERES | CIRCUITO POTENCIA CF-TR2808-A | TRI-REF-DBP-06SEL-S_028-TDM28_01_B_SE28 | EDIFICIO ADMINISTRATIVO NORTE | U_T_RAMAL 576 TDM28_01_B_SE28 | MONT | DBGEA | ZPM000114 | X | 1255308100 | C
070 | 20983175 | CF-TR2807-A | TALLERES | CIRCUITO POTENCIA CF-TR2807-A | TRI-REF-DBP-06SEL-S_028-TDM28_01_A_SE28 | EDIFICIO ADMINISTRATIVO NORTE | U_T_RAMAL 575 TDM28_01_A_SE28 | MONT | DBGEA | ZPM000114 | X | 1255308100 | C
070 | 20983174 | CF-TR2806-A | TALLERES | CIRCUITO POTENCIA CF-TR2806-A | TRI-REF-DBP-06SEL-S_028-TDM28_01_B_SE28 | EDIFICIO ADMINISTRATIVO NORTE | U_T_RAMAL 576 TDM28_01_B_SE28 | MONT | DBGEA | ZPM000114 | X | 1255308100 | C
070 | 20983173 | CF-TR2805-A | TALLERES | CIRCUITO POTENCIA CF-TR2805-A | TRI-REF-DBP-06SEL-S_028-TDM28_01_A_SE28 | EDIFICIO ADMINISTRATIVO NORTE | U_T_RAMAL 575 TDM28_01_A_SE28 | MONT | DBGEA | ZPM000114 | X | 1255308100 | C
070 | 20983172 | CF-TR2804-A | TALLERES | CIRCUITO POTENCIA CF-TR2804-A | TRI-REF-DBP-06SEL-S_028-TDM28_01_B_SE28 | EDIFICIO ADMINISTRATIVO NORTE | U_T_RAMAL 576 TDM28_01_B_SE28 | MONT | DBGEA | ZPM000114 | X | 1255308100 | C
070 | 20983171 | CF-TR2803-A | TALLERES | CIRCUITO POTENCIA CF-TR2803-A | TRI-REF-DBP-06SEL-S_028-TDM28_01_A_SE28 | EDIFICIO ADMINISTRATIVO NORTE | U_T_RAMAL 575 TDM28_01_A_SE28 | MONT | DBGEA | ZPM000114 | X | 1255308100 | C
070 | 20983170 | CF-BC2802-A | TALLERES | CIRCUITO POTENCIA CF-BC2802-A | TRI-REF-DBP-06SEL-S_028-TDM28_01_B_SE28 | EDIFICIO ADMINISTRATIVO NORTE | U_T_RAMAL 576 TDM28_01_B_SE28 | MONT | DBGEA | ZPM000114 | X | 1255308100 | C
070 | 20983169 | CF-BC2801-A | TALLERES | CIRCUITO POTENCIA CF-BC2801-A | TRI-REF-DBP-06SEL-S_028-TDM28_01_A_SE28 | EDIFICIO ADMINISTRATIVO NORTE | U_T_RAMAL 575 TDM28_01_A_SE28 | MONT | DBGEA | ZPM000114 | X | 1255308100 | C
070 | 20983168 | CF-RPT2802-A | TALLERES | CIRCUITO POTENCIA CF-RPT2802-A | TRI-REF-DBP-06SEL-S_028-TR_28_02_SE28 | EDIFICIO ADMINISTRATIVO NORTE | U_T_RAMAL 574 TR_28_02_SE28 | MONT | DBGEA | ZPM000114 | X | 1255308100 | C
070 | 20983167 | CF-RPT2801-A | TALLERES | CIRCUITO POTENCIA CF-RPT2801-A | TRI-REF-DBP-06SEL-S_028-TR_28_01_SE28 | EDIFICIO ADMINISTRATIVO NORTE | U_T_RAMAL 573 TR_28_01_SE28 | MONT | DBGEA | ZPM000114 | X | 1255308100 | C
070 | 20983166 | CF-TDM2801B | TALLERES | CIRCUITO POTENCIA CF-TDM2801B | TRI-REF-DBP-06SEL-S_028-TDM28_01_A_SE28 | EDIFICIO ADMINISTRATIVO NORTE | U_T_RAMAL 575 TDM28_01_A_SE28 | MONT | DBGEA | ZPM000114 | X | 1255308100 | C
070 | 20983165 | CF-TDM2801A | TALLERES | CIRCUITO POTENCIA CF-TDM2801A | TRI-REF-DBP-06SEL-S_028-TDM28_01_A_SE28 | EDIFICIO ADMINISTRATIVO NORTE | U_T_RAMAL 575 TDM28_01_A_SE28 | MONT | DBGEA | ZPM000114 | X | 1255308100 | C
070 | 20983164 | CF-TR2802-AB | TALLERES | CIRCUITO POTENCIA CF-TR2802-AB | TRI-REF-DBP-06SEL-S_028-TR_28_02_SE28 | EDIFICIO ADMINISTRATIVO NORTE | U_T_RAMAL 574 TR_28_02_SE28 | MONT | DBGEA | ZPM000114 | X | 1255308100 | C
070 | 20983163 | CF-TR2801-AB | TALLERES | CIRCUITO POTENCIA CF-TR2801-AB | TRI-REF-DBP-06SEL-S_028-TR_28_02_SE28 | EDIFICIO ADMINISTRATIVO NORTE | U_T_RAMAL 574 TR_28_02_SE28 | MONT | DBGEA | ZPM000114 | X | 1255308100 | C
070 | 20983162 | CF-IP2802-AB | TALLERES | CIRCUITO POTENCIA CF-IP2802-AB | TRI-REF-DBP-06SEL-S_028-TR_28_02_SE28 | EDIFICIO ADMINISTRATIVO NORTE | U_T_RAMAL 574 TR_28_02_SE28 | MONT | DBGEA | ZPM000114 | X | 1255308100 | C
070 | 20983161 | CF-IP2801-AB | TALLERES | CIRCUITO POTENCIA CF-IP2801-AB | TRI-REF-DBP-06SEL-S_028-TR_28_01_SE28 | EDIFICIO ADMINISTRATIVO NORTE | U_T_RAMAL 573 TR_28_01_SE28 | MONT | DBGEA | ZPM000114 | X | 1255308100 | C
070 | 20983158 | CF-TR0206-A | SECTOR06 | CIRCUITO POTENCIA CF-TR0206-A | TRI-REF-DBP-06SEL-S_002-TR_02_06_SE2 | U-RECUPERADORA DE AZUFRE (PRA1) TREN 1 | U_T_RAMAL186 TR_02_06_SE2 | MONT | DBGEA | ZPM000114 | X | 1255308100 | C
070 | 20983157 | CF-TR0204-A | SECTOR06 | CIRCUITO POTENCIA CF-TR0204-A | TRI-REF-DBP-06SEL-S_002-TR_02_04_SE2 | U-RECUPERADORA DE AZUFRE (PRA1) TREN 1 | U_T_RAMAL185 TR_02_04_SE2 | MONT | DBGEA | ZPM000114 | X | 1255308100 | C
070 | 20983156 | CF-TDM0201B-AB | SECTOR06 | CIRCUITO POTENCIA CF-TDM0201B-AB | TRI-REF-DBP-06SEL-S_002-TR_02_02_SE2 | U-RECUPERADORA DE AZUFRE (PRA1) TREN 1 | U_T_RAMAL180 TR_02_02_SE2 | MONT | DBGEA | ZPM000114 | X | 1255308100 | C
070 | 20983153 | CF-TR0205-A | SECTOR06 | CIRCUITO POTENCIA CF-TR0205-A | TRI-REF-DBP-06SEL-S_002-TR_02_05_SE2 | U-RECUPERADORA DE AZUFRE (PRA1) TREN 1 | U_T_RAMAL184 TR_02_05_SE2 | MONT | DBGEA | ZPM000114 | X | 1255308100 | C
070 | 20983152 | CF-TR0203-A | SECTOR06 | CIRCUITO POTENCIA CF-TR0203-A | TRI-REF-DBP-06SEL-S_002-TR_02_03_SE2 | U-RECUPERADORA DE AZUFRE (PRA1) TREN 1 | U_T_RAMAL183 TR_02_03_SE2 | MONT | DBGEA | ZPM000114 | X | 1255308100 | C
070 | 20983151 | CF-TDM0201A-AB | SECTOR06 | CIRCUITO POTENCIA CF-TDM0201A-AB | TRI-REF-DBP-06SEL-S_002-TR_02_01_SE2 | U-RECUPERADORA DE AZUFRE (PRA1) TREN 1 | U_T_RAMAL179 TR_02_01_SE2 | MONT | DBGEA | ZPM000114 | X | 1255308100 | C
070 | 20983149 | CF-RPT0202-A | SECTOR06 | CIRCUITO POTENCIA CF-RPT0202-A | TRI-REF-DBP-06SEL-S_002-TR_02_01_SE2 | U-RECUPERADORA DE AZUFRE (PRA1) TREN 1 | U_T_RAMAL179 TR_02_01_SE2 | MONT | DBGEA | ZPM000114 | X | 1255308100 | C
070 | 20983148 | CF-TR0202-A | SECTOR06 | CIRCUITO POTENCIA CF-TR0202-A | TRI-REF-DBP-06SEL-S_002-TR_02_02_SE2 | U-RECUPERADORA DE AZUFRE (PRA1) TREN 1 | U_T_RAMAL180 TR_02_02_SE2 | MONT | DBGEA | ZPM000114 | X | 1255308100 | C
070 | 20983147 | CF-BC0202-A | SECTOR06 | CIRCUITO POTENCIA CF-BC0202-A | TRI-REF-DBP-06SEL-S_002-BC_02_02_SE2 | U-RECUPERADORA DE AZUFRE (PRA1) TREN 1 | U_T_RAMAL178 BC_02_02_SE2 | MONT | DBGEA | ZPM000114 | X | 1255308100 | C
070 | 20983144 | CF-RPT0201-A | SECTOR06 | CIRCUITO POTENCIA CF-RPT0201-A | TRI-REF-DBP-06SEL-S_002-TR_02_01_SE2 | U-RECUPERADORA DE AZUFRE (PRA1) TREN 1 | U_T_RAMAL179 TR_02_01_SE2 | MONT | DBGEA | ZPM000114 | X | 1255308100 | C
070 | 20977745 | CF-MT-TR-05-03 | SECTOR05 | CIRCUITO POTENCIA CF-MT-TR-05-03 | TRI-REF-DBP-05SEL-S_005-TR_05_03_SE5 | U-TRATAMIENTO/RECUPERACIÓN GAS (PTRG1) | U_T_RAMAL125 TR_05_03_SE5 | MONT | DBGEA | ZPM000114 | X | 1255308100 | C | SI |  |  | 5,000.0 A | Refinería Olmeca | 25 MM | 11 MM | VIAKON |  | 100 | 1 | 19 |  | CF-MT-TR-05-03 | XLP-RA | 4,160.0 V
070 | 20977684 | CF-MT-62-TR-201B | SECTOR05 | CIRCUITO POTENCIA CF-MT-62-TR-201B | TRI-REF-DBP-05SEL-S_004-62_TR_201B_SE4 | U-HIDROTRAT DE NAFTAS (HDN2) TREN 2 | U_T_RAMAL101 62_TR_201B_SE4 | MONT | DBGEA | ZPM000114 | X | 1255308100 | C | SI | 500 | 500 | 5,000.0 A | Refinería Olmeca | 34 MM | 19 MM | VIAKON |  | 100 | 1 | 37 |  | CF-MT-62-TR-201B | XLP | 4,160.0 V
070 | 20977683 | CF-MT-62-TR-201A | SECTOR05 | CIRCUITO POTENCIA CF-MT-62-TR-201A | TRI-REF-DBP-05SEL-S_004-62_TR_201A_SE4 | U-HIDROTRAT DE NAFTAS (HDN2) TREN 2 | U_T_RAMAL97 62_TR_201A_SE4 | MONT | DBGEA | ZPM000114 | X | 1255308100 | C | SI | 500 | 500 | 5,000.0 A | Refinería Olmeca | 34 MM | 19 MM | VIAKON |  | 100 | 1 | 37 |  | CF-MT-62-TR-201A | XLP | 4,160.0 V
070 | 20977682 | CF-MT-62-TDMT-201 B | SECTOR05 | CIRCUITO POTENCIA CF-MT-62-TDMT-201 B | TRI-REF-DBP-05SEL-S_004-62TDMT_201B_SE4 | U-HIDROTRAT DE NAFTAS (HDN2) TREN 2 | U_T_RAMAL96 62TDMT_201B_SE4 | MONT | DBGEA | ZPM000114 | X | 1255308100 | C | SI | 750 | 750 | 5,000.0 A | Refinería Olmeca | 39 MM | 23 MM | VIAKON |  | 100 | 3 | 61 |  | CF-MT-62-TDMT-201 B | XLP | 4,160.0 V
070 | 20977681 | CF-MT-62-TDMT-201 A | SECTOR05 | CIRCUITO POTENCIA CF-MT-62-TDMT-201 A | TRI-REF-DBP-05SEL-S_004-62TDMT_201A_SE4 | U-HIDROTRAT DE NAFTAS (HDN2) TREN 2 | U_T_RAMAL95 62TDMT_201A_SE4 | MONT | DBGEA | ZPM000114 | X | 1255308100 | C | SI | 750 | 750 | 5,000.0 A | Refinería Olmeca | 39 MM | 23 MM | VIAKON |  | 100 | 3 | 61 |  | CF-MT-62-TDMT-201 A | XLP | 4,160.0 V
070 | 20977680 | CF-MT-62-RPT-101B | SECTOR05 | CIRCUITO POTENCIA CF-MT-62-RPT-101B | TRI-REF-DBP-05SEL-S_004-62_TR_101B_SE4 | U-HIDROTRAT DE NAFTAS (HDN2) TREN 2 | U_T_RAMAL94 62_TR_101B_SE4 | MONT | DBGEA | ZPM000114 | X | 1255308100 | C | SI | 750 | 750 | 5,000.0 A | Refinería Olmeca | 39 MM | 23 MM | VIAKON |  | 100 | 1 | 61 |  | CF-MT-62-RPT-101B | XLP | 4,160.0 V
070 | 20977679 | CF-MT-62-RPT-101A | SECTOR05 | CIRCUITO POTENCIA CF-MT-62-RPT-101A | TRI-REF-DBP-05SEL-S_004-62_TR_101A_SE4 | U-HIDROTRAT DE NAFTAS (HDN2) TREN 2 | U_T_RAMAL93 62_TR_101A_SE4 | MONT | DBGEA | ZPM000114 | X | 1255308100 | C | SI | 750 | 750 | 5,000.0 A | Refinería Olmeca | 39 MM | 23 MM | VIAKON |  | 100 | 1 | 61 |  | CF-MT-62-RPT-101A | XLP | 4,160.0 V
070 | 20977676 | CF-MT-62-TR-101B | SECTOR05 | CIRCUITO POTENCIA CF-MT-62-TR-101B | TRI-REF-DBP-05SEL-S_004-62_TR_101B_SE4 | U-HIDROTRAT DE NAFTAS (HDN2) TREN 2 | U_T_RAMAL94 62_TR_101B_SE4 | MONT | DBGEA | ZPM000114 | X | 1255308100 | C | SI | 500 | 500 | 15,000.0 A | Refinería Olmeca | 34 MM | 19 MM | VIAKON |  | 100 | 2 | 37 |  | CF-MT-62-TR-101B | XLP | 13,800.0 V
070 | 20977675 | CF-MT-62-TR-101A | SECTOR05 | CIRCUITO POTENCIA CF-MT-62-TR-101A | TRI-REF-DBP-05SEL-S_004-62_TR_101A_SE4 | U-HIDROTRAT DE NAFTAS (HDN2) TREN 2 | U_T_RAMAL93 62_TR_101A_SE4 | MONT | DBGEA | ZPM000114 | X | 1255308100 | C | SI | 500 | 500 | 15,000.0 A | Refinería Olmeca | 34 MM | 19 MM | VIAKON |  | 100 | 2 | 37 |  | CF-MT-62-TR-101A | XLP | 13,800.0 V
070 | 20977674 | CF-MT-62-TDP-101 B | SECTOR05 | CIRCUITO POTENCIA CF-MT-62-TDP-101 B | TRI-REF-DBP-05SEL-S_004-62TDP_101_B_SE4 | U-HIDROTRAT DE NAFTAS (HDN2) TREN 2 | U_T_RAMAL92 62TDP_101_B_SE4 | MONT | DBGEA | ZPM000114 | X | 1255308100 | C | SI | 500 | 500 | 15,000.0 A | Refinería Olmeca | 34 MM | 19 MM | CONDUMEX |  | 100 | 3 | 37 |  | CF-MT-62-TDP-101 B | XLP | 13,800.0 V
070 | 20977673 | CF-MT-62-TDP-101 A | SECTOR05 | CIRCUITO POTENCIA CF-MT-62-TDP-101 A | TRI-REF-DBP-05SEL-S_004-62TDP_101_A_SE4 | U-HIDROTRAT DE NAFTAS (HDN2) TREN 2 | U_T_RAMAL91 62TDP_101_A_SE4 | MONT | DBGEA | ZPM000114 | X | 1255308100 | C | SI | 500 | 500 | 15,000.0 A | Refinería Olmeca | 34 MM | 19 MM | CONDUMEX |  | 100 | 3 | 37 |  | CF-MT-62-TDP-101 A | XLP | 13,800.0 V
070 | 20977664 | CF-MT-61-BC-201B | SECTOR05 | CIRCUITO POTENCIA CF-MT-61-BC-201B | TRI-REF-DBP-05SEL-S_003-61_BC_201B_SE3 | U-HIDROTRAT DE NAFTAS (HDN1) TREN 1 | U_T_RAMAL78 61_BC_201B_SE3 | MONT | DBGEA | ZPM000114 | X | 1255308100 | C | SI |  |  | 5,000.0 A | Refinería Olmeca | 27 MM | 12 MM | VIAKON |  | 100 | 1 | 19 |  | CF-MT-61-BC-201B | XLP | 4,160.0 V
070 | 20977663 | CF-MT-61-BC-201A | SECTOR05 | CIRCUITO POTENCIA CF-MT-61-BC-201A | TRI-REF-DBP-05SEL-S_003-61_BC_201A_SE3 | U-HIDROTRAT DE NAFTAS (HDN1) TREN 1 | U_T_RAMAL74 61_BC_201A_SE3 | MONT | DBGEA | ZPM000114 | X | 1255308100 | C | SI |  |  | 5,000.0 A | Refinería Olmeca | 27 MM | 12 MM | VIAKON |  | 100 | 1 | 19 |  | CF-MT-61-BC-201A | XLP | 4,160.0 V
070 | 20977662 | CF-MT-61-TR-203B | SECTOR05 | CIRCUITO POTENCIA CF-MT-61-TR-203B | TRI-REF-DBP-05SEL-S_003-61_TR_203B_SE3 | U-HIDROTRAT DE NAFTAS (HDN1) TREN 1 | U_T_RAMAL77 61_TR_203B_SE3 | MONT | DBGEA | ZPM000114 | X | 1255308100 | C | SI | 500 | 500 | 5,000.0 A | Refinería Olmeca | 34 MM | 19 MM | VIAKON |  | 100 | 1 | 37 |  | CF-MT-61-TR-203B | XLP | 4,160.0 V
070 | 20977661 | CF-MT-61-TR-203A | SECTOR05 | CIRCUITO POTENCIA CF-MT-61-TR-203A | TRI-REF-DBP-05SEL-S_003-61_TR_203A_SE3 | U-HIDROTRAT DE NAFTAS (HDN1) TREN 1 | U_T_RAMAL73 61_TR_203A_SE3 | MONT | DBGEA | ZPM000114 | X | 1255308100 | C | SI | 500 | 500 | 5,000.0 A | Refinería Olmeca | 34 MM | 19 MM | VIAKON |  | 100 | 1 | 37 |  | CF-MT-61-TR-203A | XLP | 4,160.0 V
070 | 20977660 | CF-MT-61-TR-202B | SECTOR05 | CIRCUITO POTENCIA CF-MT-61-TR-202B | TRI-REF-DBP-05SEL-S_003-61_TR_202B_SE3 | U-HIDROTRAT DE NAFTAS (HDN1) TREN 1 | U_T_RAMAL76 61_TR_202B_SE3 | MONT | DBGEA | ZPM000114 | X | 1255308100 | C | SI | 500 | 500 | 5,000.0 A | Refinería Olmeca | 34 MM | 19 MM | VIAKON |  | 100 | 1 | 37 |  | CF-MT-61-TR-202B | XLP | 4,160.0 V
070 | 20977659 | CF-MT-61-TR-202A | SECTOR05 | CIRCUITO POTENCIA CF-MT-61-TR-202A | TRI-REF-DBP-05SEL-S_003-61_TR_202A_SE3 | U-HIDROTRAT DE NAFTAS (HDN1) TREN 1 | U_T_RAMAL72 61_TR_202A_SE3 | MONT | DBGEA | ZPM000114 | X | 1255308100 | C | SI | 500 | 500 | 5,000.0 A | Refinería Olmeca | 34 MM | 19 MM | VIAKON |  | 100 | 1 | 37 |  | CF-MT-61-TR-202A | XLP | 4,160.0 V
070 | 20977658 | CF-MT-61-TR-201B | SECTOR05 | CIRCUITO POTENCIA CF-MT-61-TR-201B | TRI-REF-DBP-05SEL-S_003-61_TR_201B_SE3 | U-HIDROTRAT DE NAFTAS (HDN1) TREN 1 | U_T_RAMAL75 61_TR_201B_SE3 | MONT | DBGEA | ZPM000114 | X | 1255308100 | C | SI | 500 | 500 | 5,000.0 A | Refinería Olmeca | 34 MM | 19 MM | VIAKON |  | 100 | 1 | 37 |  | CF-MT-61-TR-201B | XLP | 4,160.0 V
070 | 20977657 | CF-MT-61-TR-201A | SECTOR05 | CIRCUITO POTENCIA CF-MT-61-TR-201A | TRI-REF-DBP-05SEL-S_003-61_TR_201A_SE3 | U-HIDROTRAT DE NAFTAS (HDN1) TREN 1 | U_T_RAMAL71 61_TR_201A_SE3 | MONT | DBGEA | ZPM000114 | X | 1255308100 | C | SI | 500 | 500 | 5,000.0 A | Refinería Olmeca | 34 MM | 19 MM | VIAKON |  | 100 | 1 | 37 |  | CF-MT-61-TR-201A | XLP | 4,160.0 V
070 | 20977656 | CF-MT-61-TDMT-201 B | SECTOR05 | CIRCUITO POTENCIA CF-MT-61-TDMT-201 B | TRI-REF-DBP-05SEL-S_003-61TDMT_201B_SE3 | U-HIDROTRAT DE NAFTAS (HDN1) TREN 1 | U_T_RAMAL70 61TDMT_201B_SE3 | MONT | DBGEA | ZPM000114 | X | 1255308100 | C | SI | 750 | 750 | 5,000.0 A | Refinería Olmeca | 39 MM | 23 MM | VIAKON |  | 100 | 3 | 61 |  | CF-MT-61-TDMT-201 B | XLP | 4,160.0 V
070 | 20977655 | CF-MT-61-TDMT-201 A | SECTOR05 | CIRCUITO POTENCIA CF-MT-61-TDMT-201 A | TRI-REF-DBP-05SEL-S_003-61TDMT_201A_SE3 | U-HIDROTRAT DE NAFTAS (HDN1) TREN 1 | U_T_RAMAL69 61TDMT_201A_SE3 | MONT | DBGEA | ZPM000114 | X | 1255308100 | C | SI | 750 | 750 | 5,000.0 A | Refinería Olmeca | 39 MM | 23 MM | VIAKON |  | 100 | 3 | 61 |  | CF-MT-61-TDMT-201 A | XLP | 4,160.0 V
070 | 20977654 | CF-MT-61-RPT-101B | SECTOR05 | CIRCUITO POTENCIA CF-MT-61-RPT-101B | TRI-REF-DBP-05SEL-S_003-61_TR_101B_SE3 | U-HIDROTRAT DE NAFTAS (HDN1) TREN 1 | U_T_RAMAL68 61_TR_101B_SE3 | MONT | DBGEA | ZPM000114 | X | 1255308100 | C | SI | 750 | 750 | 5,000.0 A | Refinería Olmeca | 39 MM | 23 MM | VIAKON |  | 100 | 1 | 61 |  | CF-MT-61-RPT-101B | XLP | 4,160.0 V
070 | 20977653 | CF-MT-61-RPT-101A | SECTOR05 | CIRCUITO POTENCIA CF-MT-61-RPT-101A | TRI-REF-DBP-05SEL-S_003-61_TR_101A_SE3 | U-HIDROTRAT DE NAFTAS (HDN1) TREN 1 | U_T_RAMAL67 61_TR_101A_SE3 | MONT | DBGEA | ZPM000114 | X | 1255308100 | C | SI | 750 | 750 | 5,000.0 A | Refinería Olmeca | 39 MM | 23 MM | VIAKON |  | 100 | 1 | 61 |  | CF-MT-61-RPT-101A | XLP | 4,160.0 V
070 | 20977650 | CF-MT-61-TR-101B | SECTOR05 | CIRCUITO POTENCIA CF-MT-61-TR-101B | TRI-REF-DBP-05SEL-S_003-61_TR_101B_SE3 | U-HIDROTRAT DE NAFTAS (HDN1) TREN 1 | U_T_RAMAL68 61_TR_101B_SE3 | MONT | DBGEA | ZPM000114 | X | 1255308100 | C | SI | 500 | 500 | 15,000.0 A | Refinería Olmeca | 34 MM | 19 MM | VIAKON |  | 100 | 2 | 37 |  | CF-MT-61-TR-101B | XLP | 13,800.0 V
070 | 20977649 | CF-MT-61-TR-101A | SECTOR05 | CIRCUITO POTENCIA CF-MT-61-TR-101A | TRI-REF-DBP-05SEL-S_003-61_TR_101A_SE3 | U-HIDROTRAT DE NAFTAS (HDN1) TREN 1 | U_T_RAMAL67 61_TR_101A_SE3 | MONT | DBGEA | ZPM000114 | X | 1255308100 | C | SI | 500 | 500 | 15,000.0 A | Refinería Olmeca | 34 MM | 19 MM | VIAKON |  | 100 | 2 | 37 |  | CF-MT-61-TR-101A | XLP | 13,800.0 V
070 | 20977648 | CF-MT-61-TDP-101 B | SECTOR05 | CIRCUITO POTENCIA CF-MT-61-TDP-101 B | TRI-REF-DBP-05SEL-S_003-61TDP_101_B_SE3 | U-HIDROTRAT DE NAFTAS (HDN1) TREN 1 | U_T_RAMAL66 61TDP_101_B_SE3 | MONT | DBGEA | ZPM000114 | X | 1255308100 | C | SI | 500 | 500 | 15,000.0 A | Refinería Olmeca | 34 MM | 19 MM | CONDUMEX |  | 100 | 3 | 37 |  | CF-MT-61-TDP-101 B | XLP | 13,800.0 V
070 | 20977647 | CF-MT-61-TDP-101 A | SECTOR05 | CIRCUITO POTENCIA CF-MT-61-TDP-101 A | TRI-REF-DBP-05SEL-S_003-61TDP_101_A_SE3 | U-HIDROTRAT DE NAFTAS (HDN1) TREN 1 | U_T_RAMAL65 61_TDP101_A_SE3 | MONT | DBGEA | ZPM000114 | X | 1255308100 | C | SI | 500 | 500 | 15,000.0 A | Refinería Olmeca | 34 MM | 19 MM | CONDUMEX |  | 100 | 3 | 37 |  | CF-MT-61-TDP-101 A | XLP | 13,800.0 V
070 | 20964961 | CF-TR-AUX-GTG3 | SECTOR08 | CIRCUITO POTENCIA CF-TR-AUX-GTG3 | TRI-REF-DBP-08SEL-SEP01-TG_10300_TURBO3 | PLANTA DE COGENERACIÓN | U_T_RAMAL802 TG_10300_TURBO3_SEP01 | MONT | DBGEA | ZPM000114 | X | 1255308100 | C
070 | 20964960 | CF-TR-AUX-GTG2 | SECTOR08 | CIRCUITO POTENCIA CF-TR-AUX-GTG2 | TRI-REF-DBP-08SEL-SEP01-TG_10200_TURBO2 | PLANTA DE COGENERACIÓN | U_T_RAMAL801 TG_10200_TURBO2_SEP01 | MONT | DBGEA | ZPM000114 | X | 1255308100 | C
070 | 20964959 | CF-TR-AUX-GTG1 | SECTOR08 | CIRCUITO POTENCIA CF-TR-AUX-GTG1 | TRI-REF-DBP-08SEL-SEP01-TG_10100_TURBO1 | PLANTA DE COGENERACIÓN | U_T_RAMAL800 TG_10100_TURBO1_SEP01 | MONT | DBGEA | ZPM000114 | X | 1255308100 | C
070 | 20964958 | CF-TRSTG1-GIS | SECTOR08 | CIRCUITO POTENCIA CF-TRSTG1-GIS | TRI-REF-DBP-08SEL-SEP01-TG_10400_TURBO4 | PLANTA DE COGENERACIÓN | U_T_RAMAL803 TG_10400_TURBO4_SEP01 | MONT | DBGEA | ZPM000114 | X | 1255308100 | C
070 | 20964957 | CF-TR-SEP01-05B | SECTOR08 | CIRCUITO POTENCIA CF-TR-SEP01-05B | TRI-REF-DBP-08SEL-SEP01-TR_SEP01_05B | PLANTA DE COGENERACIÓN | U_T_RAMAL12 TR_SEP01_05B | MONT | DBGEA | ZPM000114 | X | 1255308100 | C
070 | 20964956 | CF-TR-SEP01-05A | SECTOR08 | CIRCUITO POTENCIA CF-TR-SEP01-05A | TRI-REF-DBP-08SEL-SEP01-TR_SEP01_05A | PLANTA DE COGENERACIÓN | U_T_RAMAL8 TR_SEP01_05A | MONT | DBGEA | ZPM000114 | X | 1255308100 | C
070 | 20964955 | CF-TR-SEP01-04B | SECTOR08 | CIRCUITO POTENCIA CF-TR-SEP01-04B | TRI-REF-DBP-08SEL-SEP01-TR_SEP01_04B | PLANTA DE COGENERACIÓN | U_T_RAMAL11 TR_SEP01_04B | MONT | DBGEA | ZPM000114 | X | 1255308100 | C
070 | 20964954 | CF-TR-SEP01-04A | SECTOR08 | CIRCUITO POTENCIA CF-TR-SEP01-04A | TRI-REF-DBP-08SEL-SEP01-TR_SEP01_04A | PLANTA DE COGENERACIÓN | U_T_RAMAL7 TR_SEP01_04A | MONT | DBGEA | ZPM000114 | X | 1255308100 | C
070 | 20964953 | CF-TR-SEP01-03B | SECTOR08 | CIRCUITO POTENCIA CF-TR-SEP01-03B | TRI-REF-DBP-08SEL-SEP01-TR_SEP01_03B | PLANTA DE COGENERACIÓN | U_T_RAMAL10 TR_SEP01_03B | MONT | DBGEA | ZPM000114 | X | 1255308100 | C
070 | 20964952 | CF-TR-SEP01-03A | SECTOR08 | CIRCUITO POTENCIA CF-TR-SEP01-03A | TRI-REF-DBP-08SEL-SEP01-TR_SEP01_03A | PLANTA DE COGENERACIÓN | U_T_RAMAL6 TR_SEP01_03A | MONT | DBGEA | ZPM000114 | X | 1255308100 | C
070 | 20964951 | CF-TR-SEP01-02B | SECTOR08 | CIRCUITO POTENCIA CF-TR-SEP01-02B | TRI-REF-DBP-08SEL-SEP01-TR_SEP01_02B | PLANTA DE COGENERACIÓN | U_T_RAMAL9 TR_SEP01_02B | MONT | DBGEA | ZPM000114 | X | 1255308100 | C
070 | 20977685 | CF-MT-62-TR-202A | SECTOR05 | CIRCUITO POTENCIA CF-MT-62-TR-202A | TRI-REF-DBP-05SEL-S_004-62_TR_202A_SE4 | U-HIDROTRAT DE NAFTAS (HDN2) TREN 2 | U_T_RAMAL98 62_TR_202A_SE4 | MONT | DBGEA | ZPM000114 | X | 1255308100 | C | SI | 500 | 500 | 5,000.0 A | Refinería Olmeca | 34 MM | 19 MM | VIAKON |  | 100 | 1 | 37 |  | CF-MT-62-TR-202A | XLP | 4,160.0 V
070 | 20977744 | CF-MT-TDM-05-01 B | SECTOR05 | CIRCUITO POTENCIA CF-MT-TDM-05-01 B | TRI-REF-DBP-05SEL-S_005-TDM_05_01_B_SE5 | U-TRATAMIENTO/RECUPERACIÓN GAS (PTRG1) | U_T_RAMAL124 TDM_05_01_B_SE5 | MONT | DBGEA | ZPM000114 | X | 1255308100 | C | SI | 500 | 500 | 5,000.0 A | Refinería Olmeca | 34 MM | 19 MM | VIAKON |  | 100 | 5 | 37 |  | CF-MT-TDM-05-01 B | XLP-RA | 4,160.0 V
070 | 20977743 | CF-MT-TDM-05-01 A | SECTOR05 | CIRCUITO POTENCIA CF-MT-TDM-05-01 A | TRI-REF-DBP-05SEL-S_005-TDM_05_01_A_SE5 | U-TRATAMIENTO/RECUPERACIÓN GAS (PTRG1) | U_T_RAMAL123 TDM_05_01_A_SE5 | MONT | DBGEA | ZPM000114 | X | 1255308100 | C | SI | 500 | 500 | 5,000.0 A | Refinería Olmeca | 34 MM | 19 MM | VIAKON |  | 100 | 5 | 37 |  | CF-MT-TDM-05-01 A | XLP-RA | 4,160.0 V
070 | 20977742 | CF-MT-RPT-05-02 | SECTOR05 | CIRCUITO POTENCIA CF-MT-RPT-05-02 | TRI-REF-DBP-05SEL-S_005-TR_05_02_SE5 | U-TRATAMIENTO/RECUPERACIÓN GAS (PTRG1) | U_T_RAMAL122 TR_05_02_SE5 | MONT | DBGEA | ZPM000114 | X | 1255308100 | C | SI | 500 | 500 | 5,000.0 A | Refinería Olmeca | 34 MM | 19 MM | CONDUMEX |  | 100 | 1 | 37 |  | CF-MT-RPT-05-02 | XLP-RA | 4,160.0 V
070 | 20977741 | CF-MT-RPT-05-01 | SECTOR05 | CIRCUITO POTENCIA CF-MT-RPT-05-01 | TRI-REF-DBP-05SEL-S_005-TR_05_01_SE5 | U-TRATAMIENTO/RECUPERACIÓN GAS (PTRG1) | U_T_RAMAL121 TR_05_01_SE5 | MONT | DBGEA | ZPM000114 | X | 1255308100 | C | SI | 500 | 500 | 5,000.0 A | Refinería Olmeca | 34 MM | 19 MM | CONDUMEX |  | 100 | 1 | 37 |  | CF-MT-RPT-05-01 | XLP-RA | 4,160.0 V
070 | 20977739 | CF-MT-BC-05-02 | SECTOR05 | CIRCUITO POTENCIA CF-MT-BC-05-02 | TRI-REF-DBP-05SEL-S_005-BC_05_02_SE5 | U-TRATAMIENTO/RECUPERACIÓN GAS (PTRG1) | U_T_RAMAL120 BC_05_02_SE5 | MONT | DBGEA | ZPM000114 | X | 1255308100 | C | SI |  |  | 15,000.0 A | Refinería Olmeca | 24 MM | 10 MM | CONDUMEX |  | 100 | 1 | 19 |  | CF-MT-BC-05-02 | XLP-RA | 13,800.0 V
070 | 20977738 | CF-MT-BC-05-01 | SECTOR05 | CIRCUITO POTENCIA CF-MT-BC-05-01 | TRI-REF-DBP-05SEL-S_005-BC_05_01_SE05 | U-TRATAMIENTO/RECUPERACIÓN GAS (PTRG1) | U_T_RAMAL119 BC_05_01_SE05 | MONT | DBGEA | ZPM000114 | X | 1255308100 | C | SI |  |  | 15,000.0 A | Refinería Olmeca | 24 MM | 10 MM | CONDUMEX |  | 100 | 1 | 19 |  | CF-MT-BC-05-01 | XLP-RA | 13,800.0 V
070 | 20977737 | CF-MT-TR-05-02 | SECTOR05 | CIRCUITO POTENCIA CF-MT-TR-05-02 | TRI-REF-DBP-05SEL-S_005-TR_05_02_SE5 | U-TRATAMIENTO/RECUPERACIÓN GAS (PTRG1) | U_T_RAMAL122 TR_05_02_SE5 | MONT | DBGEA | ZPM000114 | X | 1255308100 | C | SI | 500 | 500 | 15,000.0 A | Refinería Olmeca | 34 MM | 19 MM | CONDUMEX |  | 100 | 1 | 37 |  | CF-MT-TR-05-02 | XLP-RA | 13,800.0 V
070 | 20977736 | CF-MT-TR-05-01 | SECTOR05 | CIRCUITO POTENCIA CF-MT-TR-05-01 | TRI-REF-DBP-05SEL-S_005-TR_05_01_SE5 | U-TRATAMIENTO/RECUPERACIÓN GAS (PTRG1) | U_T_RAMAL121 TR_05_01_SE5 | MONT | DBGEA | ZPM000114 | X | 1255308100 | C | SI | 500 | 500 | 15,000.0 A | Refinería Olmeca | 34 MM | 19 MM | CONDUMEX |  | 100 | 1 | 37 |  | CF-MT-TR-05-01 | XLP-RA | 13,800.0 V
070 | 20977735 | CF-MT-TDA-05-01 B | SECTOR05 | CIRCUITO POTENCIA CF-MT-TDA-05-01 B | TRI-REF-DBP-05SEL-S_005-TDA_05_01_B_SE5 | U-TRATAMIENTO/RECUPERACIÓN GAS (PTRG1) | U_T_RAMAL118 TDA_05_01_B_SE5 | MONT | DBGEA | ZPM000114 | X | 1255308100 | C | SI | 250 | 250 | 15,000.0 A | Refinería Olmeca | 31 MM | 13 MM | CONDUMEX |  | 100 | 2 | 37 |  | CF-MT-TDA-05-01 B | XLP | 13,800.0 V
070 | 20977734 | CF-MT-TDA-05-01 A | SECTOR05 | CIRCUITO POTENCIA CF-MT-TDA-05-01 A | TRI-REF-DBP-05SEL-S_005-TDA_05_01_A_SE5 | U-TRATAMIENTO/RECUPERACIÓN GAS (PTRG1) | U_T_RAMAL117 TDA_05_01_A_SE5 | MONT | DBGEA | ZPM000114 | X | 1255308100 | C | SI | 250 | 250 | 15,000.0 A | Refinería Olmeca | 31 MM | 13 MM | CONDUMEX |  | 100 | 2 | 37 |  | CF-MT-TDA-05-01 A | XLP | 13,800.0 V
070 | 20977726 | CF-MT-71-TR-206 B | SECTOR05 | CIRCUITO POTENCIA CF-MT-71-TR-206 B | TRI-REF-DBP-05SEL-S_011-71TR_206B_SE11 | U-REFORMADORA CATALÍTICA NAFTAS (REF1) | U_T_RAMAL212 71TR_206B_SE11 | MONT | DBGEA | ZPM000114 | X | 1255308100 | C | SI | 500 | 500 | 5,000.0 A | Refinería Olmeca | 34 MM | 19 MM | VIAKON |  | 100 | 1 | 37 |  | CF-MT-71-TR-206 B | XLP | 4,160.0 V
070 | 20977725 | CF-MT-71-TR-206 A | SECTOR05 | CIRCUITO POTENCIA CF-MT-71-TR-206 A | TRI-REF-DBP-05SEL-S_011-71TR_206A_SE11 | U-REFORMADORA CATALÍTICA NAFTAS (REF1) | U_T_RAMAL206 71TR_206A_SE11 | MONT | DBGEA | ZPM000114 | X | 1255308100 | C | SI | 500 | 500 | 5,000.0 A | Refinería Olmeca | 34 MM | 19 MM | VIAKON |  | 100 | 1 | 37 |  | CF-MT-71-TR-206 A | XLP | 4,160.0 V
070 | 20977724 | CF-MT-71-TR-205 B | SECTOR05 | CIRCUITO POTENCIA CF-MT-71-TR-205 B | TRI-REF-DBP-05SEL-S_011-71TR_205B_SE11 | U-REFORMADORA CATALÍTICA NAFTAS (REF1) | U_T_RAMAL211 71TR_205B_SE11 | MONT | DBGEA | ZPM000114 | X | 1255308100 | C | SI | 500 | 500 | 5,000.0 A | Refinería Olmeca | 34 MM | 19 MM | VIAKON |  | 100 | 1 | 37 |  | CF-MT-71-TR-205 B | XLP | 4,160.0 V
070 | 20977723 | CF-MT-71-TR-205 A | SECTOR05 | CIRCUITO POTENCIA CF-MT-71-TR-205 A | TRI-REF-DBP-05SEL-S_011-71TR_205A_SE11 | U-REFORMADORA CATALÍTICA NAFTAS (REF1) | U_T_RAMAL205 71TR_205A_SE11 | MONT | DBGEA | ZPM000114 | X | 1255308100 | C | SI | 500 | 500 | 5,000.0 A | Refinería Olmeca | 34 MM | 19 MM | VIAKON |  | 100 | 1 | 37 |  | CF-MT-71-TR-205 A | XLP | 4,160.0 V
070 | 20977722 | CF-MT-71-TR-204 B | SECTOR05 | CIRCUITO POTENCIA CF-MT-71-TR-204 B | TRI-REF-DBP-05SEL-S_011-71TR_204B_SE11 | U-REFORMADORA CATALÍTICA NAFTAS (REF1) | U_T_RAMAL210 71TR_204B_SE11 | MONT | DBGEA | ZPM000114 | X | 1255308100 | C | SI | 500 | 500 | 5,000.0 A | Refinería Olmeca | 34 MM | 19 MM | VIAKON |  | 100 | 1 | 37 |  | CF-MT-71-TR-204 B | XLP | 4,160.0 V
070 | 20977721 | CF-MT-71-TR-204 A | SECTOR05 | CIRCUITO POTENCIA CF-MT-71-TR-204 A | TRI-REF-DBP-05SEL-S_011-71TR_204A_SE11 | U-REFORMADORA CATALÍTICA NAFTAS (REF1) | U_T_RAMAL204 71TR_204A_SE11 | MONT | DBGEA | ZPM000114 | X | 1255308100 | C | SI | 500 | 500 | 5,000.0 A | Refinería Olmeca | 34 MM | 19 MM | VIAKON |  | 100 | 1 | 37 |  | CF-MT-71-TR-204 A | XLP | 4,160.0 V
070 | 20977720 | CF-MT-71-TR-203 B | SECTOR05 | CIRCUITO POTENCIA CF-MT-71-TR-203 B | TRI-REF-DBP-05SEL-S_011-71TR_203B_SE11 | U-REFORMADORA CATALÍTICA NAFTAS (REF1) | U_T_RAMAL209 71TR_203B_SE11 | MONT | DBGEA | ZPM000114 | X | 1255308100 | C | SI | 500 | 500 | 5,000.0 A | Refinería Olmeca | 34 MM | 19 MM | VIAKON |  | 100 | 1 | 37 |  | CF-MT-71-TR-203 B | XLP | 4,160.0 V
070 | 20977719 | CF-MT-71-TR-203 A | SECTOR05 | CIRCUITO POTENCIA CF-MT-71-TR-203 A | TRI-REF-DBP-05SEL-S_011-71TR_203A_SE11 | U-REFORMADORA CATALÍTICA NAFTAS (REF1) | U_T_RAMAL203 71TR_203A_SE11 | MONT | DBGEA | ZPM000114 | X | 1255308100 | C | SI | 500 | 500 | 5,000.0 A | Refinería Olmeca | 34 MM | 19 MM | VIAKON |  | 100 | 1 | 37 |  | CF-MT-71-TR-203 A | XLP | 4,160.0 V
070 | 20977718 | CF-MT-71-TR-202 B | SECTOR05 | CIRCUITO POTENCIA CF-MT-71-TR-202 B | TRI-REF-DBP-05SEL-S_011-71TR_202B_SE11 | U-REFORMADORA CATALÍTICA NAFTAS (REF1) | U_T_RAMAL208 71TR_202B_SE11 | MONT | DBGEA | ZPM000114 | X | 1255308100 | C | SI | 500 | 500 | 5,000.0 A | Refinería Olmeca | 34 MM | 19 MM | VIAKON |  | 100 | 1 | 37 |  | CF-MT-71-TR-202 B | XLP | 4,160.0 V
070 | 20977717 | CF-MT-71-TR-202 A | SECTOR05 | CIRCUITO POTENCIA CF-MT-71-TR-202 A | TRI-REF-DBP-05SEL-S_011-71TR_202A_SE11 | U-REFORMADORA CATALÍTICA NAFTAS (REF1) | U_T_RAMAL202 71TR_202A_SE11 | MONT | DBGEA | ZPM000114 | X | 1255308100 | C | SI | 500 | 500 | 5,000.0 A | Refinería Olmeca | 34 MM | 19 MM | VIAKON |  | 100 | 1 | 37 |  | CF-MT-71-TR-202 A | XLP | 4,160.0 V
070 | 20977716 | CF-MT-71-TR-201 B | SECTOR05 | CIRCUITO POTENCIA CF-MT-71-TR-201 B | TRI-REF-DBP-05SEL-S_011-71TR_201B_SE11 | U-REFORMADORA CATALÍTICA NAFTAS (REF1) | U_T_RAMAL207 71TR_201B_SE11 | MONT | DBGEA | ZPM000114 | X | 1255308100 | C | SI | 500 | 500 | 5,000.0 A | Refinería Olmeca | 34 MM | 19 MM | VIAKON |  | 100 | 1 | 37 |  | CF-MT-71-TR-201 B | XLP | 4,160.0 V
070 | 20977715 | CF-MT-71-TR-201 A | SECTOR05 | CIRCUITO POTENCIA CF-MT-71-TR-201 A | TRI-REF-DBP-05SEL-S_011-71TR_201A_SE11 | U-REFORMADORA CATALÍTICA NAFTAS (REF1) | U_T_RAMAL201 71TR_201A_SE11 | MONT | DBGEA | ZPM000114 | X | 1255308100 | C | SI | 500 | 500 | 5,000.0 A | Refinería Olmeca | 34 MM | 19 MM | VIAKON |  | 100 | 1 | 37 |  | CF-MT-71-TR-201 A | XLP | 4,160.0 V
070 | 20977714 | CF-MT-71-TDMT-201 B | SECTOR05 | CIRCUITO POTENCIA CF-MT-71-TDMT-201 B | TRI-REF-DBP-05SEL-S_011-71TDMT201B-SE11 | U-REFORMADORA CATALÍTICA NAFTAS (REF1) | U_T_RAMAL200 71TDMT201B-SE11 | MONT | DBGEA | ZPM000114 | X | 1255308100 | C | SI | 750 | 750 | 5,000.0 A | Refinería Olmeca | 39 MM | 23 MM | VIAKON |  | 100 | 5 | 61 |  | CF-MT-71-TDMT-201 B | XLP | 4,160.0 V
070 | 20977713 | CF-MT-71-TDMT-201 A | SECTOR05 | CIRCUITO POTENCIA CF-MT-71-TDMT-201 A | TRI-REF-DBP-05SEL-S_011-71TDMT201A_SE11 | U-REFORMADORA CATALÍTICA NAFTAS (REF1) | U_T_RAMAL199 71TDMT201A_SE11 | MONT | DBGEA | ZPM000114 | X | 1255308100 | C | SI | 750 | 750 | 5,000.0 A | Refinería Olmeca | 39 MM | 23 MM | VIAKON |  | 100 | 5 | 61 |  | CF-MT-71-TDMT-201 A | XLP | 4,160.0 V
070 | 20977712 | CF-MT-71-RPT-101B | SECTOR05 | CIRCUITO POTENCIA CF-MT-71-RPT-101B | TRI-REF-DBP-05SEL-S_011-71TR_101B_SE11 | U-REFORMADORA CATALÍTICA NAFTAS (REF1) | U_T_RAMAL198 71TR_101B_SE11 | MONT | DBGEA | ZPM000114 | X | 1255308100 | C | SI | 750 | 750 | 5,000.0 A | Refinería Olmeca | 39 MM | 23 MM | VIAKON |  | 100 | 1 | 61 |  | CF-MT-71-RPT-101B | XLP | 4,160.0 V
070 | 20977711 | CF-MT-71-RPT-101A | SECTOR05 | CIRCUITO POTENCIA CF-MT-71-RPT-101A | TRI-REF-DBP-05SEL-S_011-71TR_101A_SE11 | U-REFORMADORA CATALÍTICA NAFTAS (REF1) | U_T_RAMAL197 71TR_101A_SE11 | MONT | DBGEA | ZPM000114 | X | 1255308100 | C | SI | 750 | 750 | 5,000.0 A | Refinería Olmeca | 39 MM | 23 MM | VIAKON |  | 100 | 1 | 61 |  | CF-MT-71-RPT-101A | XLP | 4,160.0 V
070 | 20977704 | CF-MT-71-BC-101 B | SECTOR05 | CIRCUITO POTENCIA CF-MT-71-BC-101 B | TRI-REF-DBP-05SEL-S_011-71_BC_101B_SE11 | U-REFORMADORA CATALÍTICA NAFTAS (REF1) | U_T_RAMAL196 71_BC_101B_SE11 | MONT | DBGEA | ZPM000114 | X | 1255308100 | C | SI | 350 | 350 | 15,000.0 A | Refinería Olmeca | 22 MM | 16 MM | VIAKON |  | 100 | 1 | 37 |  | CF-MT-71-BC-101 B | XLP | 13,800.0 V
070 | 20977703 | CF-MT-71-BC-101 A | SECTOR05 | CIRCUITO POTENCIA CF-MT-71-BC-101 A | TRI-REF-DBP-05SEL-S_011-71_BC_101A_SE11 | U-REFORMADORA CATALÍTICA NAFTAS (REF1) | U_T_RAMAL195 71_BC_101A_SE11 | MONT | DBGEA | ZPM000114 | X | 1255308100 | C | SI | 350 | 350 | 15,000.0 A | Refinería Olmeca | 22 MM | 16 MM | VIAKON |  | 100 | 1 | 37 |  | CF-MT-71-BC-101 A | XLP | 13,800.0 V
070 | 20977702 | CF-MT-71-TR-101 B | SECTOR05 | CIRCUITO POTENCIA CF-MT-71-TR-101 B | TRI-REF-DBP-05SEL-S_011-71TR_101B_SE11 | U-REFORMADORA CATALÍTICA NAFTAS (REF1) | U_T_RAMAL198 71TR_101B_SE11 | MONT | DBGEA | ZPM000114 | X | 1255308100 | C | SI | 500 | 500 | 15,000.0 A | Refinería Olmeca | 34 MM | 19 MM | VIAKON |  | 100 | 2 | 37 |  | CF-MT-71-TR-101 B | XLP | 13,800.0 V
070 | 20977701 | CF-MT-71-TR-101 A | SECTOR05 | CIRCUITO POTENCIA CF-MT-71-TR-101 A | TRI-REF-DBP-05SEL-S_011-71TR_101A_SE11 | U-REFORMADORA CATALÍTICA NAFTAS (REF1) | U_T_RAMAL197 71TR_101A_SE11 | MONT | DBGEA | ZPM000114 | X | 1255308100 | C | SI | 500 | 500 | 15,000.0 A | Refinería Olmeca | 34 MM | 19 MM | VIAKON |  | 100 | 3 | 37 |  | CF-MT-71-TR-101 A | XLP | 13,800.0 V
070 | 20977700 | CF-MT-71-TDP-101 B | SECTOR05 | CIRCUITO POTENCIA CF-MT-71-TDP-101 B | TRI-REF-DBP-05SEL-S_011-71TDP_101_B_SE11 | U-REFORMADORA CATALÍTICA NAFTAS (REF1) | U_T_RAMAL194 71TDP_101_B_SE11 | MONT | DBGEA | ZPM000114 | X | 1255308100 | C | SI | 750 | 750 | 15,000.0 A | Refinería Olmeca | 39 MM | 23 MM | CONDUMEX |  | 100 | 5 | 61 |  | CF-MT-71-TDP-101 B | XLP | 13,800.0 V
070 | 20977699 | CF-MT-71-TDP-101 A | SECTOR05 | CIRCUITO POTENCIA CF-MT-71-TDP-101 A | TRI-REF-DBP-05SEL-S_011-71TDP_101_A_SE11 | U-REFORMADORA CATALÍTICA NAFTAS (REF1) | U_T_RAMAL193 71TDP_101_A_SE11 | MONT | DBGEA | ZPM000114 | X | 1255308100 | C | SI | 750 | 750 | 15,000.0 A | Refinería Olmeca | 39 MM | 23 MM | CONDUMEX |  | 100 | 5 | 61 |  | CF-MT-71-TDP-101 A | XLP | 13,800.0 V
070 | 20977690 | CF-MT-62-BC-201B | SECTOR05 | CIRCUITO POTENCIA CF-MT-62-BC-201B | TRI-REF-DBP-05SEL-S_004-62_BC_201B_SE4 | U-HIDROTRAT DE NAFTAS (HDN2) TREN 2 | U_T_RAMAL104 62_BC_201B_SE4 | MONT | DBGEA | ZPM000114 | X | 1255308100 | C | SI |  |  | 5,000.0 A | Refinería Olmeca | 27 MM | 12 MM | VIAKON |  | 100 | 1 | 19 |  | CF-MT-62-BC-201B | XLP | 4,160.0 V
070 | 20977689 | CF-MT-62-BC-201A | SECTOR05 | CIRCUITO POTENCIA CF-MT-62-BC-201A | TRI-REF-DBP-05SEL-S_004-62_BC_201A_SE4 | U-HIDROTRAT DE NAFTAS (HDN2) TREN 2 | U_T_RAMAL100 62_BC_201A_SE4 | MONT | DBGEA | ZPM000114 | X | 1255308100 | C | SI |  |  | 5,000.0 A | Refinería Olmeca | 27 MM | 12 MM | VIAKON |  | 100 | 1 | 19 |  | CF-MT-62-BC-201A | XLP | 4,160.0 V
070 | 20977688 | CF-MT-62-TR-203B | SECTOR05 | CIRCUITO POTENCIA CF-MT-62-TR-203B | TRI-REF-DBP-05SEL-S_004-62_TR_203B_SE4 | U-HIDROTRAT DE NAFTAS (HDN2) TREN 2 | U_T_RAMAL103 62_TR_203B_SE4 | MONT | DBGEA | ZPM000114 | X | 1255308100 | C | SI | 500 | 500 | 5,000.0 A | Refinería Olmeca | 34 MM | 19 MM | VIAKON |  | 100 | 1 | 37 |  | CF-MT-62-TR-203B | XLP | 4,160.0 V
070 | 20977687 | CF-MT-62-TR-203A | SECTOR05 | CIRCUITO POTENCIA CF-MT-62-TR-203A | TRI-REF-DBP-05SEL-S_004-62_TR_203A_SE4 | U-HIDROTRAT DE NAFTAS (HDN2) TREN 2 | U_T_RAMAL99 62_TR_203A_SE4 | MONT | DBGEA | ZPM000114 | X | 1255308100 | C | SI | 500 | 500 | 5,000.0 A | Refinería Olmeca | 34 MM | 19 MM | VIAKON |  | 100 | 1 | 37 |  | CF-MT-62-TR-203A | XLP | 4,160.0 V
070 | 20977686 | CF-MT-62-TR-202B | SECTOR05 | CIRCUITO POTENCIA CF-MT-62-TR-202B | TRI-REF-DBP-05SEL-S_004-62_TR_202B_SE4 | U-HIDROTRAT DE NAFTAS (HDN2) TREN 2 | U_T_RAMAL102 62_TR_202B_SE4 | MONT | DBGEA | ZPM000114 | X | 1255308100 | C | SI | 500 | 500 | 5,000.0 A | Refinería Olmeca | 34 MM | 19 MM | VIAKON |  | 100 | 1 | 37 |  | CF-MT-62-TR-202B | XLP | 4,160.0 V
070 | 20983188 | CF-GAMCCC01R-A | SECTOR06 | CIRCUITO POTENCIA CF-GAMCCC01R-A | TRI-REF-DBP-06SEL-S_029-TR_29_02_SE29 | EDIFICIO ADMINISTRATIVO SUR | U_T_RAMAL 546 TR_29_02_SE29 | MONT | DBGEA | ZPM000114 | X | 1255308100 | C
070 | 20987305 | CF-MT-52-RPT-101 A | SECTOR04 | CIRCUITO DE POTENCIA CF-MT-52-RPT-101 A | TRI-REF-DBP-04SEL-S_027-52TR_101A_SE27 | U-HIDROTRAT DESTILADOS INTER (HDDI2) T-2 | U_T_RAMAL 521 52TR_101A_SE27 | MONT | DBGEA | ZPM000114 | X | 1255308100 | C | SI |  |  | 5,000.0 A | Refinería Olmeca | 38 MM | 23 MM | VIAKON | XLP-RA-5KV | 100 | 1 | 61 |  | CF-MT-52-RPT-101 A | XLP-RA | 4,160.0 V
070 | 20987304 | CF-MT-52-TR-101 A | SECTOR04 | CIRCUITO DE POTENCIA CF-MT-52-TR-101 A | TRI-REF-DBP-04SEL-S_027-52TR_101A_SE27 | U-HIDROTRAT DESTILADOS INTER (HDDI2) T-2 | U_T_RAMAL 521 52TR_101A_SE27 | MONT | DBGEA | ZPM000114 | X | 1255308100 | C | SI |  |  | 15,000.0 A | Refinería Olmeca | 36 MM | 18 MM | CONDUMEX | XLP-RA-15KV | 100 | 2 | 37 |  | CF-MT-52-TR-101 A | XLP-RA | 13,800.0 V
070 | 20987303 | CF-MT-52-TDP-101 B | SECTOR04 | CIRCUITO DE POTENCIA CF-MT-52-TDP-101 B | TRI-REF-DBP-04SEL-S_027-52TDP101_B_SE27 | U-HIDROTRAT DESTILADOS INTER (HDDI2) T-2 | U_T_RAMAL 520 52TDP101_B_SE27 | MONT | DBGEA | ZPM000114 | X | 1255308100 | C | SI |  |  | 15,000.0 A | Refinería Olmeca | 33 MM | 15 MM | CONDUMEX | XLP-RA-15KV | 100 | 3 | 37 |  | CF-MT-52-TDP-101 B | XLP-RA | 13,800.0 V
070 | 20987302 | CF-MT-52-TDP-101 A | SECTOR04 | CIRCUITO DE POTENCIA CF-MT-52-TDP-101 A | TRI-REF-DBP-04SEL-S_027-52TDP101_A_SE27 | U-HIDROTRAT DESTILADOS INTER (HDDI2) T-2 | U_T_RAMAL 519 52TDP101_A_SE27 | MONT | DBGEA | ZPM000114 | X | 1255308100 | C | SI |  |  | 15,000.0 A | Refinería Olmeca | 33 MM | 15 MM | CONDUMEX | XLP-RA-15KV | 100 | 3 | 37 |  | CF-MT-52-TDP-101 A | XLP-RA | 13,800.0 V
070 | 20987301 | CF-MT-52-TDMT-201 B | SECTOR04 | CIRCUITO DE POTENCIA CF-MT-52-TDMT-201 B | TRI-REF-DBP-04SEL-S_027-52TDMT201B_SE27 | U-HIDROTRAT DESTILADOS INTER (HDDI2) T-2 | U_T_RAMAL 524 52TDMT201B_SE27 | MONT | DBGEA | ZPM000114 | X | 1255308100 | C | SI |  |  | 5,000.0 A | Refinería Olmeca | 38 MM | 23 MM | VIAKON | XLP-RA-5KV | 100 | 3 | 61 |  | CF-MT-52-TDMT-201 B | XLP-RA | 4,160.0 V
070 | 20987300 | CF-MT-52-TDMT-201 A | SECTOR04 | CIRCUITO DE POTENCIA CF-MT-52-TDMT-201 A | TRI-REF-DBP-04SEL-S_027-52TDMT201A_SE27 | U-HIDROTRAT DESTILADOS INTER (HDDI2) T-2 | U_T_RAMAL 523 52TDMT201A_SE27 | MONT | DBGEA | ZPM000114 | X | 1255308100 | C | SI |  |  | 5,000.0 A | Refinería Olmeca | 38 MM | 23 MM | VIAKON | XLP-RA-5KV | 100 | 3 | 61 |  | CF-MT-52-TDMT-201 A | XLP-RA | 4,160.0 V
070 | 20987299 | CF-MT-52-TR-203 B | SECTOR04 | CIRCUITO DE POTENCIA CF-MT-52-TR-203 B | TRI-REF-DBP-04SEL-S_027-52_TR_203B_SE27 | U-HIDROTRAT DESTILADOS INTER (HDDI2) T-2 | U_T_RAMAL 532 52_TR_203B_SE27 | MONT | DBGEA | ZPM000114 | X | 1255308100 | C | SI |  |  | 5,000.0 A | Refinería Olmeca | 34 MM | 18 MM | VIAKON | XLP-RA-5KV | 100 | 1 | 37 |  | CF-MT-52-TR-203 B | XLP-RA | 4,160.0 V
070 | 20987298 | CF-MT-52-TR-203 A | SECTOR04 | CIRCUITO DE POTENCIA CF-MT-52-TR-203 A | TRI-REF-DBP-04SEL-S_027-52_TR_203A_SE27 | U-HIDROTRAT DESTILADOS INTER (HDDI2) T-2 | U_T_RAMAL 529 52_TR_203A_SE27 | MONT | DBGEA | ZPM000114 | X | 1255308100 | C | SI |  |  | 5,000.0 A | Refinería Olmeca | 34 MM | 18 MM | VIAKON | XLP-RA-5KV | 100 | 1 | 37 |  | CF-MT-52-TR-203 A | XLP-RA | 4,160.0 V
070 | 20987297 | CF-MT-52-TR-202 B | SECTOR04 | CIRCUITO DE POTENCIA CF-MT-52-TR-202 B | TRI-REF-DBP-04SEL-S_027-52_TR_202B_SE27 | U-HIDROTRAT DESTILADOS INTER (HDDI2) T-2 | U_T_RAMAL 531 52_TR_202B_SE27 | MONT | DBGEA | ZPM000114 | X | 1255308100 | C | SI |  |  | 5,000.0 A | Refinería Olmeca | 34 MM | 18 MM | VIAKON | XLP-RA-5KV | 100 | 1 | 37 |  | CF-MT-52-TR-202 B | XLP-RA | 4,160.0 V
070 | 20987296 | CF-MT-52-TR-202 A | SECTOR04 | CIRCUITO DE POTENCIA CF-MT-52-TR-202 A | TRI-REF-DBP-04SEL-S_027-52_TR_202A_SE27 | U-HIDROTRAT DESTILADOS INTER (HDDI2) T-2 | U_T_RAMAL 528 52_TR_202A_SE27 | MONT | DBGEA | ZPM000114 | X | 1255308100 | C | SI |  |  | 5,000.0 A | Refinería Olmeca | 34 MM | 18 MM | VIAKON | XLP-RA-5KV | 100 | 1 | 37 |  | CF-MT-52-TR-202 A | XLP-RA | 4,160.0 V
070 | 20987295 | CF-MT-52-TR-201 B | SECTOR04 | CIRCUITO DE POTENCIA CF-MT-52-TR-201 B | TRI-REF-DBP-04SEL-S_027-52_TR_201B_SE27 | U-HIDROTRAT DESTILADOS INTER (HDDI2) T-2 | U_T_RAMAL 530 52_TR_201B_SE27 | MONT | DBGEA | ZPM000114 | X | 1255308100 | C | SI |  |  | 5,000.0 A | Refinería Olmeca | 34 MM | 18 MM | VIAKON | XLP-RA-5KV | 100 | 1 | 37 |  | CF-MT-52-TR-201 B | XLP-RA | 4,160.0 V
070 | 20987294 | CF-MT-52-TR-201 A | SECTOR04 | CIRCUITO DE POTENCIA CF-MT-52-TR-201 A | TRI-REF-DBP-04SEL-S_027-52_TR_201A_SE27 | U-HIDROTRAT DESTILADOS INTER (HDDI2) T-2 | U_T_RAMAL 527 52_TR_201A_SE27 | MONT | DBGEA | ZPM000114 | X | 1255308100 | C | SI |  |  | 5,000.0 A | Refinería Olmeca | 34 MM | 18 MM | VIAKON | XLP-RA-5KV | 100 | 1 | 37 |  | CF-MT-52-TR-201 A | XLP-RA | 4,160.0 V
070 | 20987293 | CF-MT-52-BC-201B | SECTOR04 | CIRCUITO DE POTENCIA CF-MT-52-BC-201B | TRI-REF-DBP-04SEL-S_027-52_BC_201B_SE27 | U-HIDROTRAT DESTILADOS INTER (HDDI2) T-2 | U_T_RAMAL 526 52_BC_201B_SE27 | MONT | DBGEA | ZPM000114 | X | 1255308100 | C | SI |  |  | 5,000.0 A | Refinería Olmeca | 30 MM | 15 MM | VIAKON | XLP-RA-5KV | 100 | 3 | 37 |  | CF-MT-52-BC-201B | XLP-RA | 4,160.0 V
070 | 20987292 | CF-MT-52-BC-201A | SECTOR04 | CIRCUITO DE POTENCIA CF-MT-52-BC-201A | TRI-REF-DBP-04SEL-S_027-52_BC_201A_SE27 | U-HIDROTRAT DESTILADOS INTER (HDDI2) T-2 | U_T_RAMAL 525 52_BC_201A_SE27 | MONT | DBGEA | ZPM000114 | X | 1255308100 | C | SI |  |  | 5,000.0 A | Refinería Olmeca | 30 MM | 15 MM | VIAKON | XLP-RA-5KV | 100 | 3 | 37 |  | CF-MT-52-BC-201A | XLP-RA | 4,160.0 V
070 | 20987291 | CF-MT-51-RPT-101 B | SECTOR04 | CIRCUITO DE POTENCIA CF-MT-51-RPT-101 B | TRI-REF-DBP-04SEL-S_026-51TR_101B_SE26 | U-HIDROTRAT DESTILADOS INTER (HDDI1) T-1 | U_T_RAMAL 496 51TR_101B_SE26 | MONT | DBGEA | ZPM000114 | X | 1255308100 | C | SI |  |  | 5,000.0 A | Refinería Olmeca | 38 MM | 23 MM | VIAKON | XLP-RA-5KV | 100 | 1 | 61 |  | CF-MT-51-RPT-101 B | XLP-RA | 4,160.0 V
070 | 20987290 | CF-MT-51-TR-101 B | SECTOR04 | CIRCUITO DE POTENCIA CF-MT-51-TR-101 B | TRI-REF-DBP-04SEL-S_026-51TR_101B_SE26 | U-HIDROTRAT DESTILADOS INTER (HDDI1) T-1 | U_T_RAMAL 496 51TR_101B_SE26 | MONT | DBGEA | ZPM000114 | X | 1255308100 | C | SI |  |  | 15,000.0 A | Refinería Olmeca | 36 MM | 18 MM | CONDUMEX | XLP-RA-15KV | 100 | 2 | 37 |  | CF-MT-51-TR-101 B | XLP-RA | 13,800.0 V
070 | 20987289 | CF-MT-51-RPT-101 A | SECTOR04 | CIRCUITO DE POTENCIA CF-MT-51-RPT-101 A | TRI-REF-DBP-04SEL-S_026-51TR_101A_SE26 | U-HIDROTRAT DESTILADOS INTER (HDDI1) T-1 | U_T_RAMAL 495 51TR_101A_SE26 | MONT | DBGEA | ZPM000114 | X | 1255308100 | C | SI |  |  | 5,000.0 A | Refinería Olmeca | 38 MM | 23 MM | VIAKON | XLP-RA-5KV | 100 | 1 | 61 |  | CF-MT-51-RPT-101 A | XLP-RA | 4,160.0 V
070 | 20987288 | CF-MT-51-TR-101 A | SECTOR04 | CIRCUITO DE POTENCIA CF-MT-51-TR-101 A | TRI-REF-DBP-04SEL-S_026-51TR_101A_SE26 | U-HIDROTRAT DESTILADOS INTER (HDDI1) T-1 | U_T_RAMAL 495 51TR_101A_SE26 | MONT | DBGEA | ZPM000114 | X | 1255308100 | C | SI |  |  | 15,000.0 A | Refinería Olmeca | 36 MM | 18 MM | CONDUMEX | XLP-RA-15KV | 100 | 2 | 37 |  | CF-MT-51-TR-101 A | XLP-RA | 13,800.0 V
070 | 20987287 | CF-MT-51-TDP-101 B | SECTOR04 | CIRCUITO DE POTENCIA CF-MT-51-TDP-101 B | TRI-REF-DBP-04SEL-S_026-51TDP101_B_SE26 | U-HIDROTRAT DESTILADOS INTER (HDDI1) T-1 | U_T_RAMAL 494 51TDP101_B_SE26 | MONT | DBGEA | ZPM000114 | X | 1255308100 | C | SI |  |  | 15,000.0 A | Refinería Olmeca | 33 MM | 15 MM | CONDUMEX | XLP-RA-15KV | 100 | 3 | 37 |  | CF-MT-51-TDP-101 B | XLP-RA | 13,800.0 V
070 | 20987286 | CF-MT-51-TDP-101 A | SECTOR04 | CIRCUITO DE POTENCIA CF-MT-51-TDP-101 A | TRI-REF-DBP-04SEL-S_026-51TDP101_A_SE26 | U-HIDROTRAT DESTILADOS INTER (HDDI1) T-1 | U_T_RAMAL 493 51TDP101_A_SE26 | MONT | DBGEA | ZPM000114 | X | 1255308100 | C | SI |  |  | 15,000.0 A | Refinería Olmeca | 33 MM | 15 MM | CONDUMEX | XLP-RA-15KV | 100 | 3 | 37 |  | CF-MT-51-TDP-101 A | XLP-RA | 13,800.0 V
070 | 20987285 | CF-MT-51-TDMT-201 B | SECTOR04 | CIRCUITO DE POTENCIA CF-MT-51-TDMT-201 B | TRI-REF-DBP-04SEL-S_026-51TDMT201B_SE26 | U-HIDROTRAT DESTILADOS INTER (HDDI1) T-1 | U_T_RAMAL 498 51TDMT201B_SE26 | MONT | DBGEA | ZPM000114 | X | 1255308100 | C | SI |  |  | 5,000.0 A | Refinería Olmeca | 38 MM | 23 MM | VIAKON | XLP-RA-5KV | 100 | 3 | 61 |  | CF-MT-51-TDMT-201 B | XLP-RA | 4,160.0 V
070 | 20987284 | CF-MT-51-TDMT-201 A | SECTOR04 | CIRCUITO DE POTENCIA CF-MT-51-TDMT-201 A | TRI-REF-DBP-04SEL-S_026-51TDMT201A_SE26 | U-HIDROTRAT DESTILADOS INTER (HDDI1) T-1 | U_T_RAMAL 497 51TDMT201A_SE26 | MONT | DBGEA | ZPM000114 | X | 1255308100 | C | SI |  |  | 5,000.0 A | Refinería Olmeca | 38 MM | 23 MM | VIAKON | XLP-RA-5KV | 100 | 3 | 61 |  | CF-MT-51-TDMT-201 A | XLP-RA | 4,160.0 V
070 | 20987283 | CF-MT-51-TR-203 B | SECTOR04 | CIRCUITO DE POTENCIA CF-MT-51-TR-203 B | TRI-REF-DBP-04SEL-S_026-51_TR_203B_SE26 | U-HIDROTRAT DESTILADOS INTER (HDDI1) T-1 | U_T_RAMAL 506 51_TR_203B_SE26 | MONT | DBGEA | ZPM000114 | X | 1255308100 | C | SI |  |  | 5,000.0 A | Refinería Olmeca | 34 MM | 18 MM | VIAKON | XLP-RA-5KV | 100 | 1 | 37 |  | CF-MT-51-TR-203 B | XLP-RA | 4,160.0 V
070 | 20987282 | CF-MT-51-TR-203 A | SECTOR04 | CIRCUITO DE POTENCIA CF-MT-51-TR-203 A | TRI-REF-DBP-04SEL-S_026-51_TR_203A_SE26 | U-HIDROTRAT DESTILADOS INTER (HDDI1) T-1 | U_T_RAMAL 503 51_TR_203A_SE26 | MONT | DBGEA | ZPM000114 | X | 1255308100 | C | SI |  |  | 5,000.0 A | Refinería Olmeca | 34 MM | 18 MM | VIAKON | XLP-RA-5KV | 100 | 1 | 37 |  | CF-MT-51-TR-203 A | XLP-RA | 4,160.0 V
070 | 20987281 | CF-MT-51-TR-202 B | SECTOR04 | CIRCUITO DE POTENCIA CF-MT-51-TR-202 B | TRI-REF-DBP-04SEL-S_026-51_TR_202B_SE26 | U-HIDROTRAT DESTILADOS INTER (HDDI1) T-1 | U_T_RAMAL 505 51_TR_202B_SE26 | MONT | DBGEA | ZPM000114 | X | 1255308100 | C | SI |  |  | 5,000.0 A | Refinería Olmeca | 34 MM | 18 MM | VIAKON | XLP-RA-5KV | 100 | 1 | 37 |  | CF-MT-51-TR-202 B | XLP-RA | 4,160.0 V
070 | 20987280 | CF-MT-51-TR-202 A | SECTOR04 | CIRCUITO DE POTENCIA CF-MT-51-TR-202 A | TRI-REF-DBP-04SEL-S_026-51_TR_202A_SE26 | U-HIDROTRAT DESTILADOS INTER (HDDI1) T-1 | U_T_RAMAL 502 51_TR_202A_SE26 | MONT | DBGEA | ZPM000114 | X | 1255308100 | C | SI |  |  | 5,000.0 A | Refinería Olmeca | 34 MM | 18 MM | VIAKON | XLP-RA-5KV | 100 | 1 | 37 |  | CF-MT-51-TR-202 A | XLP-RA | 4,160.0 V
070 | 20987279 | CF-MT-51-TR-201 B | SECTOR04 | CIRCUITO DE POTENCIA CF-MT-51-TR-201 B | TRI-REF-DBP-04SEL-S_026-51_TR_201B_SE26 | U-HIDROTRAT DESTILADOS INTER (HDDI1) T-1 | U_T_RAMAL 504 51_TR_201B_SE26 | MONT | DBGEA | ZPM000114 | X | 1255308100 | C | SI |  |  | 5,000.0 A | Refinería Olmeca | 34 MM | 18 MM | VIAKON | XLP-RA-5KV | 100 | 1 | 37 |  | CF-MT-51-TR-201 B | XLP-RA | 4,160.0 V
070 | 20987278 | CF-MT-51-TR-201 A | SECTOR04 | CIRCUITO DE POTENCIA CF-MT-51-TR-201 A | TRI-REF-DBP-04SEL-S_026-51_TR_201A_SE26 | U-HIDROTRAT DESTILADOS INTER (HDDI1) T-1 | U_T_RAMAL 501 51_TR_201A_SE26 | MONT | DBGEA | ZPM000114 | X | 1255308100 | C | SI |  |  | 5,000.0 A | Refinería Olmeca | 34 MM | 18 MM | VIAKON | XLP-RA-5KV | 100 | 1 | 37 |  | CF-MT-51-TR-201 A | XLP-RA | 4,160.0 V
070 | 20987277 | CF-MT-51-BC-201B | SECTOR04 | CIRCUITO DE POTENCIA CF-MT-51-BC-201B | TRI-REF-DBP-04SEL-S_026-51_BC_201B_SE26 | U-HIDROTRAT DESTILADOS INTER (HDDI1) T-1 | U_T_RAMAL 500 51_BC_201B_SE26 | MONT | DBGEA | ZPM000114 | X | 1255308100 | C | SI |  |  | 5,000.0 A | Refinería Olmeca | 30 MM | 15 MM | VIAKON | XLP-RA-5KV | 100 | 3 | 37 |  | CF-MT-51-BC-201B | XLP-RA | 4,160.0 V
070 | 20987276 | CF-MT-51-BC-201A | SECTOR04 | CIRCUITO DE POTENCIA CF-MT-51-BC-201A | TRI-REF-DBP-04SEL-S_026-51_BC_201A_SE26 | U-HIDROTRAT DESTILADOS INTER (HDDI1) T-1 | U_T_RAMAL 499 51_BC_201A_SE26 | MONT | DBGEA | ZPM000114 | X | 1255308100 | C | SI |  |  | 5,000.0 A | Refinería Olmeca | 30 MM | 15 MM | VIAKON | XLP-RA-5KV | 100 | 3 | 37 |  | CF-MT-51-BC-201A | XLP-RA | 4,160.0 V
070 | 20987275 | CF-MT-40-TDP-101 B | SECTOR04 | CIRCUITO DE POTENCIA CF-MT-40-TDP-101 B | TRI-REF-DBP-04SEL-S_024-40TDP_101_B_SE24 | U-HIDROTRAT DE GASÓLEOS (HDTGO) NÚM. 1 | U_T_RAMAL289 40TDP_101_B_SE24 | MONT | DBGEA | ZPM000114 | X | 1255308100 | C | SI |  |  | 15,000.0 A | Refinería Olmeca | 39 MM | 23 MM | CONDUMEX | XLP-RA-15KV | 100 | 7 | 61 |  | CF-MT-40-TDP-101 B | XLP-RA | 13,800.0 V
070 | 20987274 | CF-MT-40-TDP-101 A | SECTOR04 | CIRCUITO DE POTENCIA CF-MT-40-TDP-101 A | TRI-REF-DBP-04SEL-S_024-40TDP_101_A_SE24 | U-HIDROTRAT DE GASÓLEOS (HDTGO) NÚM. 1 | U_T_RAMAL288 40TDP_101_A_SE24 | MONT | DBGEA | ZPM000114 | X | 1255308100 | C | SI |  |  | 15,000.0 A | Refinería Olmeca | 39 MM | 23 MM | CONDUMEX | XLP-RA-15KV | 100 | 7 | 61 |  | CF-MT-40-TDP-101 A | XLP-RA | 13,800.0 V
070 | 20987273 | CF-MT-40-TDMT-201 B | SECTOR04 | CIRCUITO DE POTENCIA CF-MT-40-TDMT-201 B | TRI-REF-DBP-04SEL-S_024-40TDMT_201B_S24 | U-HIDROTRAT DE GASÓLEOS (HDTGO) NÚM. 1 | U_T_RAMAL293 40TDMT_201B_S24 | MONT | DBGEA | ZPM000114 | X | 1255308100 | C | SI |  |  | 5,000.0 A | Refinería Olmeca | 38 MM | 23 MM | VIAKON | XLP-RA-5KV | 100 | 3 | 61 |  | CF-MT-40-TDMT-201 B | XLP-RA | 4,160.0 V
070 | 20987272 | CF-MT-40-TDMT-201 A | SECTOR04 | CIRCUITO DE POTENCIA CF-MT-40-TDMT-201 A | TRI-REF-DBP-04SEL-S_024-40TDMT_201A_S24 | U-HIDROTRAT DE GASÓLEOS (HDTGO) NÚM. 1 | U_T_RAMAL292 40TDMT_201A_S24 | MONT | DBGEA | ZPM000114 | X | 1255308100 | C | SI |  |  | 5,000.0 A | Refinería Olmeca | 38 MM | 23 MM | VIAKON | XLP-RA-5KV | 100 | 3 | 61 |  | CF-MT-40-TDMT-201 A | XLP-RA | 4,160.0 V
070 | 20987271 | CF-MT-40-TR-204 B | SECTOR04 | CIRCUITO DE POTENCIA CF-MT-40-TR-204 B | TRI-REF-DBP-04SEL-S_024-40_TR_204B_SE24 | U-HIDROTRAT DE GASÓLEOS (HDTGO) NÚM. 1 | U_T_RAMAL303 40_TR_204B_SE24 | MONT | DBGEA | ZPM000114 | X | 1255308100 | C | SI |  |  | 5,000.0 A | Refinería Olmeca | 34 MM | 18 MM | VIAKON | XLP-RA-5KV | 100 | 1 | 37 |  | CF-MT-40-TR-204 B | XLP-RA | 4,160.0 V
070 | 20987270 | CF-MT-40-TR-204 A | SECTOR04 | CIRCUITO DE POTENCIA CF-MT-40-TR-204 A | TRI-REF-DBP-04SEL-S_024-40_TR_204A_SE24 | U-HIDROTRAT DE GASÓLEOS (HDTGO) NÚM. 1 | U_T_RAMAL302 40_TR_204A_SE24 | MONT | DBGEA | ZPM000114 | X | 1255308100 | C | SI |  |  | 5,000.0 A | Refinería Olmeca | 34 MM | 18 MM | VIAKON | XLP-RA-5KV | 100 | 1 | 37 |  | CF-MT-40-TR-204 A | XLP-RA | 4,160.0 V
070 | 20987269 | CF-MT-40-TR-203 B | SECTOR04 | CIRCUITO DE POTENCIA CF-MT-40-TR-203 B | TRI-REF-DBP-04SEL-S_024-40_TR_203B_SE24 | U-HIDROTRAT DE GASÓLEOS (HDTGO) NÚM. 1 | U_T_RAMAL301 40_TR_203B_SE24 | MONT | DBGEA | ZPM000114 | X | 1255308100 | C | SI |  |  | 5,000.0 A | Refinería Olmeca | 34 MM | 18 MM | VIAKON | XLP-RA-5KV | 100 | 1 | 37 |  | CF-MT-40-TR-203 B | XLP-RA | 4,160.0 V
070 | 20987306 | CF-MT-52-TR-101 B | SECTOR04 | CIRCUITO DE POTENCIA CF-MT-52-TR-101 B | TRI-REF-DBP-04SEL-S_027-52TR_101B_SE27 | U-HIDROTRAT DESTILADOS INTER (HDDI2) T-2 | U_T_RAMAL 522 52TR_101B_SE27 | MONT | DBGEA | ZPM000114 | X | 1255308100 | C | SI |  |  | 15,000.0 A | Refinería Olmeca | 36 MM | 18 MM | CONDUMEX | XLP-RA-15KV | 100 | 2 | 37 |  | CF-MT-52-TR-101 B | XLP-RA | 13,800.0 V
070 | 20990460 | CF-TR-121-22 | SECTOR01 | CIRCUITO DE POTENCIA CF-TR-121-22 | TRI-REF-DBP-01SEL-S12_1-TR_121_22_S121 | U-DE DESTILACIÓN COMBINADA (UDC1) TREN 1 | U_T_RAMAL 689 TR_121_22_S12_1 | MONT | DBGEA | ZPM000114 | X | 1255308100 | C | SI |  |  | 600.0 A | Refinería Olmeca | 24 MM | 20 MM | CONDUMEX |  | 100 | 1 |  |  | CF-TR-121-22 | THW/THHW | 480.0 V
070 | 20990459 | CF-TDB-121-01B | SECTOR01 | CIRCUITO DE POTENCIA CF-TDB-121-01B | TRI-REF-DBP-01SEL-S12_1-TR_121_22_S121 | U-DE DESTILACIÓN COMBINADA (UDC1) TREN 1 | U_T_RAMAL 689 TR_121_22_S12_1 | MONT | DBGEA | ZPM000114 | X | 1255308100 | C | SI |  |  | 600.0 A | Refinería Olmeca | 21 MM | 16 MM | CONDUMEX |  | 100 | 3 |  |  | CF-TDB-121-01B | THW/THHW | 220.0 V
070 | 20990458 | CF-TR-121-21 | SECTOR01 | CIRCUITO DE POTENCIA CF-TR-121-21 | TRI-REF-DBP-01SEL-S12_1-TR_121_21_S121 | U-DE DESTILACIÓN COMBINADA (UDC1) TREN 1 | U_T_RAMAL 688 TR_121_21_S12_1 | MONT | DBGEA | ZPM000114 | X | 1255308100 | C | SI |  |  | 600.0 A | Refinería Olmeca | 24 MM | 20 MM | CONDUMEX |  | 100 | 1 |  |  | CF-TR-121-21 | THW/THHW | 480.0 V
070 | 20990457 | CF-TDB-121-01A | SECTOR01 | CIRCUITO DE POTENCIA CF-TDB-121-01A | TRI-REF-DBP-01SEL-S12_1-TR_121_21_S121 | U-DE DESTILACIÓN COMBINADA (UDC1) TREN 1 | U_T_RAMAL 688 TR_121_21_S12_1 | MONT | DBGEA | ZPM000114 | X | 1255308100 | C | SI |  |  | 600.0 A | Refinería Olmeca | 21 MM | 16 MM | CONDUMEX |  | 100 | 3 |  |  | CF-TDB-121-01A | THW/THHW | 220.0 V
070 | 20990455 | CF-TR-121-08 | SECTOR01 | CIRCUITO DE POTENCIA CF-TR-121-08 | TRI-REF-DBP-01SEL-S12_1-TR_121_08_S121 | U-DE DESTILACIÓN COMBINADA (UDC1) TREN 1 | U_T_RAMAL 681 TR_121_08_S12_1 | MONT | DBGEA | ZPM000114 | X | 1255308100 | C | SI |  |  | 5,000.0 A | Refinería Olmeca | 16 MM | 10 MM | CONDUMEX | VULKANEL 2000 | 100 | 1 |  |  | CF-TR-121-08 | XLP-RA | 4,160.0 V
070 | 20990452 | CF-TR-121-06 | SECTOR01 | CIRCUITO DE POTENCIA CF-TR-121-06 | TRI-REF-DBP-01SEL-S12_1-TR_121_06_S121 | U-DE DESTILACIÓN COMBINADA (UDC1) TREN 1 | U_T_RAMAL 680 TR_121_06_S12_1 | MONT | DBGEA | ZPM000114 | X | 1255308100 | C | SI |  |  | 5,000.0 A | Refinería Olmeca | 16 MM | 10 MM | CONDUMEX | VULKANEL 2000 | 100 | 1 |  |  | CF-TR-121-06 | XLP-RA | 4,160.0 V
070 | 20990449 | CF-TR-121-04 | SECTOR01 | CIRCUITO DE POTENCIA CF-TR-121-04 | TRI-REF-DBP-01SEL-S12_1-TR_121_04_S121 | U-DE DESTILACIÓN COMBINADA (UDC1) TREN 1 | U_T_RAMAL 679 TR_121_04_S12_1 | MONT | DBGEA | ZPM000114 | X | 1255308100 | C | SI |  |  | 5,000.0 A | Refinería Olmeca | 16 MM | 10 MM | CONDUMEX | VULKANEL 2000 | 100 | 1 |  |  | CF-TR-121-04 | XLP-RA | 4,160.0 V
070 | 20990445 | CF-VFD-GAM-11103A | SECTOR01 | CIRCUITO DE POTENCIA CF-VFD-GAM-11103A | TRI-REF-DBP-01SEL-S12_1-TDM12101_B_S121 | U-DE DESTILACIÓN COMBINADA (UDC1) TREN 1 | U_T_RAMAL 675 TDM12101_B_S12_1 | MONT | DBGEA | ZPM000114 | X | 1255308100 | C | SI |  |  | 5,000.0 A | Refinería Olmeca | 16 MM | 10 MM | CONDUMEX | VULKANEL 2000 | 100 | 1 |  |  | CF-VFD-GAM-11103A | XLP-RA | 4,160.0 V
070 | 20990444 | CF-VFD-GAM-11102B | SECTOR01 | CIRCUITO DE POTENCIA CF-VFD-GAM-11102B | TRI-REF-DBP-01SEL-S12_1-TDM12101_B_S121 | U-DE DESTILACIÓN COMBINADA (UDC1) TREN 1 | U_T_RAMAL 675 TDM12101_B_S12_1 | MONT | DBGEA | ZPM000114 | X | 1255308100 | C | SI |  |  | 5,000.0 A | Refinería Olmeca | 15 MM | 9 MM | CONDUMEX | VULKANEL 2000 | 100 | 1 |  |  | CF-VFD-GAM-11102B | XLP-RA | 4,160.0 V
070 | 20990441 | CF-CCM-121-03B | SECTOR01 | CIRCUITO DE POTENCIA CF-CCM-121-03B | TRI-REF-DBP-01SEL-S12_1-CCM12103_B_S121 | U-DE DESTILACIÓN COMBINADA (UDC1) TREN 1 | U_T_RAMAL 687 CCM12103_B_S12_1 | MONT | DBGEA | ZPM000114 | X | 1255308100 | C | SI |  |  | 600.0 A | Refinería Olmeca | 24 MM | 20 MM | CONDUMEX |  | 100 | 6 |  |  | CF-CCM-121-03B | THW/THHW | 480.0 V
070 | 20990440 | CF-CCM-121-03A | SECTOR01 | CIRCUITO DE POTENCIA CF-CCM-121-03A | TRI-REF-DBP-01SEL-S12_1-CCM12103_A_S121 | U-DE DESTILACIÓN COMBINADA (UDC1) TREN 1 | U_T_RAMAL 686 CCM12103_A_S12_1 | MONT | DBGEA | ZPM000114 | X | 1255308100 | C | SI |  |  | 600.0 A | Refinería Olmeca | 24 MM | 20 MM | CONDUMEX |  | 100 | 6 |  |  | CF-CCM-121-03A | THW/THHW | 480.0 V
070 | 20990439 | CF-CCM-121-02B | SECTOR01 | CIRCUITO DE POTENCIA CF-CCM-121-02B | TRI-REF-DBP-01SEL-S12_1-CCM12102_B_S121 | U-DE DESTILACIÓN COMBINADA (UDC1) TREN 1 | U_T_RAMAL 685 CCM12102_B_S12_1 | MONT | DBGEA | ZPM000114 | X | 1255308100 | C | SI |  |  | 600.0 A | Refinería Olmeca | 24 MM | 20 MM | CONDUMEX |  | 100 | 6 |  |  | CF-CCM-121-02B | THW/THHW | 480.0 V
070 | 20990438 | CF-CCM-121-02A | SECTOR01 | CIRCUITO DE POTENCIA CF-CCM-121-02A | TRI-REF-DBP-01SEL-S12_1-CCM12102_A_S121 | U-DE DESTILACIÓN COMBINADA (UDC1) TREN 1 | U_T_RAMAL 684 CCM12102_A_S12_1 | MONT | DBGEA | ZPM000114 | X | 1255308100 | C | SI |  |  | 600.0 A | Refinería Olmeca | 24 MM | 20 MM | CONDUMEX |  | 100 | 6 |  |  | CF-CCM-121-02A | THW/THHW | 480.0 V
070 | 20990437 | CF-CCM-121-01B | SECTOR01 | CIRCUITO DE POTENCIA CF-CCM-121-01B | TRI-REF-DBP-01SEL-S12_1-CCM12101_B_S121 | U-DE DESTILACIÓN COMBINADA (UDC1) TREN 1 | U_T_RAMAL 683 CCM12101_B_S12_1 | MONT | DBGEA | ZPM000114 | X | 1255308100 | C | SI |  |  | 600.0 A | Refinería Olmeca | 24 MM | 20 MM | CONDUMEX |  | 100 | 6 |  |  | CF-CCM-121-01B | THW/THHW | 480.0 V
070 | 20990436 | CF-CCM-121-01A | SECTOR01 | CIRCUITO DE POTENCIA CF-CCM-121-01A | TRI-REF-DBP-01SEL-S12_1-CCM12101_A_S121 | U-DE DESTILACIÓN COMBINADA (UDC1) TREN 1 | U_T_RAMAL 682 CCM12101_A_S12_1 | MONT | DBGEA | ZPM000114 | X | 1255308100 | C | SI |  |  | 600.0 A | Refinería Olmeca | 24 MM | 20 MM | CONDUMEX |  | 100 | 6 |  |  | CF-CCM-121-01A | THW/THHW | 480.0 V
070 | 20990435 | CF-TR-12-22 | SECTOR01 | CIRCUITO DE POTENCIA CF-TR-12-22 | TRI-REF-DBP-01SEL-S_012-TR_12_22_SE12 | U-DE DESTILACIÓN COMBINADA (UDC2) TREN 2 | U_T_RAMAL400 TR_12_22_SE12 | MONT | DBGEA | ZPM000114 | X | 1255308100 | C | SI |  |  | 600.0 A | Refinería Olmeca | 24 MM | 20 MM | CONDUMEX |  | 100 | 1 |  |  | CF-TR-12-22 | THW/THHW | 480.0 V
070 | 20990434 | CF-TDB-12-01B | SECTOR01 | CIRCUITO DE POTENCIA CF-TDB-12-01B | TRI-REF-DBP-01SEL-S_012-TR_12_22_SE12 | U-DE DESTILACIÓN COMBINADA (UDC2) TREN 2 | U_T_RAMAL400 TR_12_22_SE12 | MONT | DBGEA | ZPM000114 | X | 1255308100 | C | SI |  |  | 600.0 A | Refinería Olmeca | 21 MM | 16 MM | CONDUMEX |  | 100 | 3 |  |  | CF-TDB-12-01B | THW/THHW | 220.0 V
070 | 20990433 | CF-TR-12-21 | SECTOR01 | CIRCUITO DE POTENCIA CF-TR-12-21 | TRI-REF-DBP-01SEL-S_012-TR_12_21_SE12 | U-DE DESTILACIÓN COMBINADA (UDC2) TREN 2 | U_T_RAMAL399 TR_12_21_SE12 | MONT | DBGEA | ZPM000114 | X | 1255308100 | C | SI |  |  | 600.0 A | Refinería Olmeca | 24 MM | 20 MM | CONDUMEX |  | 100 | 1 |  |  | CF-TR-12-21 | THW/THHW | 480.0 V
070 | 20990432 | CF-TDB-12-01A | SECTOR01 | CIRCUITO DE POTENCIA CF-TDB-12-01A | TRI-REF-DBP-01SEL-S_012-TR_12_21_SE12 | U-DE DESTILACIÓN COMBINADA (UDC2) TREN 2 | U_T_RAMAL399 TR_12_21_SE12 | MONT | DBGEA | ZPM000114 | X | 1255308100 | C | SI |  |  | 600.0 A | Refinería Olmeca | 21 MM | 16 MM | CONDUMEX |  | 100 | 3 |  |  | CF-TDB-12-01A | THW/THHW | 220.0 V
070 | 20990431 | CF-TR-12-08 | SECTOR01 | CIRCUITO DE POTENCIA CF-TR-12-08 | TRI-REF-DBP-01SEL-S_012-TR_12_08_SE_12 | U-DE DESTILACIÓN COMBINADA (UDC2) TREN 2 | U_T_RAMAL392 TR_12_08_SE_12 | MONT | DBGEA | ZPM000114 | X | 1255308100 | C | SI |  |  | 5,000.0 A | Refinería Olmeca | 16 MM | 10 MM | CONDUMEX | VULKANEL 2000 | 100 | 1 |  |  | CF-TR-12-08 | XLP-RA | 4,160.0 V
070 | 20990430 | CF-TR-12-06 | SECTOR01 | CIRCUITO DE POTENCIA CF-TR-12-06 | TRI-REF-DBP-01SEL-S_012-TR_12_06_SE_12 | U-DE DESTILACIÓN COMBINADA (UDC2) TREN 2 | U_T_RAMAL391 TR_12_06_SE_12 | MONT | DBGEA | ZPM000114 | X | 1255308100 | C | SI |  |  | 5,000.0 A | Refinería Olmeca | 16 MM | 10 MM | CONDUMEX | VULKANEL 2000 | 100 | 1 |  |  | CF-TR-12-06 | XLP-RA | 4,160.0 V
070 | 20990429 | CF-TR-12-04 | SECTOR01 | CIRCUITO DE POTENCIA CF-TR-12-04 | TRI-REF-DBP-01SEL-S_012-TR_12_04_SE_12 | U-DE DESTILACIÓN COMBINADA (UDC2) TREN 2 | U_T_RAMAL390 TR_12_04_SE_12 | MONT | DBGEA | ZPM000114 | X | 1255308100 | C | SI |  |  | 5,000.0 A | Refinería Olmeca | 16 MM | 10 MM | CONDUMEX | VULKANEL 2000 | 100 | 1 |  |  | CF-TR-12-04 | XLP-RA | 4,160.0 V
070 | 20990426 | CF-VFD-GAM-11203A | SECTOR01 | CIRCUITO DE POTENCIA CF-VFD-GAM-11203A | TRI-REF-DBP-01SEL-S_012-TDM12_01_B_SE12 | U-DE DESTILACIÓN COMBINADA (UDC2) TREN 2 | U_T_RAMAL386 TDM12_01_B_SE12 | MONT | DBGEA | ZPM000114 | X | 1255308100 | C | SI |  |  | 5,000.0 A | Refinería Olmeca | 17 MM | 12 MM | CONDUMEX | VULKANEL 2000 | 100 | 1 |  |  | CF-VFD-GAM-11203A | XLP-RA | 4,160.0 V
070 | 20990425 | CF-VFD-GAM-11202B | SECTOR01 | CIRCUITO DE POTENCIA CF-VFD-GAM-11202B | TRI-REF-DBP-01SEL-S_012-TDM12_01_B_SE12 | U-DE DESTILACIÓN COMBINADA (UDC2) TREN 2 | U_T_RAMAL386 TDM12_01_B_SE12 | MONT | DBGEA | ZPM000114 | X | 1255308100 | C | SI |  |  | 5,000.0 A | Refinería Olmeca | 15 MM | 9 MM | CONDUMEX | VULKANEL 2000 | 100 | 1 |  |  | CF-VFD-GAM-11202B | XLP-RA | 4,160.0 V
070 | 20990422 | CF-CCM-12-03B | SECTOR01 | CIRCUITO DE POTENCIA CF-CCM-12-03B | TRI-REF-DBP-01SEL-S_012-CCM12_03_B_SE12 | U-DE DESTILACIÓN COMBINADA (UDC2) TREN 2 | U_T_RAMAL398 CCM12_03_B_SE12 | MONT | DBGEA | ZPM000114 | X | 1255308100 | C | SI |  |  | 600.0 A | Refinería Olmeca | 24 MM | 20 MM | CONDUMEX |  | 100 | 6 |  |  | CF-CCM-12-03B | THW/THHW | 480.0 V
070 | 20990421 | CF-CCM-12-03A | SECTOR01 | CIRCUITO DE POTENCIA CF-CCM-12-03A | TRI-REF-DBP-01SEL-S_012-CCM12_03_A_SE12 | U-DE DESTILACIÓN COMBINADA (UDC2) TREN 2 | U_T_RAMAL397 CCM12_03_A_SE12 | MONT | DBGEA | ZPM000114 | X | 1255308100 | C | SI |  |  | 600.0 A | Refinería Olmeca | 24 MM | 20 MM | CONDUMEX |  | 100 | 6 |  |  | CF-CCM-12-03A | THW/THHW | 480.0 V
070 | 20990420 | CF-CCM-12-02B | SECTOR01 | CIRCUITO DE POTENCIA CF-CCM-12-02B | TRI-REF-DBP-01SEL-S_012-CCM12_02_B_SE12 | U-DE DESTILACIÓN COMBINADA (UDC2) TREN 2 | U_T_RAMAL396 CCM12_02_B_SE12 | MONT | DBGEA | ZPM000114 | X | 1255308100 | C | SI |  |  | 600.0 A | Refinería Olmeca | 24 MM | 20 MM | CONDUMEX |  | 100 | 6 |  |  | CF-CCM-12-02B | THW/THHW | 480.0 V
070 | 20990419 | CF-CCM-12-02A | SECTOR01 | CIRCUITO DE POTENCIA CF-CCM-12-02A | TRI-REF-DBP-01SEL-S_012-CCM12_02_A_SE12 | U-DE DESTILACIÓN COMBINADA (UDC2) TREN 2 | U_T_RAMAL395 CCM12_02_A_SE12 | MONT | DBGEA | ZPM000114 | X | 1255308100 | C | SI |  |  | 600.0 A | Refinería Olmeca | 24 MM | 20 MM | CONDUMEX |  | 100 | 6 |  |  | CF-CCM-12-02A | THW/THHW | 480.0 V
070 | 20990418 | CF-CCM-12-01B | SECTOR01 | CIRCUITO DE POTENCIA CF-CCM-12-01B | TRI-REF-DBP-01SEL-S_012-CCM12_01_B_SE12 | U-DE DESTILACIÓN COMBINADA (UDC2) TREN 2 | U_T_RAMAL394 CCM12_01_B_SE12 | MONT | DBGEA | ZPM000114 | X | 1255308100 | C | SI |  |  | 600.0 A | Refinería Olmeca | 24 MM | 20 MM | CONDUMEX |  | 100 | 6 |  |  | CF-CCM-12-01B | THW/THHW | 480.0 V
070 | 20990417 | CF-CCM-12-01A | SECTOR01 | CIRCUITO DE POTENCIA CF-CCM-12-01A | TRI-REF-DBP-01SEL-S_012-CCM12_01_A_SE12 | U-DE DESTILACIÓN COMBINADA (UDC2) TREN 2 | U_T_RAMAL393 CCM12_01_A_SE12 | MONT | DBGEA | ZPM000114 | X | 1255308100 | C | SI |  |  | 600.0 A | Refinería Olmeca | 24 MM | 20 MM | CONDUMEX |  | 100 | 6 |  |  | CF-CCM-12-01A | THW/THHW | 480.0 V
070 | 20987327 | CF-TR-ANR02 | SECTOR08 | CIRCUITO POTENCIA CF-TR-ANR02 | TRI-REF-DBP-08SEL-S_ANR-TR_ANR_02_SEANR | ARRANQUE NEGRO | U_T_RAMAL785 TR_ANR_02_SEANR | MONT | DBGEA | ZPM000114 | X | 1255308100 | C | SI | 350 | 350 | 5,000.0 A | Refinería Olmeca | 22 MM | 15 MM |  | SIN DATOS | 100 | 1 | 37 |  | CF-TR-ANR02 |  | 4,160.0 V
070 | 20987326 | CF-RPT-ANR01 | SECTOR08 | CIRCUITO POTENCIA CF-RPT-ANR01 | TRI-REF-DBP-08SEL-S_ANR-TR_ANR_01_SEANR | ARRANQUE NEGRO | U_T_RAMAL782 TR_ANR_01_SEANR | MONT | DBGEA | ZPM000114 | X | 1255308100 | C | SI | 500 | 500 | 5,000.0 A | Refinería Olmeca | 34 MM | 18 MM |  | SIN DATOS | 100 | 1 | 37 |  | CF-RPT-ANR01 |  | 4,160.0 V
070 | 20987325 | CF-TR-ANR01 | SECTOR08 | CIRCUITO POTENCIA CF-TR-ANR01 | TRI-REF-DBP-08SEL-S_ANR-TR_ANR_01_SEANR | ARRANQUE NEGRO | U_T_RAMAL782 TR_ANR_01_SEANR | MONT | DBGEA | ZPM000114 | X | 1255308100 | C | SI | 350 | 350 | 15,000.0 A | Refinería Olmeca | 22 MM | 15 MM |  | SIN DATOS | 100 | 2 | 37 |  | CF-TR-ANR01 |  | 13,800.0 V
070 | 20987324 | CF-TDMT-21604 | SECTOR08 | CIRCUITO POTENCIA CF-TDMT-21604 | TRI-REF-DBP-08SEL-S_ANR-TDMT21604_SEANR | ARRANQUE NEGRO | U_T_RAMAL783 TDMT21604_SEANR | MONT | DBGEA | ZPM000114 | X | 1255308100 | C | SI | 500 | 500 | 5,000.0 A | Refinería Olmeca | 34 MM | 18 MM |  | SIN DATOS | 100 | 7 | 37 |  | CF-TDMT-21604 |  | 4,160.0 V
070 | 20987323 | CF-TDA-ANR01-A2 | SECTOR08 | CIRCUITO POTENCIA CF-TDA-ANR01-A2 | TRI-REF-DBP-08SEL-S_ANR-TDAANR01A_SEANR | ARRANQUE NEGRO | U_T_RAMAL781 TDAANR01A_SEANR | MONT | DBGEA | ZPM000114 | X | 1255308100 | C | SI | 750 | 750 | 15,000.0 A | Refinería Olmeca | 38 MM | 23 MM |  | SIN DATOS | 100 | 1 | 61 |  | CF-TDA-ANR01-A2 |  | 13,800.0 V
070 | 20987322 | CF-TDA-ANR01-A1 | SECTOR08 | CIRCUITO POTENCIA CF-TDA-ANR01-A1 | TRI-REF-DBP-08SEL-S_ANR-TDAANR01A_SEANR | ARRANQUE NEGRO | U_T_RAMAL781 TDAANR01A_SEANR | MONT | DBGEA | ZPM000114 | X | 1255308100 | C | SI | 750 | 750 | 15,000.0 A | Refinería Olmeca | 38 MM | 23 MM |  | SIN DATOS | 100 | 1 | 61 |  | CF-TDA-ANR01-A1 |  | 13,800.0 V
070 | 20987307 | CF-MT-52-RPT-101 B | SECTOR04 | CIRCUITO DE POTENCIA CF-MT-52-RPT-101 B | TRI-REF-DBP-04SEL-S_027-52TR_101B_SE27 | U-HIDROTRAT DESTILADOS INTER (HDDI2) T-2 | U_T_RAMAL 522 52TR_101B_SE27 | MONT | DBGEA | ZPM000114 | X | 1255308100 | C | SI |  |  | 5,000.0 A | Refinería Olmeca | 38 MM | 23 MM | VIAKON | XLP-RA-5KV | 100 | 1 | 61 |  | CF-MT-52-RPT-101 B | XLP-RA | 4,160.0 V
070 | 20987268 | CF-MT-40-TR-203 A | SECTOR04 | CIRCUITO DE POTENCIA CF-MT-40-TR-203 A | TRI-REF-DBP-04SEL-S_024-40_TR_203A_SE24 | U-HIDROTRAT DE GASÓLEOS (HDTGO) NÚM. 1 | U_T_RAMAL300 40_TR_203A_SE24 | MONT | DBGEA | ZPM000114 | X | 1255308100 | C | SI |  |  | 5,000.0 A | Refinería Olmeca | 34 MM | 18 MM | VIAKON | XLP-RA-5KV | 100 | 1 | 37 |  | CF-MT-40-TR-203 A | XLP-RA | 4,160.0 V
070 | 20987176 | CF-BC1402 | SECTOR03 | CIRCUITO POTENCIA CF- BC1402 | TRI-REF-DBP-03SEL-S_014-BC_14_02_SE_14 | U-DE ALQUILACIÓN (ALKY1) | U_T_RAMAL 322 BC_14_02_SE_14 | MONT | DBGEA | ZPM000114 | X | 1255308100 | C | SI |  |  | 5,000.0 A | Refinería Olmeca | 24 MM | 9 MM |  | XLPE-RA 5 KV | 100 | 3 | 19 |  | CF-BC1402 | XLPE | 4,160.0 V
070 | 20987175 | CF-BC1401 | SECTOR03 | CIRCUITO POTENCIA CF- BC1401 | TRI-REF-DBP-03SEL-S_014-BC_14_01_SE_14 | U-DE ALQUILACIÓN (ALKY1) | U_T_RAMAL 321 BC_14_01_SE_14 | MONT | DBGEA | ZPM000114 | X | 1255308100 | C | SI |  |  | 5,000.0 A | Refinería Olmeca | 24 MM | 9 MM |  | XLPE-RA 5 KV | 100 | 3 | 19 |  | CF-BC1401 | XLPE | 4,160.0 V
070 | 20987174 | CF-21TDP101B-AA | SECTOR03 | CIRCUITO POTENCIA CF-21TDP101 B | TRI-REF-DBP-03SEL-S_007-21TDP101_B_SE07 | PLANTA DESINTEGRACIÓN CATALÍTICA (FCC1) | U_T_RAMAL598 21TDP101_B_SE07 | MONT | DBGEA | ZPM000114 | X | 1255308100 | C | SI | 750 | 750 | 15,000.0 A | Refinería Olmeca | 38 MM | 23 MM |  | XLPE-RA 15 KV | 100 | 6 | 61 |  | CF-21TDP101B-AA | XLPE | 13,800.0 V
070 | 20987173 | CF-MT-21-MVSS-21401-001 | SECTOR03 | CIRCUITO POTENCIA CF-MT-21-MVSS-21401 | TRI-REF-DBP-03SEL-S_007-21TDP101_A_SE07 | PLANTA DESINTEGRACIÓN CATALÍTICA (FCC1) | U_T_RAMAL597 21TDP101_A_SE07 | MONT | DBGEA | ZPM000114 | X | 1255308100 | C | SI | 750 | 750 | 15,000.0 A | Refinería Olmeca | 38 MM | 23 MM |  | XLPE-RA 15 KV | 100 | 6 | 61 |  | CF-MT-21-MVSS-21401-001 | XLPE | 13,800.0 V
070 | 20987172 | CF-21TDP101A-AA | SECTOR03 | CIRCUITO POTENCIA CF-21TDP101 A | TRI-REF-DBP-03SEL-S_007-21TDP101_A_SE07 | PLANTA DESINTEGRACIÓN CATALÍTICA (FCC1) | U_T_RAMAL597 21TDP101_A_SE07 | MONT | DBGEA | ZPM000114 | X | 1255308100 | C | SI | 500 | 500 | 5,000.0 A | Refinería Olmeca | 34 MM | 25 MM |  | XLPE-RA 15 KV | 100 | 3 | 37 |  | CF-21TDP101A-AA | XLPE | 4,160.0 V
070 | 20987171 | CF-MT-21-TDMT-201B-001A | SECTOR03 | CIRCUITO POTENCIA CF-MT-21-TDMT-201 B | TRI-REF-DBP-03SEL-S_007-21TDMT201B_SE07 | PLANTA DESINTEGRACIÓN CATALÍTICA (FCC1) | U_T_RAMAL602 21TDMT201B_SE07 | MONT | DBGEA | ZPM000114 | X | 1255308100 | C | SI | 500 | 500 | 5,000.0 A | Refinería Olmeca | 34 MM | 25 MM |  | XLPE-RA 5 KV | 100 | 3 | 37 |  | CF-MT-21-TDMT-201B-001A | XLPE | 13,800.0 V
070 | 20987170 | CF-MT-21-TDMT-201A-001A | SECTOR03 | CIRCUITO POTENCIA CF-MT-21-TDMT-201 A | TRI-REF-DBP-03SEL-S_007-21TDMT201A_SE07 | PLANTA DESINTEGRACIÓN CATALÍTICA (FCC1) | U_T_RAMAL601 21TDMT201A_SE07 | MONT | DBGEA | ZPM000114 | X | 1255308100 | C | SI | 500 | 500 | 5,000.0 A | Refinería Olmeca | 34 MM | 25 MM |  | XLPE-RA 15 KV | 100 | 3 | 37 |  | CF-MT-21-TDMT-201A-001A | XLPE | 4,160.0 V
070 | 20987169 | CF-MT-21-TR-206B-001A | SECTOR03 | CIRCUITO POTENCIA CF-MT-21-TR-206 B | TRI-REF-DBP-03SEL-S_007-21_TR_206B_SE07 | PLANTA DESINTEGRACIÓN CATALÍTICA (FCC1) | U_T_RAMAL616 21_TR_206B_SE07 | MONT | DBGEA | ZPM000114 | X | 1255308100 | C | SI | 500 | 500 | 5,000.0 A | Refinería Olmeca | 34 MM | 25 MM |  | XLPE-RA 15 KV | 100 | 3 | 37 |  | CF-MT-21-TR-206B-001A | XLPE | 4,160.0 V
070 | 20987168 | CF-MT-21-TR-206A-001A | SECTOR03 | CIRCUITO POTENCIA CF-MT-21-TR-206 A | TRI-REF-DBP-03SEL-S_007-21_TR_206A_SE07 | PLANTA DESINTEGRACIÓN CATALÍTICA (FCC1) | U_T_RAMAL610 21_TR_206A_SE07 | MONT | DBGEA | ZPM000114 | X | 1255308100 | C | SI | 500 | 500 | 15,000.0 A | Refinería Olmeca | 34 MM | 25 MM |  | XLP | 100 | 3 | 37 |  | CF-MT-21-TR-206A-001A | XLPE | 4,160.0 V
070 | 20987167 | CF-MT-21-TR-205B-001A | SECTOR03 | CIRCUITO POTENCIA CF-MT-21-TR-205 B | TRI-REF-DBP-03SEL-S_007-21_TR_205B_SE07 | PLANTA DESINTEGRACIÓN CATALÍTICA (FCC1) | U_T_RAMAL615 21_TR_205B_SE07 | MONT | DBGEA | ZPM000114 | X | 1255308100 | C | SI | 500 | 500 | 5,000.0 A | Refinería Olmeca | 34 MM | 25 MM |  | XLP | 100 | 3 | 37 |  | CF-MT-21-TR-205B-001A | XLPE | 4,160.0 V
070 | 20987166 | CF-MT-21-TR-205A-001A | SECTOR03 | CIRCUITO POTENCIA CF-MT-21-TR-205 A | TRI-REF-DBP-03SEL-S_007-21_TR_205A_SE07 | PLANTA DESINTEGRACIÓN CATALÍTICA (FCC1) | U_T_RAMAL609 21_TR_205A_SE07 | MONT | DBGEA | ZPM000114 | X | 1255308100 | C | SI | 500 | 500 | 5,000.0 A | Refinería Olmeca | 34 MM | 25 MM |  | XLP | 100 | 3 | 37 |  | CF-MT-21-TR-205A-001A | XLPE | 4,160.0 V
070 | 20987165 | CF-MT-21-TR-204B-001A | SECTOR03 | CIRCUITO POTENCIA CF-MT-21-TR-204 B | TRI-REF-DBP-03SEL-S_007-21_TR_204B_SE07 | PLANTA DESINTEGRACIÓN CATALÍTICA (FCC1) | U_T_RAMAL614 21_TR_204B_SE07 | MONT | DBGEA | ZPM000114 | X | 1255308100 | C | SI | 500 | 500 | 5,000.0 A | Refinería Olmeca | 34 MM | 25 MM |  | XLP | 100 | 3 | 37 |  | CF-MT-21-TR-204B-001A | XLPE | 4,160.0 V
070 | 20987164 | CF-MT-21-TR-204A-001A | SECTOR03 | CIRCUITO POTENCIA CF-MT-21-TR-204 A | TRI-REF-DBP-03SEL-S_007-21_TR_204A_SE07 | PLANTA DESINTEGRACIÓN CATALÍTICA (FCC1) | U_T_RAMAL608 21_TR_204A_SE07 | MONT | DBGEA | ZPM000114 | X | 1255308100 | C | SI | 500 | 500 | 5,000.0 A | Refinería Olmeca | 34 MM | 25 MM |  | XLP | 100 | 3 | 37 |  | CF-MT-21-TR-204A-001A | XLPE | 4,160.0 V
070 | 20987163 | CF-MT-21-TR-203B-001A | SECTOR03 | CIRCUITO POTENCIA CF-MT-21-TR-203 B | TRI-REF-DBP-03SEL-S_007-21_TR_203B_SE07 | PLANTA DESINTEGRACIÓN CATALÍTICA (FCC1) | U_T_RAMAL613 21_TR_203B_SE07 | MONT | DBGEA | ZPM000114 | X | 1255308100 | C | SI | 500 | 500 | 5,000.0 A | Refinería Olmeca | 34 MM | 25 MM |  | XLP | 100 | 3 | 37 |  | CF-MT-21-TR-203B-001A | XLPE | 4,160.0 V
070 | 20987162 | CF-MT-21-TR-203A-001A | SECTOR03 | CIRCUITO POTENCIA CF-MT-21-TR-203 A | TRI-REF-DBP-03SEL-S_007-21_TR_203A_SE07 | PLANTA DESINTEGRACIÓN CATALÍTICA (FCC1) | U_T_RAMAL607 21_TR_203A_SE07 | MONT | DBGEA | ZPM000114 | X | 1255308100 | C | SI | 500 | 500 | 5,000.0 A | Refinería Olmeca | 34 MM | 25 MM |  | XLP | 100 | 3 | 37 |  | CF-MT-21-TR-203A-001A | XLPE | 4,160.0 V
070 | 20987161 | CF-MT-21-TR-202B-001A | SECTOR03 | CIRCUITO POTENCIA CF-MT-21-TR-202 B | TRI-REF-DBP-03SEL-S_007-21_TR_202B_SE07 | PLANTA DESINTEGRACIÓN CATALÍTICA (FCC1) | U_T_RAMAL612 21_TR_202B_SE07 | MONT | DBGEA | ZPM000114 | X | 1255308100 | C | SI | 500 | 500 | 5,000.0 A | Refinería Olmeca | 34 MM | 25 MM |  | XLP | 100 | 3 | 37 |  | CF-MT-21-TR-202B-001A | XLPE | 4,160.0 V
070 | 20987160 | CF-MT-21-TR-202A-001A | SECTOR03 | CIRCUITO POTENCIA CF-MT-21-TR-202 A | TRI-REF-DBP-03SEL-S_007-21_TR_202A_SE07 | PLANTA DESINTEGRACIÓN CATALÍTICA (FCC1) | U_T_RAMAL606 21_TR_202A_SE07 | MONT | DBGEA | ZPM000114 | X | 1255308100 | C | SI | 500 | 500 | 5,000.0 A | Refinería Olmeca | 34 MM | 25 MM |  | XLP | 100 | 3 | 19 |  | CF-MT-21-TR-202A-001A | XLPE | 4,160.0 V
070 | 20987159 | CF-MT-21-TR-201B-001A | SECTOR03 | CIRCUITO POTENCIA CF-MT-21-TR-201 B | TRI-REF-DBP-03SEL-S_007-21_TR_201B_SE07 | PLANTA DESINTEGRACIÓN CATALÍTICA (FCC1) | U_T_RAMAL611 21_TR_201B_SE07 | MONT | DBGEA | ZPM000114 | X | 1255308100 | C | SI | 500 | 500 | 5,000.0 A | Refinería Olmeca | 34 MM | 25 MM |  | XLP | 100 | 3 | 19 |  | CF-MT-21-TR-201B-001A | XLPE | 4,160.0 V
070 | 20987158 | CF-MT-21-TR-201A-001A | SECTOR03 | CIRCUITO POTENCIA CF-MT-21-TR-201 A | TRI-REF-DBP-03SEL-S_007-21_TR_201A_SE07 | PLANTA DESINTEGRACIÓN CATALÍTICA (FCC1) | U_T_RAMAL605 21_TR_201A_SE07 | MONT | DBGEA | ZPM000114 | X | 1255308100 | C | SI | 500 | 500 | 5,000.0 A | Refinería Olmeca | 34 MM | 9 MM |  | XLP | 100 | 3 | 19 |  | CF-MT-21-TR-201A-001A | EPR | 4,160.0 V
070 | 20987157 | CF-MT-21-RPT-101B-001N | SECTOR03 | CIRCUITO POTENCIA CF-MT-21RPT101 B | TRI-REF-DBP-03SEL-S_007-21_TR_101B_SE07 | PLANTA DESINTEGRACIÓN CATALÍTICA (FCC1) | U_T_RAMAL600 21_TR_101B_SE07 | MONT | DBGEA | ZPM000114 | X | 1255308100 | C | SI | 500 | 500 | 5,000.0 A | Refinería Olmeca | 34 MM | 9 MM |  | XLP | 100 | 3 | 19 |  | CF-MT-21-RPT-101B-001N | EPR | 4,160.0 V
070 | 20987156 | CF-MT-21-TR-101B-001A | SECTOR03 | CIRCUITO POTENCIA CF-MT-21TR101 B | TRI-REF-DBP-03SEL-S_007-21_TR_101B_SE07 | PLANTA DESINTEGRACIÓN CATALÍTICA (FCC1) | U_T_RAMAL600 21_TR_101B_SE07 | MONT | DBGEA | ZPM000114 | X | 1255308100 | C | SI | 500 | 500 | 5,000.0 A | Refinería Olmeca | 24 MM | 9 MM |  | XLP | 100 | 3 | 19 |  | CF-MT-21-TR-101B-001A | EPR | 4,160.0 V
070 | 20987155 | CF-MT-21-RPT-101A-001N | SECTOR03 | CIRCUITO POTENCIA CF-MT-21RPT101 A | TRI-REF-DBP-03SEL-S_007-21_TR_101A_SE07 | PLANTA DESINTEGRACIÓN CATALÍTICA (FCC1) | U_T_RAMAL599 21_TR_101A_SE07 | MONT | DBGEA | ZPM000114 | X | 1255308100 | C | SI | 500 | 500 | 5,000.0 A | Refinería Olmeca | 24 MM | 9 MM |  | XLP | 100 | 3 | 19 |  | CF-MT-21-RPT-101A-001N | EPR | 4,160.0 V
070 | 20987154 | CF-MT-21-TR-101A-001A | SECTOR03 | CIRCUITO POTENCIA CF-MT-21TR101 A | TRI-REF-DBP-03SEL-S_007-21_TR_101A_SE07 | PLANTA DESINTEGRACIÓN CATALÍTICA (FCC1) | U_T_RAMAL599 21_TR_101A_SE07 | MONT | DBGEA | ZPM000114 | X | 1255308100 | C | SI | 500 | 500 | 5,000.0 A | Refinería Olmeca | 24 MM | 9 MM |  | XLP | 100 | 3 | 19 |  | CF-MT-21-TR-101A-001A | EPR | 4,160.0 V
070 | 20987153 | CF-MT-21-BC-201B-001 | SECTOR03 | CIRCUITO POTENCIA CF-MT-21- BC-201 B | TRI-REF-DBP-03SEL-S_007-21_BC_201B_SE07 | PLANTA DESINTEGRACIÓN CATALÍTICA (FCC1) | U_T_RAMAL604 21_BC_201B_SE07 | MONT | DBGEA | ZPM000114 | X | 1255308100 | C | SI | 500 | 500 | 5,000.0 A | Refinería Olmeca | 24 MM | 9 MM |  | XLP | 100 | 3 | 19 |  | CF-MT-21-BC-201B-001 | EPR | 4,160.0 V
070 | 20987152 | CF-MT-21-BC-201A-001 | SECTOR03 | CIRCUITO POTENCIA CF-MT-21- BC-201 A | TRI-REF-DBP-03SEL-S_007-21_BC_201A_SE07 | PLANTA DESINTEGRACIÓN CATALÍTICA (FCC1) | U_T_RAMAL603 21_BC_201A_SE07 | MONT | DBGEA | ZPM000114 | X | 1255308100 | C | SI | 500 | 500 | 5,000.0 A | Refinería Olmeca | 24 MM | 9 MM |  | XLP | 100 | 3 | 19 |  | CF-MT-21-BC-201A-001 | EPR | 4,160.0 V
070 | 20983200 | CF-TR2912-A | SECTOR06 | CIRCUITO POTENCIA CF-TR2912-A | TRI-REF-DBP-06SEL-S_029-TDM29_01_B_SE29 | EDIFICIO ADMINISTRATIVO SUR | U_T_RAMAL 548 TDM29_01_B_SE29 | MONT | DBGEA | ZPM000114 | X | 1255308100 | C
070 | 20983199 | CF-TR2911-A | SECTOR06 | CIRCUITO POTENCIA CF-TR2911-A | TRI-REF-DBP-06SEL-S_029-TDM29_01_A_SE29 | EDIFICIO ADMINISTRATIVO SUR | U_T_RAMAL 547 TDM29_01_A_SE29 | MONT | DBGEA | ZPM000114 | X | 1255308100 | C
070 | 20983198 | CF-TR2910-A | SECTOR06 | CIRCUITO POTENCIA CF-TR2910-A | TRI-REF-DBP-06SEL-S_029-TDM29_01_B_SE29 | EDIFICIO ADMINISTRATIVO SUR | U_T_RAMAL 548 TDM29_01_B_SE29 | MONT | DBGEA | ZPM000114 | X | 1255308100 | C
070 | 20983197 | CF-TR2909-A | SECTOR06 | CIRCUITO POTENCIA CF-TR2909-A | TRI-REF-DBP-06SEL-S_029-TDM29_01_A_SE29 | EDIFICIO ADMINISTRATIVO SUR | U_T_RAMAL 547 TDM29_01_A_SE29 | MONT | DBGEA | ZPM000114 | X | 1255308100 | C
070 | 20983196 | CF-TR2908-A | SECTOR06 | CIRCUITO POTENCIA CF-TR2908-A | TRI-REF-DBP-06SEL-S_029-TDM29_01_B_SE29 | EDIFICIO ADMINISTRATIVO SUR | U_T_RAMAL 548 TDM29_01_B_SE29 | MONT | DBGEA | ZPM000114 | X | 1255308100 | C
070 | 20983195 | CF-TR2907-A | SECTOR06 | CIRCUITO POTENCIA CF-TR2907-A | TRI-REF-DBP-06SEL-S_029-TDM29_01_A_SE29 | EDIFICIO ADMINISTRATIVO SUR | U_T_RAMAL 547 TDM29_01_A_SE29 | MONT | DBGEA | ZPM000114 | X | 1255308100 | C
070 | 20983194 | CF-TR2906-A | SECTOR06 | CIRCUITO POTENCIA CF-TR2906-A | TRI-REF-DBP-06SEL-S_029-TDM29_01_B_SE29 | EDIFICIO ADMINISTRATIVO SUR | U_T_RAMAL 548 TDM29_01_B_SE29 | MONT | DBGEA | ZPM000114 | X | 1255308100 | C
070 | 20983193 | CF-TR2905-A | SECTOR06 | CIRCUITO POTENCIA CF-TR2905-A | TRI-REF-DBP-06SEL-S_029-TDM29_01_A_SE29 | EDIFICIO ADMINISTRATIVO SUR | U_T_RAMAL 547 TDM29_01_A_SE29 | MONT | DBGEA | ZPM000114 | X | 1255308100 | C
070 | 20983192 | CF-TR2904-A | SECTOR06 | CIRCUITO POTENCIA CF-TR2904-A | TRI-REF-DBP-06SEL-S_029-TDM29_01_B_SE29 | EDIFICIO ADMINISTRATIVO SUR | U_T_RAMAL 548 TDM29_01_B_SE29 | MONT | DBGEA | ZPM000114 | X | 1255308100 | C
070 | 20983191 | CF-TR2903-A | SECTOR06 | CIRCUITO POTENCIA CF-TR2903-A | TRI-REF-DBP-06SEL-S_029-TDM29_01_A_SE29 | EDIFICIO ADMINISTRATIVO SUR | U_T_RAMAL 547 TDM29_01_A_SE29 | MONT | DBGEA | ZPM000114 | X | 1255308100 | C
070 | 20983190 | CF-BC2902-A | SECTOR06 | CIRCUITO POTENCIA CF-BC2902-A | TRI-REF-DBP-06SEL-S_029-TDM29_01_B_SE29 | EDIFICIO ADMINISTRATIVO SUR | U_T_RAMAL 548 TDM29_01_B_SE29 | MONT | DBGEA | ZPM000114 | X | 1255308100 | C
070 | 20983189 | CF-BC2901-A | SECTOR06 | CIRCUITO POTENCIA CF-BC2901-A | TRI-REF-DBP-06SEL-S_029-TDM29_01_A_SE29 | EDIFICIO ADMINISTRATIVO SUR | U_T_RAMAL 547 TDM29_01_A_SE29 | MONT | DBGEA | ZPM000114 | X | 1255308100 | C
070 | 20987177 | CF-TDM1401 A | SECTOR03 | CIRCUITO POTENCIA CF-TDM1401 A | TRI-REF-DBP-03SEL-S_014-TDMT14_01A_SE14 | U-DE ALQUILACIÓN (ALKY1) | U_T_RAMAL319 TDMT14_01A_SE14 | MONT | DBGEA | ZPM000114 | X | 1255308100 | C | SI | 500 | 500 | 5,000.0 A | Refinería Olmeca | 34 MM | 18 MM |  | XLPE-RA 5 KV | 100 | 3 | 37 |  | CF-TDM1401 A | XLPE | 4,160.0 V
070 | 20987267 | CF-MT-40-TR-202 B | SECTOR04 | CIRCUITO DE POTENCIA CF-MT-40-TR-202 B | TRI-REF-DBP-04SEL-S_024-40_TR_202B_SE24 | U-HIDROTRAT DE GASÓLEOS (HDTGO) NÚM. 1 | U_T_RAMAL299 40_TR_202B_SE24 | MONT | DBGEA | ZPM000114 | X | 1255308100 | C | SI |  |  | 5,000.0 A | Refinería Olmeca | 34 MM | 18 MM | VIAKON | XLP-RA-5KV | 100 | 1 | 37 |  | CF-MT-40-TR-202 B | XLP-RA | 4,160.0 V
070 | 20987266 | CF-MT-40-TR-202 A | SECTOR04 | CIRCUITO DE POTENCIA CF-MT-40-TR-202 A | TRI-REF-DBP-04SEL-S_024-40_TR_202A_SE24 | U-HIDROTRAT DE GASÓLEOS (HDTGO) NÚM. 1 | U_T_RAMAL298 40_TR_202A_SE24 | MONT | DBGEA | ZPM000114 | X | 1255308100 | C | SI |  |  | 5,000.0 A | Refinería Olmeca | 34 MM | 18 MM | VIAKON | XLP-RA-5KV | 100 | 1 | 37 |  | CF-MT-40-TR-202 A | XLP-RA | 4,160.0 V
070 | 20987265 | CF-MT-40-TR-201 B | SECTOR04 | CIRCUITO DE POTENCIA CF-MT-40-TR-201 B | TRI-REF-DBP-04SEL-S_024-40_TR_201B_SE24 | U-HIDROTRAT DE GASÓLEOS (HDTGO) NÚM. 1 | U_T_RAMAL297 40_TR_201B_SE24 | MONT | DBGEA | ZPM000114 | X | 1255308100 | C | SI |  |  | 5,000.0 A | Refinería Olmeca | 34 MM | 18 MM | VIAKON | XLP-RA-5KV | 100 | 1 | 37 |  | CF-MT-40-TR-201 B | XLP-RA | 4,160.0 V
070 | 20987264 | CF-MT-40-TR-201 A | SECTOR04 | CIRCUITO DE POTENCIA CF-MT-40-TR-201 A | TRI-REF-DBP-04SEL-S_024-40_TR_201A_SE24 | U-HIDROTRAT DE GASÓLEOS (HDTGO) NÚM. 1 | U_T_RAMAL296 40_TR_201A_SE24 | MONT | DBGEA | ZPM000114 | X | 1255308100 | C | SI |  |  | 5,000.0 A | Refinería Olmeca | 34 MM | 18 MM | VIAKON | XLP-RA-5KV | 100 | 1 | 37 |  | CF-MT-40-TR-201 A | XLP-RA | 4,160.0 V
070 | 20987263 | CF-MT-40-RPT-101 B | SECTOR04 | CIRCUITO DE POTENCIA CF-MT-40-RPT-101 B | TRI-REF-DBP-04SEL-S_024-40_TR_101B_SE24 | U-HIDROTRAT DE GASÓLEOS (HDTGO) NÚM. 1 | U_T_RAMAL291 40_TR_101B_SE24 | MONT | DBGEA | ZPM000114 | X | 1255308100 | C | SI |  |  | 5,000.0 A | Refinería Olmeca | 38 MM | 23 MM | VIAKON | XLP-RA-5KV | 100 | 1 | 61 |  | CF-MT-40-RPT-101 B | XLP-RA | 4,160.0 V
070 | 20987262 | CF-MT-40-TR-101 B | SECTOR04 | CIRCUITO DE POTENCIA CF-MT-40-TR-101 B | TRI-REF-DBP-04SEL-S_024-40_TR_101B_SE24 | U-HIDROTRAT DE GASÓLEOS (HDTGO) NÚM. 1 | U_T_RAMAL291 40_TR_101B_SE24 | MONT | DBGEA | ZPM000114 | X | 1255308100 | C | SI |  |  | 15,000.0 A | Refinería Olmeca | 36 MM | 18 MM | CONDUMEX | XLP-RA-15KV | 100 | 2 | 37 |  | CF-MT-40-TR-101 B | XLP-RA | 13,800.0 V
070 | 20987261 | CF-MT-40-RPT-101 A | SECTOR04 | CIRCUITO DE POTENCIA CF-MT-40-RPT-101 A | TRI-REF-DBP-04SEL-S_024-40_TR_101A_SE24 | U-HIDROTRAT DE GASÓLEOS (HDTGO) NÚM. 1 | U_T_RAMAL290 40_TR_101A_SE24 | MONT | DBGEA | ZPM000114 | X | 1255308100 | C | SI |  |  | 5,000.0 A | Refinería Olmeca | 38 MM | 23 MM | VIAKON | XLP-RA-5KV | 100 | 1 | 61 |  | CF-MT-40-RPT-101 A | XLP-RA | 4,160.0 V
070 | 20987260 | CF-MT-40-TR-101 A | SECTOR04 | CIRCUITO DE POTENCIA CF-MT-40-TR-101 A | TRI-REF-DBP-04SEL-S_024-40_TR_101A_SE24 | U-HIDROTRAT DE GASÓLEOS (HDTGO) NÚM. 1 | U_T_RAMAL290 40_TR_101A_SE24 | MONT | DBGEA | ZPM000114 | X | 1255308100 | C | SI |  |  | 15,000.0 A | Refinería Olmeca | 36 MM | 18 MM | CONDUMEX | XLP-RA-15KV | 100 | 2 | 37 |  | CF-MT-40-TR-101 A | XLP-RA | 13,800.0 V
070 | 20987259 | CF-MT-40-BC-201 B | SECTOR04 | CIRCUITO DE POTENCIA CF-MT-40-BC-201 B | TRI-REF-DBP-04SEL-S_024-40_BC_201B_SE24 | U-HIDROTRAT DE GASÓLEOS (HDTGO) NÚM. 1 | U_T_RAMAL295 40_BC_201B_SE24 | MONT | DBGEA | ZPM000114 | X | 1255308100 | C | SI |  |  | 5,000.0 A | Refinería Olmeca | 30 MM | 15 MM | VIAKON | XLP-RA-5KV | 100 | 3 | 37 |  | CF-MT-40-BC-201 B | XLP-RA | 4,160.0 V
070 | 20987258 | CF-MT-40-BC-201 A | SECTOR04 | CIRCUITO DE POTENCIA CF-MT-40-BC-201 A | TRI-REF-DBP-04SEL-S_024-40_BC_201A_SE24 | U-HIDROTRAT DE GASÓLEOS (HDTGO) NÚM. 1 | U_T_RAMAL294 40_BC_201A_SE24 | MONT | DBGEA | ZPM000114 | X | 1255308100 | C | SI |  |  | 5,000.0 A | Refinería Olmeca | 30 MM | 15 MM | VIAKON | XLP-RA-5KV | 100 | 3 | 37 |  | CF-MT-40-BC-201 A | XLP-RA | 4,160.0 V
070 | 20987257 | CF-MT-TR-23-06 | SECTOR04 | CIRCUITO DE POTENCIA CF-MT-TR-23-06 | TRI-REF-DBP-04SEL-S_023-TR_23_06_SE23 | U-GENERADORA DE HIDRÓGENO (PH21) TREN 1 | U_T_RAMAL 486 TR_23_06_SE23 | MONT | DBGEA | ZPM000114 | X | 1255308100 | C | SI |  |  | 5,000.0 A | Refinería Olmeca | 21 MM | 9 MM | CONDUMEX | XLP-5KV | 100 | 1 | 19 |  | CF-MT-TR-23-06 | XLP-RA | 4,160.0 V
070 | 20987256 | CF-MT-TR-23-05 | SECTOR04 | CIRCUITO DE POTENCIA CF-MT-TR-23-05 | TRI-REF-DBP-04SEL-S_023-TR_23_05_SE23 | U-GENERADORA DE HIDRÓGENO (PH21) TREN 1 | U_T_RAMAL 484 TR_23_05_SE23 | MONT | DBGEA | ZPM000114 | X | 1255308100 | C | SI |  |  | 5,000.0 A | Refinería Olmeca | 21 MM | 9 MM | CONDUMEX | XLP-5KV | 100 | 1 | 19 |  | CF-MT-TR-23-05 | XLP-RA | 4,160.0 V
070 | 20987255 | CF-MT-TR-23-04 | SECTOR04 | CIRCUITO DE POTENCIA CF-MT-TR-23-04 | TRI-REF-DBP-04SEL-S_023-TR_23_04_SE23 | U-GENERADORA DE HIDRÓGENO (PH21) TREN 1 | U_T_RAMAL 485 TR_23_04_SE23 | MONT | DBGEA | ZPM000114 | X | 1255308100 | C | SI |  |  | 5,000.0 A | Refinería Olmeca | 21 MM | 9 MM | CONDUMEX | XLP-5KV | 100 | 1 | 19 |  | CF-MT-TR-23-04 | XLP-RA | 4,160.0 V
070 | 20987254 | CF-MT-TR-23-03 | SECTOR04 | CIRCUITO DE POTENCIA CF-MT-TR-23-03 | TRI-REF-DBP-04SEL-S_023-TR_23_03_SE23 | U-GENERADORA DE HIDRÓGENO (PH21) TREN 1 | U_T_RAMAL 483 TR_23_03_SE23 | MONT | DBGEA | ZPM000114 | X | 1255308100 | C | SI |  |  | 5,000.0 A | Refinería Olmeca | 21 MM | 9 MM | CONDUMEX | XLP-5KV | 100 | 1 | 19 |  | CF-MT-TR-23-03 | XLP-RA | 4,160.0 V
070 | 20987253 | CF-MT-RPT-23-02 | SECTOR04 | CIRCUITO DE POTENCIA CF-MT-RPT-23-02 | TRI-REF-DBP-04SEL-S_023-TR_23_02_SE23 | U-GENERADORA DE HIDRÓGENO (PH21) TREN 1 | U_T_RAMAL 478 TR_23_02_SE23 | MONT | DBGEA | ZPM000114 | X | 1255308100 | C | SI |  |  | 5,000.0 A | Refinería Olmeca | 32 MM | 18 MM | CONDUMEX | EPR-5KV | 100 | 1 | 37 |  | CF-MT-RPT-23-02 | EPR | 4,160.0 V
070 | 20987252 | CF-MT-TR-23-02 | SECTOR04 | CIRCUITO DE POTENCIA CF-MT-TR-23-02 | TRI-REF-DBP-04SEL-S_023-TR_23_02_SE23 | U-GENERADORA DE HIDRÓGENO (PH21) TREN 1 | U_T_RAMAL 478 TR_23_02_SE23 | MONT | DBGEA | ZPM000114 | X | 1255308100 | C | SI |  |  | 15,000.0 A | Refinería Olmeca | 33 MM | 15 MM | CONDUMEX | XLP-15KV | 100 | 1 | 37 |  | CF-MT-TR-23-02 | XLP-RA | 13,800.0 V
070 | 20987251 | CF-MT-IP-23-01 B | SECTOR04 | CIRCUITO DE POTENCIA CF-MT-IP-23-01 B | TRI-REF-DBP-04SEL-S_023-TR_23_02_SE23 | U-GENERADORA DE HIDRÓGENO (PH21) TREN 1 | U_T_RAMAL 478 TR_23_02_SE23 | MONT | DBGEA | ZPM000114 | X | 1255308100 | C | SI |  |  | 15,000.0 A | Refinería Olmeca |  |  | SIN DATO | SIN DATO | 100 | 1 |  |  | CF-MT-IP-23-01 B | XLP-RA | 13,800.0 V
070 | 20987250 | CF-MT-RPT-23-01 | SECTOR04 | CIRCUITO DE POTENCIA CF-MT-RPT-23-01 | TRI-REF-DBP-04SEL-S_023-TR_23_01_SE23 | U-GENERADORA DE HIDRÓGENO (PH21) TREN 1 | U_T_RAMAL 477 TR_23_01_SE23 | MONT | DBGEA | ZPM000114 | X | 1255308100 | C | SI |  |  | 5,000.0 A | Refinería Olmeca | 32 MM | 18 MM | CONDUMEX | EPR-5KV | 100 | 1 | 37 |  | CF-MT-RPT-23-01 | EPR | 4,160.0 V
070 | 20987249 | CF-MT-TR-23-01 | SECTOR04 | CIRCUITO DE POTENCIA CF-MT-TR-23-01 | TRI-REF-DBP-04SEL-S_023-TR_23_01_SE23 | U-GENERADORA DE HIDRÓGENO (PH21) TREN 1 | U_T_RAMAL 477 TR_23_01_SE23 | MONT | DBGEA | ZPM000114 | X | 1255308100 | C | SI |  |  | 15,000.0 A | Refinería Olmeca | 33 MM | 15 MM | CONDUMEX | XLP-15KV | 100 | 1 | 37 |  | CF-MT-TR-23-01 | XLP-RA | 13,800.0 V
070 | 20987248 | CF-MT-IP-23-01 A | SECTOR04 | CIRCUITO DE POTENCIA CF-MT-IP-23-01 A | TRI-REF-DBP-04SEL-S_023-TR_23_01_SE23 | U-GENERADORA DE HIDRÓGENO (PH21) TREN 1 | U_T_RAMAL 477 TR_23_01_SE23 | MONT | DBGEA | ZPM000114 | X | 1255308100 | C | SI |  |  | 15,000.0 A | Refinería Olmeca |  |  | SIN DATO | SIN DATO | 100 | 1 |  |  | CF-MT-IP-23-01 A | XLP-RA | 13,800.0 V
070 | 20987247 | CF-MT-TDM-23-01 B | SECTOR04 | CIRCUITO DE POTENCIA CF-MT-TDM-23-01 B | TRI-REF-DBP-04SEL-S_023-TDM23_01_B_SE23 | U-GENERADORA DE HIDRÓGENO (PH21) TREN 1 | U_T_RAMAL 480 TDM23_01_B_SE23 | MONT | DBGEA | ZPM000114 | X | 1255308100 | C | SI |  |  | 5,000.0 A | Refinería Olmeca | 33 MM | 15 MM | CONDUMEX | XLP-5KV | 100 | 3 | 37 |  | CF-MT-TDM-23-01 B | XLP-RA | 4,160.0 V
070 | 20987246 | CF-MT-TDM-23-01 A | SECTOR04 | CIRCUITO DE POTENCIA CF-MT-TDM-23-01 A | TRI-REF-DBP-04SEL-S_023-TDM23_01_A_SE23 | U-GENERADORA DE HIDRÓGENO (PH21) TREN 1 | U_T_RAMAL 479 TDM23_01_A_SE23 | MONT | DBGEA | ZPM000114 | X | 1255308100 | C | SI |  |  | 5,000.0 A | Refinería Olmeca | 33 MM | 15 MM | CONDUMEX | XLP-5KV | 100 | 3 | 37 |  | CF-MT-TDM-23-01 A | XLP-RA | 4,160.0 V
070 | 20987245 | CF-MT-BC-23-02 | SECTOR04 | CIRCUITO DE POTENCIA CF-MT-BC-23-02 | TRI-REF-DBP-04SEL-S_023-BC_23_02_SE23 | U-GENERADORA DE HIDRÓGENO (PH21) TREN 1 | U_T_RAMAL 482 BC_23_02_SE23 | MONT | DBGEA | ZPM000114 | X | 1255308100 | C | SI |  |  | 5,000.0 A | Refinería Olmeca | 21 MM | 9 MM | CONDUMEX | EPR-5KV | 100 | 1 | 19 |  | CF-MT-BC-23-02 | EPR | 4,160.0 V
070 | 20987244 | CF-MT-BC-23-01 | SECTOR04 | CIRCUITO DE POTENCIA CF-MT-BC-23-01 | TRI-REF-DBP-04SEL-S_023-BC_23_01_SE23 | U-GENERADORA DE HIDRÓGENO (PH21) TREN 1 | U_T_RAMAL 481 BC_23_01_SE23 | MONT | DBGEA | ZPM000114 | X | 1255308100 | C | SI |  |  | 5,000.0 A | Refinería Olmeca | 21 MM | 9 MM | CONDUMEX | EPR-5KV | 100 | 1 | 19 |  | CF-MT-BC-23-01 | EPR | 4,160.0 V
070 | 20987190 | CF-TR1408 | SECTOR03 | CIRCUITO POTENCIA CF-TR1408 | TRI-REF-DBP-03SEL-S_014-TR_14_08_SE_14 | U-DE ALQUILACIÓN (ALKY1) | U_T_RAMAL 330 TR_14_08_SE_14 | MONT | DBGEA | ZPM000114 | X | 1255308100 | C | SI |  |  | 5,000.0 A | Refinería Olmeca | 26 MM | 12 MM |  | XLPE-RA 5 KV | 100 | 3 | 19 |  | CF-TR1408 | XLPE | 4,160.0 V
070 | 20987189 | CF-TR1407 | SECTOR03 | CIRCUITO POTENCIA CF-TR1407 | TRI-REF-DBP-03SEL-S_014-TR_14_07_SE_14 | U-DE ALQUILACIÓN (ALKY1) | U_T_RAMAL 325 TR_14_07_SE_14 | MONT | DBGEA | ZPM000114 | X | 1255308100 | C | SI |  |  | 5,000.0 A | Refinería Olmeca | 26 MM | 12 MM |  | XLPE-RA 5 KV | 100 | 3 | 19 |  | CF-TR1407 | XLPE | 4,160.0 V
070 | 20987188 | CF-TR1406 | SECTOR03 | CIRCUITO POTENCIA CF-TR1406 | TRI-REF-DBP-03SEL-S_014-TR_14_06_SE_14 | U-DE ALQUILACIÓN (ALKY1) | U_T_RAMAL 329 TR_14_06_SE_14 | MONT | DBGEA | ZPM000114 | X | 1255308100 | C | SI |  |  | 5,000.0 A | Refinería Olmeca | 26 MM | 12 MM |  | XLPE-RA 5 KV | 100 | 3 | 19 |  | CF-TR1406 | XLPE | 4,160.0 V
070 | 20987187 | CF-TR1405 | SECTOR03 | CIRCUITO POTENCIA CF-TR1405 | TRI-REF-DBP-03SEL-S_014-TR_14_05_SE_14 | U-DE ALQUILACIÓN (ALKY1) | U_T_RAMAL 324 TR_14_05_SE_14 | MONT | DBGEA | ZPM000114 | X | 1255308100 | C | SI |  |  | 5,000.0 A | Refinería Olmeca | 26 MM | 12 MM |  | XLPE-RA 5 KV | 100 | 3 | 19 |  | CF-TR1405 | XLPE | 4,160.0 V
070 | 20987186 | CF-TR1404 | SECTOR03 | CIRCUITO POTENCIA CF-TR1404 | TRI-REF-DBP-03SEL-S_014-TR_14_04_SE_14 | U-DE ALQUILACIÓN (ALKY1) | U_T_RAMAL 328 TR_14_04_SE_14 | MONT | DBGEA | ZPM000114 | X | 1255308100 | C | SI |  |  | 5,000.0 A | Refinería Olmeca | 26 MM | 12 MM |  | XLPE-RA 5 KV | 100 | 3 | 19 |  | CF-TR1404 | XLPE | 4,160.0 V
070 | 20987185 | CF-TR1403 | SECTOR03 | CIRCUITO POTENCIA CF-TR1403 | TRI-REF-DBP-03SEL-S_014-TR_14_03_SE_14 | U-DE ALQUILACIÓN (ALKY1) | U_T_RAMAL 323 TR_14_03_SE_14 | MONT | DBGEA | ZPM000114 | X | 1255308100 | C | SI |  |  | 5,000.0 A | Refinería Olmeca | 26 MM | 12 MM |  | XLPE-RA 5 KV | 100 | 3 | 19 |  | CF-TR1403 | XLPE | 4,160.0 V
070 | 20987184 | CF-TR1402 | SECTOR03 | CIRCUITO POTENCIA CF-TR1402 | TRI-REF-DBP-03SEL-S_014-TR_14_02_SE14 | U-DE ALQUILACIÓN (ALKY1) | U_T_RAMAL 318 TR_14_02_SE14 | MONT | DBGEA | ZPM000114 | X | 1255308100 | C | SI | 350 | 350 | 5,000.0 A | Refinería Olmeca | 30 MM | 15 MM |  | XLPE-RA 15 KV | 100 | 3 | 37 |  | CF-TR1402 | XLPE | 13,800.0 V
070 | 20987183 | CF-RPT1402 | SECTOR03 | CIRCUITO POTENCIA CF-RPT1402 | TRI-REF-DBP-03SEL-S_014-TR_14_02_SE14 | U-DE ALQUILACIÓN (ALKY1) | U_T_RAMAL 318 TR_14_02_SE14 | MONT | DBGEA | ZPM000114 | X | 1255308100 | C | SI | 500 | 500 | 5,000.0 A | Refinería Olmeca | 34 MM | 18 MM |  | XLPE-RA 5 KV | 100 | 3 | 37 |  | CF-RPT1402 | XLPE | 4,160.0 V
070 | 20987182 | CF-IP1402 | SECTOR03 | CIRCUITO POTENCIA CF-IP1402 | TRI-REF-DBP-03SEL-S_014-TR_14_02_SE14 | U-DE ALQUILACIÓN (ALKY1) | U_T_RAMAL 318 TR_14_02_SE14 | MONT | DBGEA | ZPM000114 | X | 1255308100 | C | SI | 350 | 350 | 5,000.0 A | Refinería Olmeca | 30 MM | 15 MM |  | XLPE-RA 15 KV | 100 | 3 | 61 |  | CF-IP1402 | XLPE | 13,800.0 V
070 | 20987181 | CF-TR1401 | SECTOR03 | CIRCUITO POTENCIA CF-TR1401 | TRI-REF-DBP-03SEL-S_014-TR_14_01_SE14 | U-DE ALQUILACIÓN (ALKY1) | U_T_RAMAL 317 TR_14_01_SE14 | MONT | DBGEA | ZPM000114 | X | 1255308100 | C | SI | 350 | 350 | 15,000.0 A | Refinería Olmeca | 30 MM | 15 MM |  | XLPE-RA 15 KV | 100 | 3 | 37 |  | CF-TR1401 | XLPE | 13,800.0 V
070 | 20987180 | CF-RPT1401 | SECTOR03 | CIRCUITO POTENCIA CF-RPT1401 | TRI-REF-DBP-03SEL-S_014-TR_14_01_SE14 | U-DE ALQUILACIÓN (ALKY1) | U_T_RAMAL 317 TR_14_01_SE14 | MONT | DBGEA | ZPM000114 | X | 1255308100 | C | SI | 500 | 500 | 5,000.0 A | Refinería Olmeca | 34 MM | 18 MM |  | XLPE-RA 5 KV | 100 | 3 | 37 |  | CF-RPT1401 | XLPE | 4,160.0 V
070 | 20987179 | CF-IP1401 | SECTOR03 | CIRCUITO POTENCIA CF-IP1401 | TRI-REF-DBP-03SEL-S_014-TR_14_01_SE14 | U-DE ALQUILACIÓN (ALKY1) | U_T_RAMAL 317 TR_14_01_SE14 | MONT | DBGEA | ZPM000114 | X | 1255308100 | C | SI | 350 | 350 | 15,000.0 A | Refinería Olmeca | 30 MM | 15 MM |  | XLPE-RA 15 KV | 100 | 3 | 37 |  | CF-IP1401 | XLPE | 13,800.0 V
070 | 20987178 | CF-TDM1401 B | SECTOR03 | CIRCUITO POTENCIA CF-TDM1401 B | TRI-REF-DBP-03SEL-S_014-TDMT14_01B_SE14 | U-DE ALQUILACIÓN (ALKY1) | U_T_RAMAL320 TDMT14_01B_SE14 | MONT | DBGEA | ZPM000114 | X | 1255308100 | C | SI | 500 | 500 | 5,000.0 A | Refinería Olmeca | 34 MM | 18 MM |  | XLPE-RA 5 KV | 100 | 3 | 37 |  | CF-TDM1401 B | XLPE | 4,160.0 V
070 | 20958743 | CF-TDP-SEP02-04B | SECTOR08 | CIRCUITO POTENCIA CF-TDP-SEP02-04B | TRI-REF-DBP-08SEL-SEP02-TR_SEP02_08 | PLANTA DE COGENERACIÓN | U_T_RAMAL37 TR_SEP02_08 | MONT | DBGEA | ZPM000114 | X | 1255308100 | C | SI | 750 | 750 | 15,000.0 A | Refinería Olmeca | 38 MM | 23 MM | CONDUMEX | XLP-RA-15 KV | 100 | 12 |  |  | CF-TDP-SEP02-04B | XLPE-RA | 13,800.0 V
070 | 20958742 | CF-TDP-SEP02-04A | SECTOR08 | CIRCUITO POTENCIA CF-TDP-SEP02-04A | TRI-REF-DBP-08SEL-SEP02-TR_SEP02_07 | PLANTA DE COGENERACIÓN | U_T_RAMAL33 TR_SEP02_07 | MONT | DBGEA | ZPM000114 | X | 1255308100 | C | SI | 750 | 750 | 15,000.0 A | Refinería Olmeca | 38 MM | 23 MM | CONDUMEX | XLP-RA-15 KV | 100 | 12 |  |  | CF-TDP-SEP02-04A | XLPE-RA | 13,800.0 V
070 | 20958741 | CF-TDP-SEP02-03B | SECTOR08 | CIRCUITO POTENCIA CF-TDP-SEP02-03B | TRI-REF-DBP-08SEL-SEP02-TR_SEP02_06 | PLANTA DE COGENERACIÓN | U_T_RAMAL36 TR_SEP02_06 | MONT | DBGEA | ZPM000114 | X | 1255308100 | C | SI | 750 | 750 | 15,000.0 A | Refinería Olmeca | 38 MM | 23 MM | CONDUMEX | XLP-RA-15 KV | 100 | 12 |  |  | CF-TDP-SEP02-03B | XLPE-RA | 13,800.0 V
070 | 20958740 | CF-TDP-SEP02-03A | SECTOR08 | CIRCUITO POTENCIA CF-TDP-SEP02-03A | TRI-REF-DBP-08SEL-SEP02-TR_SEP02_05 | PLANTA DE COGENERACIÓN | U_T_RAMAL32 TR_SEP02_05 | MONT | DBGEA | ZPM000114 | X | 1255308100 | C | SI | 750 | 750 | 15,000.0 A | Refinería Olmeca | 38 MM | 23 MM | CONDUMEX | XLP-RA-15 KV | 100 | 12 |  |  | CF-TDP-SEP02-03A | XLPE-RA | 13,800.0 V
070 | 20958739 | CF-TDP-SEP02-02B | SECTOR08 | CIRCUITO POTENCIA CF-TDP-SEP02-02B | TRI-REF-DBP-08SEL-SEP02-TR_SEP02_04 | PLANTA DE COGENERACIÓN | U_T_RAMAL35 TR_SEP02_04 | MONT | DBGEA | ZPM000114 | X | 1255308100 | C | SI | 750 | 750 | 15,000.0 A | Refinería Olmeca | 38 MM | 23 MM | CONDUMEX | XLP-RA-15 KV | 100 | 12 |  |  | CF-TDP-SEP02-02B | XLPE-RA | 13,800.0 V
070 | 20958738 | CF-TDP-SEP02-02A | SECTOR08 | CIRCUITO POTENCIA CF-TDP-SEP02-02A | TRI-REF-DBP-08SEL-SEP02-TR_SEP02_03 | PLANTA DE COGENERACIÓN | U_T_RAMAL31 TR_SEP02_03 | MONT | DBGEA | ZPM000114 | X | 1255308100 | C | SI | 750 | 750 | 15,000.0 A | Refinería Olmeca | 38 MM | 23 MM | CONDUMEX | XLP-RA-15 KV | 100 | 12 |  |  | CF-TDP-SEP02-02A | XLPE-RA | 13,800.0 V
070 | 20958737 | CF-TR-SEP02-10 | SECTOR08 | CIRCUITO POTENCIA CF-TR-SEP02-10 | TRI-REF-DBP-08SEL-SEP02-TR_SEP02_10 | PLANTA DE COGENERACIÓN | U_T_RAMAL38 TR_SEP02_10 | MONT | DBGEA | ZPM000114 | X | 1255308100 | C | SI | 350 | 350 | 35,000.0 A | Refinería Olmeca | 22 MM | 15 MM | CONDUMEX | XLP-RA-35 KV | 100 | 1 |  |  | CF-TR-SEP02-10 | XLPE-RA | 34,500.0 V
070 | 20958736 | CF-TR-SEP02-09 | SECTOR08 | CIRCUITO POTENCIA CF-TR-SEP02-09 | TRI-REF-DBP-08SEL-SEP02-TR_SEP02_09 | PLANTA DE COGENERACIÓN | U_T_RAMAL34 TR_SEP02_09 | MONT | DBGEA | ZPM000114 | X | 1255308100 | C | SI | 350 | 350 | 35,000.0 A | Refinería Olmeca | 22 MM | 15 MM | CONDUMEX | XLP-RA-35 KV | 100 | 1 |  |  | CF-TR-SEP02-09 | XLPE-RA | 34,500.0 V
070 | 20958735 | CF-TR-SEP02-08 | SECTOR08 | CIRCUITO POTENCIA CF-TR-SEP02-08 | TRI-REF-DBP-08SEL-SEP02-TR_SEP02_08 | PLANTA DE COGENERACIÓN | U_T_RAMAL37 TR_SEP02_08 | MONT | DBGEA | ZPM000114 | X | 1255308100 | C | SI | 500 | 500 | 35,000.0 A | Refinería Olmeca | 34 MM | 18 MM | CONDUMEX | XLP-RA-35 KV | 100 | 4 |  |  | CF-TR-SEP02-08 | XLPE-RA | 34,500.0 V
070 | 20958734 | CF-TR-SEP02-07 | SECTOR08 | CIRCUITO POTENCIA CF-TR-SEP02-07 | TRI-REF-DBP-08SEL-SEP02-TR_SEP02_07 | PLANTA DE COGENERACIÓN | U_T_RAMAL33 TR_SEP02_07 | MONT | DBGEA | ZPM000114 | X | 1255308100 | C | SI | 500 | 500 | 35,000.0 A | Refinería Olmeca | 34 MM | 18 MM | CONDUMEX | XLP-RA-35 KV | 100 | 4 |  |  | CF-TR-SEP02-07 | XLPE-RA | 34,500.0 V
070 | 20958733 | CF-TR-SEP02-06 | SECTOR08 | CIRCUITO POTENCIA CF-TR-SEP02-06 | TRI-REF-DBP-08SEL-SEP02-TR_SEP02_06 | PLANTA DE COGENERACIÓN | U_T_RAMAL36 TR_SEP02_06 | MONT | DBGEA | ZPM000114 | X | 1255308100 | C | SI | 500 | 500 | 35,000.0 A | Refinería Olmeca | 34 MM | 18 MM | CONDUMEX | XLP-RA-35 KV | 100 | 4 |  |  | CF-TR-SEP02-06 | XLPE-RA | 34,500.0 V
070 | 20958732 | CF-TR-SEP02-05 | SECTOR08 | CIRCUITO POTENCIA CF-TR-SEP02-05 | TRI-REF-DBP-08SEL-SEP02-TR_SEP02_05 | PLANTA DE COGENERACIÓN | U_T_RAMAL32 TR_SEP02_05 | MONT | DBGEA | ZPM000114 | X | 1255308100 | C | SI | 500 | 500 | 35,000.0 A | Refinería Olmeca | 34 MM | 18 MM | CONDUMEX | XLP-RA-35 KV | 100 | 4 |  |  | CF-TR-SEP02-05 | XLPE-RA | 34,500.0 V
070 | 20958731 | CF-TR-SEP02-04 | SECTOR08 | CIRCUITO POTENCIA CF-TR-SEP02-04 | TRI-REF-DBP-08SEL-SEP02-TR_SEP02_04 | PLANTA DE COGENERACIÓN | U_T_RAMAL35 TR_SEP02_04 | MONT | DBGEA | ZPM000114 | X | 1255308100 | C | SI | 500 | 500 | 35,000.0 A | Refinería Olmeca | 34 MM | 18 MM | CONDUMEX | XLP-RA-35 KV | 100 | 4 |  |  | CF-TR-SEP02-04 | XLPE-RA | 34,500.0 V
070 | 20958730 | CF-TR-SEP02-03 | SECTOR08 | CIRCUITO POTENCIA CF-TR-SEP02-03 | TRI-REF-DBP-08SEL-SEP02-TR_SEP02_03 | PLANTA DE COGENERACIÓN | U_T_RAMAL31 TR_SEP02_03 | MONT | DBGEA | ZPM000114 | X | 1255308100 | C | SI | 500 | 500 | 35,000.0 A | Refinería Olmeca | 34 MM | 18 MM | CONDUMEX | XLP-RA-35 KV | 100 | 4 |  |  | CF-TR-SEP02-03 | XLPE-RA | 34,500.0 V
070 | 20958729 | CF-TDP-SEP02-01B | SECTOR08 | CIRCUITO POTENCIA CF-TDP-SEP02-01B | TRI-REF-DBP-08SEL-SEP02-TR_SEP02_02 | PLANTA DE COGENERACIÓN | U_T_RAMAL28 TR_SEP02_02 | MONT | DBGEA | ZPM000114 | X | 1255308100 | C | SI | 750 | 750 | 35,000.0 A | Refinería Olmeca | 38 MM | 23 MM | CONDUMEX | XLP-RA-35 KV | 100 | 12 |  |  | CF-TDP-SEP02-01B | XLPE-RA | 34,500.0 V
070 | 20958728 | CF-TDP-SEP02-01A | SECTOR08 | CIRCUITO POTENCIA CF-TDP-SEP02-01A | TRI-REF-DBP-08SEL-SEP02-TR_SEP02_01 | PLANTA DE COGENERACIÓN | U_T_RAMAL27 TR_SEP02_01 | MONT | DBGEA | ZPM000114 | X | 1255308100 | C | SI | 750 | 750 | 35,000.0 A | Refinería Olmeca | 38 MM | 23 MM | CONDUMEX | XLP-RA-35 KV | 100 | 12 |  |  | CF-TDP-SEP02-01A | XLPE-RA | 34,500.0 V
070 | 20958727 | CF-TR-SEP02-02 | SECTOR08 | CIRCUITO POTENCIA CF-TR-SEP02-02 | TRI-REF-DBP-08SEL-SEP02-TR_SEP02_02 | PLANTA DE COGENERACIÓN | U_T_RAMAL28 TR_SEP02_02 | MONT | DBGEA | ZPM000114 | X | 1255308100 | C | SI | 2,000 | 2,000 | 115,000.0 A | Refinería Olmeca |  |  | GENERAL CABLE | XLP-115 KV | 100 | 1 |  |  | CF-TR-SEP02-02 | XLPE | 115,000.0 V
070 | 20958726 | CF-TR-SEP02-01 | SECTOR08 | CIRCUITO POTENCIA CF-TR-SEP02-01 | TRI-REF-DBP-08SEL-SEP02-TR_SEP02_01 | PLANTA DE COGENERACIÓN | U_T_RAMAL27 TR_SEP02_01 | MONT | DBGEA | ZPM000114 | X | 1255308100 | C | SI | 2,000 | 2,000 | 115,000.0 A | Refinería Olmeca |  |  | GENERAL CABLE | XLP-115 KV | 100 | 1 |  |  | CF-TR-SEP02-01 | XLPE | 115,000.0 V
070 | 20958725 | CF-IP-SEP02-02 | SECTOR08 | CIRCUITO POTENCIA CF-IP-SEP02-02 | TRI-REF-DBP-08SEL-SEP02-TR_SEP02_02 | PLANTA DE COGENERACIÓN | U_T_RAMAL28 TR_SEP02_02 | MONT | DBGEA | ZPM000114 | X | 1255308100 | C | SI | 2,000 | 2,000 | 115,000.0 A | Refinería Olmeca |  |  | GENERAL CABLE | XLP-115 KV | 100 | 1 |  |  | CF-IP-SEP02-02 | XLPE | 115,000.0 V
070 | 20958724 | CF-IP-SEP02-01 | SECTOR08 | CIRCUITO POTENCIA CF-IP-SEP02-01 | TRI-REF-DBP-08SEL-SEP02-TR_SEP02_01 | PLANTA DE COGENERACIÓN | U_T_RAMAL27 TR_SEP02_01 | MONT | DBGEA | ZPM000114 | X | 1255308100 | C | SI | 2,000 | 2,000 | 115,000.0 A | Refinería Olmeca |  |  | GENERAL CABLE | XLP-115 KV | 100 | 1 |  |  | CF-IP-SEP02-01 | XLPE | 115,000.0 V
070 | 20958233 | CF-TR-121-07 | SECTOR01 | CIRCUITO POTENCIA CF-TR-121-07 | TRI-REF-DBP-01SEL-S12_1-TR_121_07_S121 | U-DE DESTILACIÓN COMBINADA (UDC1) TREN 1 | U_T_RAMAL 678 TR_121_07_S12_1 | MONT | DBGEA | ZPM000114 | X | 1255308100 | C | SI |  |  | 5,000.0 A | Refinería Olmeca | 20 MM | 10 MM | VIAKON | XLPE | 100 | 1 |  |  | CF-TR-121-07 | XLP | 4,160.0 V
070 | 20958232 | CF-TR-121-05 | SECTOR01 | CIRCUITO POTENCIA CF-TR-121-05 | TRI-REF-DBP-01SEL-S12_1-TR_121_05_S121 | U-DE DESTILACIÓN COMBINADA (UDC1) TREN 1 | U_T_RAMAL 677 TR_121_05_S12_1 | MONT | DBGEA | ZPM000114 | X | 1255308100 | C | SI |  |  | 5,000.0 A | Refinería Olmeca | 20 MM | 10 MM | VIAKON | XLPE | 100 | 1 |  |  | CF-TR-121-05 | XLP | 4,160.0 V
070 | 20958231 | CF-TR-121-03 | SECTOR01 | CIRCUITO POTENCIA CF-TR-121-03 | TRI-REF-DBP-01SEL-S12_1-TR_121_03_S121 | U-DE DESTILACIÓN COMBINADA (UDC1) TREN 1 | U_T_RAMAL 676 TR_121_03_S12_1 | MONT | DBGEA | ZPM000114 | X | 1255308100 | C | SI |  |  | 5,000.0 A | Refinería Olmeca | 20 MM | 10 MM | VIAKON | XLPE | 100 | 1 |  |  | CF-TR-121-03 | XLP | 4,160.0 V
070 | 20958230 | CF-TDM-121-01B | SECTOR01 | CIRCUITO POTENCIA CF-TDM-121-01B | TRI-REF-DBP-01SEL-S12_1-TDM12101_B_S121 | U-DE DESTILACIÓN COMBINADA (UDC1) TREN 1 | U_T_RAMAL 675 TDM12101_B_S12_1 | MONT | DBGEA | ZPM000114 | X | 1255308100 | C | SI | 500 | 500 | 15,000.0 A | Refinería Olmeca | 25 MM | 18 MM | VIAKON | XLPE | 100 | 9 |  |  | CF-TDM-121-01B | XLP | 4,160.0 V
070 | 20958229 | CF-TDM-121-01A | SECTOR01 | CIRCUITO POTENCIA CF-TDM-121-01A | TRI-REF-DBP-01SEL-S12_1-TDM12101_A_S121 | U-DE DESTILACIÓN COMBINADA (UDC1) TREN 1 | U_T_RAMAL 674 TDM12101_A_S12_1 | MONT | DBGEA | ZPM000114 | X | 1255308100 | C | SI | 500 | 500 | 15,000.0 A | Refinería Olmeca | 25 MM | 18 MM | VIAKON | XLPE | 100 | 9 |  |  | CF-TDM-121-01A | XLP | 4,160.0 V
070 | 20958228 | CF-TR-121-02 | SECTOR01 | CIRCUITO POTENCIA CF-TR-121-02 | TRI-REF-DBP-01SEL-S12_1-TR_121_02_S121 | U-DE DESTILACIÓN COMBINADA (UDC1) TREN 1 | U_T_RAMAL 673 TR_121_02_S12_1 | MONT | DBGEA | ZPM000114 | X | 1255308100 | C | SI | 500 | 500 | 15,000.0 A | Refinería Olmeca | 25 MM | 18 MM | VIAKON | XLPE | 100 | 2 |  |  | CF-TR-121-02 | XLP | 13,800.0 V
070 | 20958227 | CF-TR-121-01 | SECTOR01 | CIRCUITO POTENCIA CF-TR-121-01 | TRI-REF-DBP-01SEL-S12_1-TR_121_01_S121 | U-DE DESTILACIÓN COMBINADA (UDC1) TREN 1 | U_T_RAMAL 672 TR_121_01_S12_1 | MONT | DBGEA | ZPM000114 | X | 1255308100 | C | SI | 500 | 500 | 15,000.0 A | Refinería Olmeca | 25 MM | 18 MM | VIAKON | XLPE | 100 | 2 |  |  | CF-TR-121-01 | XLP | 13,800.0 V
070 | 20958226 | CF-IP-121-01B | SECTOR01 | CIRCUITO POTENCIA CF-IP-121-01B | TRI-REF-DBP-01SEL-S12_1-TR_121_02_S121 | U-DE DESTILACIÓN COMBINADA (UDC1) TREN 1 | U_T_RAMAL 673 TR_121_02_S12_1 | MONT | DBGEA | ZPM000114 | X | 1255308100 | C | SI | 750 | 750 | 15,000.0 A | Refinería Olmeca | 48 MM | 36 MM | VIAKON | XLPE | 100 | 3 |  |  | CF-IP-121-01B | XLP | 13,800.0 V
070 | 20958225 | CF-IP-121-01A | SECTOR01 | CIRCUITO POTENCIA CF-IP-121-01A | TRI-REF-DBP-01SEL-S12_1-TR_121_01_S121 | U-DE DESTILACIÓN COMBINADA (UDC1) TREN 1 | U_T_RAMAL 672 TR_121_01_S12_1 | MONT | DBGEA | ZPM000114 | X | 1255308100 | C | SI | 750 | 750 | 15,000.0 A | Refinería Olmeca | 48 MM | 36 MM | VIAKON | XLPE | 100 | 3 |  |  | CF-IP-121-01A | XLP | 13,800.0 V
070 | 20957394 | CF-30-18 | SECTOR08 | CIRCUITO POTENCIA CF-30-18 | TRI-REF-DBP-08SEL-S_030-BC_30_01_SE_30 | SUMINISTRO DE AGUA CRUDA | U_T_RAMAL275 BC_30_01_SE_30 | MONT | DBGEA | ZPM000114 | X | 1255308100 | C | SI |  |  | 5,000.0 A | Refinería Olmeca |  | 9 MM |  | XLP-5KV | 100 | 1 |  |  | CF-30-18 | XLPE | 2,400.0 V
070 | 20957393 | CF-30-16 | SECTOR08 | CIRCUITO POTENCIA CF-30-16 | TRI-REF-DBP-08SEL-S_030-TR_30_02_SE_30 | SUMINISTRO DE AGUA CRUDA | U_T_RAMAL778 TR_30_02_SE_30 | MONT | DBGEA | ZPM000114 | X | 1255308100 | C | SI |  |  | 5,000.0 A | Refinería Olmeca |  | 9 MM |  | XLP-5KV | 100 | 1 |  |  | CF-30-16 | XLPE | 4,160.0 V
070 | 20957392 | CF-RPT-30-01 | SECTOR08 | CIRCUITO POTENCIA CF-RPT-30-01 | TRI-REF-DBP-08SEL-S_030-TR_30_01_SE_30 | SUMINISTRO DE AGUA CRUDA | U_T_RAMAL776 TR_30_01_SE_30 | MONT | DBGEA | ZPM000114 | X | 1255308100 | C | SI |  |  | 5,000.0 A | Refinería Olmeca |  | 9 MM |  | XLP-5KV | 100 | 1 |  |  | CF-RPT-30-01 | XLPE | 4,160.0 V
070 | 20957391 | CF-30-02 B | SECTOR08 | CIRCUITO POTENCIA CF-30-02 B | TRI-REF-DBP-08SEL-S_030-TR_30_01_SE_30 | SUMINISTRO DE AGUA CRUDA | U_T_RAMAL776 TR_30_01_SE_30 | MONT | DBGEA | ZPM000114 | X | 1255308100 | C | SI |  |  | 5,000.0 A | Refinería Olmeca |  | 9 MM |  | XLP-5KV | 100 | 1 |  |  | CF-30-02 B | XLPE | 4,160.0 V
070 | 20957390 | CF-30-02 A | SECTOR08 | CIRCUITO POTENCIA CF-30-02 A | TRI-REF-DBP-08SEL-S_030-CCM_30_01_SE_30 | SUMINISTRO DE AGUA CRUDA | U_T_RAMAL777 CCM_30_01_SE_30 | MONT | DBGEA | ZPM000114 | X | 1255308100 | C | SI |  |  | 35,000.0 A | Refinería Olmeca |  | 9 MM |  | XLP-35KV | 100 | 1 |  |  | CF-30-02 A | XLPE | 34,500.0 V
070 | 20957389 | CF-30-01 | SECTOR08 | CIRCUITO POTENCIA CF-30-01 | TRI-REF-DBP-08SEL-S_030-CCM_30_01_SE_30 | SUMINISTRO DE AGUA CRUDA | U_T_RAMAL777 CCM_30_01_SE_30 | MONT | DBGEA | ZPM000114 | X | 1255308100 | C | SI |  |  | 35,000.0 A | Refinería Olmeca |  | 9 MM |  | XLP-35KV | 100 | 1 |  |  | CF-30-01 | XLPE | 34,500.0 V
070 | 20957384 | CF-TR-191-02 | SECTOR07 | CIRCUITO POTENCIA CF-TR-191-02 | TRI-REF-DBP-07SEL-S19_1-TR_191-02_S191 | CASA DE BOMBAS 5 | U_T_RAMAL 420 TR_191-02_S19_1 | MONT | DBGEA | ZPM000114 | X | 1255308100 | C | SI |  |  | 5,000.0 A | Refinería Olmeca | 15 MM | 9 MM | CONDUMEX | XLP-RA-5KV | 100 | 2 |  |  | CF-TR-191-02 | XLP-RA | 4,160.0 V
070 | 20957383 | CF-TR-191-01 | SECTOR07 | CIRCUITO POTENCIA CF-TR-191-01 | TRI-REF-DBP-07SEL-S19_1-TR_191-01_S191 | CASA DE BOMBAS 5 | U_T_RAMAL 419 TR_191-01_S19_1 | MONT | DBGEA | ZPM000114 | X | 1255308100 | C | SI |  |  | 5,000.0 A | Refinería Olmeca | 15 MM | 9 MM | CONDUMEX | XLP-RA-5KV | 100 | 2 |  |  | CF-TR-191-01 | XLP-RA | 4,160.0 V
070 | 20958744 | CF-TDP-SEP02-05A | SECTOR08 | CIRCUITO POTENCIA CF-TDP-SEP02-05A | TRI-REF-DBP-08SEL-SEP02-TR_SEP02_09 | PLANTA DE COGENERACIÓN | U_T_RAMAL34 TR_SEP02_09 | MONT | DBGEA | ZPM000114 | X | 1255308100 | C | SI | 750 | 750 | 5,000.0 A | Refinería Olmeca | 38 MM | 23 MM | CONDUMEX | XLP-RA-5 KV | 100 | 9 |  |  | CF-TDP-SEP02-05A | XLP-RA+PVC | 4,160.0 V
070 | 20958781 | CF-TR1802 | SECTOR08 | CIRCUITO POTENCIA CF-TR1802 | TRI-REF-DBP-08SEL-S_018-TR_18_02_SE18 | SECCION DE CONTRAINCENDIO | U_T_RAMAL152 TR_18_02_SE18 | MONT | DBGEA | ZPM000114 | X | 1255308100 | C | SI | 750 | 750 | 15,000.0 A | Refinería Olmeca | 38 MM | 23 MM | GENERAL CABLE | XLP-RA | 100 | 2 | 61 |  | CF-TR1802 | XLP-RA+PVC | 13,800.0 V
070 | 20958780 | CF-TR1801 | SECTOR08 | CIRCUITO POTENCIA CF-TR1801 | TRI-REF-DBP-08SEL-S_018-TR_18_01_SE18 | SECCION DE CONTRAINCENDIO | U_T_RAMAL151 TR_18_01_SE18 | MONT | DBGEA | ZPM000114 | X | 1255308100 | C | SI | 750 | 750 | 15,000.0 A | Refinería Olmeca | 38 MM | 23 MM | GENERAL CABLE | XLP-RA | 100 | 2 | 61 |  | CF-TR1801 | XLP-RA+PVC | 13,800.0 V
070 | 20958779 | CF-IP1802 | SECTOR08 | CIRCUITO POTENCIA CF-IP1802 | TRI-REF-DBP-08SEL-S_018-TR_18_02_SE18 | SECCION DE CONTRAINCENDIO | U_T_RAMAL152 TR_18_02_SE18 | MONT | DBGEA | ZPM000114 | X | 1255308100 | C | SI | 750 | 750 | 15,000.0 A | Refinería Olmeca | 38 MM | 23 MM | GENERAL CABLE | XLP-RA | 100 | 2 | 61 |  | CF-IP1802 | XLP-RA+PVC | 13,800.0 V
070 | 20958778 | CF-IP1801 | SECTOR08 | CIRCUITO POTENCIA CF-IP1801 | TRI-REF-DBP-08SEL-S_018-TR_18_01_SE18 | SECCION DE CONTRAINCENDIO | U_T_RAMAL151 TR_18_01_SE18 | MONT | DBGEA | ZPM000114 | X | 1255308100 | C | SI | 750 | 750 | 15,000.0 A | Refinería Olmeca | 38 MM | 23 MM | GENERAL CABLE | XLP-RA | 100 | 2 | 61 |  | CF-IP1801 | XLP-RA+PVC | 13,800.0 V
070 | 20958777 | CF-GA03013 C | SECTOR08 | CIRCUITO POTENCIA CF-GA03013 C | TRI-REF-DBP-08PPA-SALMD-GA03013C | PRETRATAMIENTO DE AGUA | U_T_MOTOBOMBA GA-03013 C | MONT | DBGEA | ZPM000114 | X | 1255308100 | C | SI |  |  | 5,000.0 A | Refinería Olmeca | 24 MM | 9 MM | GENERAL CABLE | XLP-RA | 100 | 1 | 19 |  | CF-GA03013 C | XLP-RA+PVC | 4,160.0 V
070 | 20958776 | CF-GA03013 B | SECTOR08 | CIRCUITO POTENCIA CF-GA03013 B | TRI-REF-DBP-08PPA-SALMD-GA03013B | PRETRATAMIENTO DE AGUA | U_T_MOTOBOMBA GA-03013 B | MONT | DBGEA | ZPM000114 | X | 1255308100 | C | SI |  |  | 5,000.0 A | Refinería Olmeca | 24 MM | 9 MM | GENERAL CABLE | XLP-RA | 100 | 1 | 19 |  | CF-GA03013 B | XLP-RA+PVC | 4,160.0 V
070 | 20958775 | CF-GA03013 A | SECTOR08 | CIRCUITO POTENCIA CF-GA03013 A | TRI-REF-DBP-08PPA-SALMD-GA03013A | PRETRATAMIENTO DE AGUA | U_T_MOTOBOMBA GA-03013 A | MONT | DBGEA | ZPM000114 | X | 1255308100 | C | SI |  |  | 5,000.0 A | Refinería Olmeca | 24 MM | 9 MM | GENERAL CABLE | XLP-RA | 100 | 1 | 19 |  | CF-GA03013 A | XLP-RA+PVC | 4,160.0 V
070 | 20958774 | CF-GA03012 C | SECTOR08 | CIRCUITO POTENCIA CF-GA03012 C | TRI-REF-DBP-08PPA-SALMD-GA03012C | PRETRATAMIENTO DE AGUA | U_T_MOTOBOMBA GA-03012 C | MONT | DBGEA | ZPM000114 | X | 1255308100 | C | SI |  |  | 5,000.0 A | Refinería Olmeca | 24 MM | 9 MM | GENERAL CABLE | XLP-RA | 100 | 1 | 19 |  | CF-GA03012 C | XLP-RA+PVC | 4,160.0 V
070 | 20958773 | CF-GA03012 B | SECTOR08 | CIRCUITO POTENCIA CF-GA03012 B | TRI-REF-DBP-08PPA-SALMD-GA03012B | PRETRATAMIENTO DE AGUA | U_T_MOTOBOMBA GA-03012 B | MONT | DBGEA | ZPM000114 | X | 1255308100 | C | SI |  |  | 5,000.0 A | Refinería Olmeca | 24 MM | 9 MM | GENERAL CABLE | XLP-RA | 100 | 1 | 19 |  | CF-GA03012 B | XLP-RA+PVC | 4,160.0 V
070 | 20958772 | CF-GA03012 A | SECTOR08 | CIRCUITO POTENCIA CF-GA03012 A | TRI-REF-DBP-08PPA-SALMD-GA03012A | PRETRATAMIENTO DE AGUA | U_T_MOTOBOMBA GA-03012 A | MONT | DBGEA | ZPM000114 | X | 1255308100 | C | SI |  |  | 5,000.0 A | Refinería Olmeca | 24 MM | 9 MM | GENERAL CABLE | XLP-RA | 100 | 1 | 19 |  | CF-GA03012 A | XLP-RA+PVC | 4,160.0 V
070 | 20958771 | CF-GA02001 E | SECTOR08 | CIRCUITO POTENCIA CF-GA02001 E | TRI-REF-DBP-08SUA-SALMD-GA02001E | SUMINISTRO DE AGUA CRUDA | U_T_MOTOBOMBA GA-02001 E | MONT | DBGEA | ZPM000114 | X | 1255308100 | C | SI |  |  | 5,000.0 A | Refinería Olmeca | 24 MM | 9 MM | GENERAL CABLE | XLP-RA | 100 | 1 | 19 |  | CF-GA02001 E | XLP-RA+PVC | 4,160.0 V
070 | 20958770 | CF-GA02001 D | SECTOR08 | CIRCUITO POTENCIA CF-GA02001 D | TRI-REF-DBP-08SUA-SALMD-GA02001D | SUMINISTRO DE AGUA CRUDA | U_T_MOTOBOMBA GA-02001 D | MONT | DBGEA | ZPM000114 | X | 1255308100 | C | SI |  |  | 5,000.0 A | Refinería Olmeca | 24 MM | 9 MM | GENERAL CABLE | XLP-RA | 100 | 1 | 19 |  | CF-GA02001 D | XLP-RA+PVC | 4,160.0 V
070 | 20958769 | CF-GA02001 C | SECTOR08 | CIRCUITO POTENCIA CF-GA02001 C | TRI-REF-DBP-08SUA-SALMD-GA02001C | SUMINISTRO DE AGUA CRUDA | U_T_MOTOBOMBA GA-02001 C | MONT | DBGEA | ZPM000114 | X | 1255308100 | C | SI |  |  | 5,000.0 A | Refinería Olmeca | 24 MM | 9 MM | GENERAL CABLE | XLP-RA | 100 | 1 | 19 |  | CF-GA02001 C | XLP-RA+PVC | 4,160.0 V
070 | 20958768 | CF-GA02001 B | SECTOR08 | CIRCUITO POTENCIA CF-GA02001 B | TRI-REF-DBP-08SUA-SALMD-GA02001B | SUMINISTRO DE AGUA CRUDA | U_T_MOTOBOMBA GA-02001 B | MONT | DBGEA | ZPM000114 | X | 1255308100 | C | SI |  |  | 5,000.0 A | Refinería Olmeca | 24 MM | 9 MM | GENERAL CABLE | XLP-RA | 100 | 1 | 19 |  | CF-GA02001 B | XLP-RA+PVC | 4,160.0 V
070 | 20958767 | CF-GA02001 A | SECTOR08 | CIRCUITO POTENCIA CF-GA02001 A | TRI-REF-DBP-08SUA-SALMD-GA02001A | SUMINISTRO DE AGUA CRUDA | U_T_MOTOBOMBA GA-02001 A | MONT | DBGEA | ZPM000114 | X | 1255308100 | C | SI |  |  | 5,000.0 A | Refinería Olmeca | 24 MM | 9 MM | GENERAL CABLE | XLP-RA | 100 | 1 | 19 |  | CF-GA02001 A | XLP-RA+PVC | 4,160.0 V
070 | 20958766 | CF-TR-18102B3 | SECTOR08 | CIRCUITO POTENCIA CF-TR-18102B3 | TRI-REF-DBP-08SEL-S18_1-TR18102B_3_S181 | PRETRATAMIENTO DE AGUA | U_T_RAMAL 767 TR18102B_3_S18_1 | MONT | DBGEA | ZPM000114 | X | 1255308100 | C | SI |  |  | 5,000.0 A | Refinería Olmeca | 24 MM | 9 MM | GENERAL CABLE | XLP-RA | 100 | 1 | 19 |  | CF-TR-18102B3 | XLP-RA+PVC | 4,160.0 V
070 | 20958765 | CF-TR-18102A3 | SECTOR08 | CIRCUITO POTENCIA CF-TR-18102A3 | TRI-REF-DBP-08SEL-S18_1-TR18102A_3_S181 | PRETRATAMIENTO DE AGUA | U_T_RAMAL 764 TR18102A_3_S18_1 | MONT | DBGEA | ZPM000114 | X | 1255308100 | C | SI |  |  | 5,000.0 A | Refinería Olmeca | 24 MM | 9 MM | GENERAL CABLE | XLP-RA | 100 | 1 | 19 |  | CF-TR-18102A3 | XLP-RA+PVC | 4,160.0 V
070 | 20958764 | CF-TR-18102B2 | SECTOR08 | CIRCUITO POTENCIA CF-TR-18102B2 | TRI-REF-DBP-08SEL-S18_1-TR18102B_2_S181 | PRETRATAMIENTO DE AGUA | U_T_RAMAL 766 TR18102B_2_S18_1 | MONT | DBGEA | ZPM000114 | X | 1255308100 | C | SI |  |  | 5,000.0 A | Refinería Olmeca | 24 MM | 9 MM | GENERAL CABLE | XLP-RA | 100 | 1 | 19 |  | CF-TR-18102B2 | XLP-RA+PVC | 4,160.0 V
070 | 20958763 | CF-TR-18102A2 | SECTOR08 | CIRCUITO POTENCIA CF-TR-18102A2 | TRI-REF-DBP-08SEL-S18_1-TR18102A_2_S181 | PRETRATAMIENTO DE AGUA | U_T_RAMAL 763 TR18102A_2_S18_1 | MONT | DBGEA | ZPM000114 | X | 1255308100 | C | SI |  |  | 5,000.0 A | Refinería Olmeca | 24 MM | 9 MM | GENERAL CABLE | XLP-RA | 100 | 1 | 19 |  | CF-TR-18102A2 | XLP-RA+PVC | 4,160.0 V
070 | 20958762 | CF-TR-18102B1 | SECTOR08 | CIRCUITO POTENCIA CF-TR-18102B1 | TRI-REF-DBP-08SEL-S18_1-TR18102B_1_S181 | PRETRATAMIENTO DE AGUA | U_T_RAMAL 765 TR18102B_1_S18_1 | MONT | DBGEA | ZPM000114 | X | 1255308100 | C | SI |  |  | 5,000.0 A | Refinería Olmeca | 24 MM | 9 MM | GENERAL CABLE | XLP-RA | 100 | 1 | 19 |  | CF-TR-18102B1 | XLP-RA+PVC | 4,160.0 V
070 | 20958761 | CF-TR-18102A1 | SECTOR08 | CIRCUITO POTENCIA CF-TR-18102A1 | TRI-REF-DBP-08SEL-S18_1-TR18102A_1_S181 | PRETRATAMIENTO DE AGUA | U_T_RAMAL 762 TR18102A_1_S18_1 | MONT | DBGEA | ZPM000114 | X | 1255308100 | C | SI |  |  | 5,000.0 A | Refinería Olmeca | 24 MM | 9 MM | GENERAL CABLE | XLP-RA | 100 | 1 | 19 |  | CF-TR-18102A1 | XLP-RA+PVC | 4,160.0 V
070 | 20958760 | CF-ANR-TDMT18101A | SECTOR08 | CIRCUITO POTENCIA CF-ANR-TDMT18101A | TRI-REF-DBP-08SEL-S18_1-TDMT18101A_S181 | PRETRATAMIENTO DE AGUA | U_T_RAMAL 760 TDMT18101A_S18_1 | MONT | DBGEA | ZPM000114 | X | 1255308100 | C | SI |  |  | 5,000.0 A | Refinería Olmeca | 24 MM | 9 MM | GENERAL CABLE | XLP-RA | 100 | 1 | 19 |  | CF-ANR-TDMT18101A | XLP-RA+PVC | 4,160.0 V
070 | 20958759 | CF-TDMT18101B | SECTOR08 | CIRCUITO POTENCIA CF-TDMT18101B | TRI-REF-DBP-08SEL-S18_1-TDMT18101B_S181 | PRETRATAMIENTO DE AGUA | U_T_RAMAL 761 TDMT18101B_S18_1 | MONT | DBGEA | ZPM000114 | X | 1255308100 | C | SI | 500 | 500 | 5,000.0 A | Refinería Olmeca | 34 MM | 18 MM | GENERAL CABLE | XLP-RA | 100 | 3 | 37 |  | CF-TDMT18101B | XLP-RA+PVC | 4,160.0 V
070 | 20958758 | CF-TDMT18101A | SECTOR08 | CIRCUITO POTENCIA CF-TDMT18101A | TRI-REF-DBP-08SEL-S18_1-TDMT18101A_S181 | PRETRATAMIENTO DE AGUA | U_T_RAMAL 760 TDMT18101A_S18_1 | MONT | DBGEA | ZPM000114 | X | 1255308100 | C | SI | 500 | 500 | 5,000.0 A | Refinería Olmeca | 34 MM | 18 MM | GENERAL CABLE | XLP-RA | 100 | 3 | 37 |  | CF-TDMT18101A | XLP-RA+PVC | 4,160.0 V
070 | 20958757 | CF-TR-SEP02-12 | SECTOR08 | CIRCUITO POTENCIA CF-TR-SEP02-12 | TRI-REF-DBP-08SEL-SEP02-TR_SEP02_12 | PLANTA DE COGENERACIÓN | U_T_RAMAL48 TR-SEP02-12 | MONT | DBGEA | ZPM000114 | X | 1255308100 | C | SI |  |  | 5,000.0 A | Refinería Olmeca | 24 MM | 9 MM | CONDUMEX | XLP-RA-5 KV | 100 | 1 |  |  | CF-TR-SEP02-12 | XLP-RA+PVC | 4,160.0 V
070 | 20958756 | CF-TR SEP02-11 | SECTOR08 | CIRCUITO POTENCIA CF-TR SEP02-11 | TRI-REF-DBP-08SEL-SEP02-TR_SEP02_11 | PLANTA DE COGENERACIÓN | U_T_RAMAL47 TR_SEP02_11 | MONT | DBGEA | ZPM000114 | X | 1255308100 | C | SI |  |  | 5,000.0 A | Refinería Olmeca | 24 MM | 9 MM | CONDUMEX | XLP-RA-5 KV | 100 | 1 |  |  | CF-TR SEP02-11 | XLP-RA+PVC | 4,160.0 V
070 | 20958755 | CF-RPT-SEP02-10 | SECTOR08 | CIRCUITO POTENCIA CF-RPT-SEP02-10 | TRI-REF-DBP-08SEL-SEP02-TR_SEP02_10 | PLANTA DE COGENERACIÓN | U_T_RAMAL38 TR_SEP02_10 | MONT | DBGEA | ZPM000114 | X | 1255308100 | C | SI | 750 | 750 | 5,000.0 A | Refinería Olmeca | 38 MM | 23 MM | CONDUMEX | XLP-RA-5 KV | 100 | 1 |  |  | CF-RPT-SEP02-10 | XLPE-RA | 4,160.0 V
070 | 20958754 | CF-RPT-SEP02-09 | SECTOR08 | CIRCUITO POTENCIA CF-RPT-SEP02-09 | TRI-REF-DBP-08SEL-SEP02-TR_SEP02_09 | PLANTA DE COGENERACIÓN | U_T_RAMAL34 TR_SEP02_09 | MONT | DBGEA | ZPM000114 | X | 1255308100 | C | SI | 750 | 750 | 5,000.0 A | Refinería Olmeca | 38 MM | 23 MM | CONDUMEX | XLP-RA-5 KV | 100 | 1 |  |  | CF-RPT-SEP02-09 | XLPE-RA | 4,160.0 V
070 | 20958753 | CF-RPT-SEP02-08 | SECTOR08 | CIRCUITO POTENCIA CF-RPT-SEP02-08 | TRI-REF-DBP-08SEL-SEP02-TR_SEP02_08 | PLANTA DE COGENERACIÓN | U_T_RAMAL37 TR_SEP02_08 | MONT | DBGEA | ZPM000114 | X | 1255308100 | C | SI | 750 | 750 | 15,000.0 A | Refinería Olmeca | 38 MM | 23 MM | CONDUMEX | XLP-RA-5 KV | 100 | 1 |  |  | CF-RPT-SEP02-08 | XLPE-RA | 4,160.0 V
070 | 20958752 | CF-RPT-SEP02-07 | SECTOR08 | CIRCUITO POTENCIA CF-RPT-SEP02-07 | TRI-REF-DBP-08SEL-SEP02-TR_SEP02_07 | PLANTA DE COGENERACIÓN | U_T_RAMAL33 TR_SEP02_07 | MONT | DBGEA | ZPM000114 | X | 1255308100 | C | SI | 750 | 750 | 15,000.0 A | Refinería Olmeca | 38 MM | 23 MM | CONDUMEX | XLP-RA-5 KV | 100 | 1 |  |  | CF-RPT-SEP02-07 | XLPE-RA | 4,160.0 V
070 | 20958751 | CF-RPT-SEP02-06 | SECTOR08 | CIRCUITO POTENCIA CF-RPT-SEP02-06 | TRI-REF-DBP-08SEL-SEP02-TR_SEP02_06 | PLANTA DE COGENERACIÓN | U_T_RAMAL36 TR_SEP02_06 | MONT | DBGEA | ZPM000114 | X | 1255308100 | C | SI | 750 | 750 | 15,000.0 A | Refinería Olmeca | 38 MM | 23 MM | CONDUMEX | XLP-RA-5 KV | 100 | 1 |  |  | CF-RPT-SEP02-06 | XLPE-RA | 4,160.0 V
070 | 20958750 | CF-RPT-SEP02-05 | SECTOR08 | CIRCUITO POTENCIA CF-RPT-SEP02-05 | TRI-REF-DBP-08SEL-SEP02-TR_SEP02_05 | PLANTA DE COGENERACIÓN | U_T_RAMAL32 TR_SEP02_05 | MONT | DBGEA | ZPM000114 | X | 1255308100 | C | SI | 750 | 750 | 15,000.0 A | Refinería Olmeca | 38 MM | 23 MM | CONDUMEX | XLP-RA-5 KV | 100 | 1 |  |  | CF-RPT-SEP02-05 | XLPE-RA | 4,160.0 V
070 | 20958749 | CF-RPT-SEP02-04 | SECTOR08 | CIRCUITO POTENCIA CF-RPT-SEP02-04 | TRI-REF-DBP-08SEL-SEP02-TR_SEP02_04 | PLANTA DE COGENERACIÓN | U_T_RAMAL35 TR_SEP02_04 | MONT | DBGEA | ZPM000114 | X | 1255308100 | C | SI | 750 | 750 | 15,000.0 A | Refinería Olmeca | 38 MM | 23 MM | CONDUMEX | XLP-RA-5 KV | 100 | 1 |  |  | CF-RPT-SEP02-04 | XLPE-RA | 4,160.0 V
070 | 20958748 | CF-RPT-SEP02-03 | SECTOR08 | CIRCUITO POTENCIA CF-RPT-SEP02-03 | TRI-REF-DBP-08SEL-SEP02-TR_SEP02_03 | PLANTA DE COGENERACIÓN | U_T_RAMAL31 TR_SEP02_03 | MONT | DBGEA | ZPM000114 | X | 1255308100 | C | SI | 750 | 750 | 15,000.0 A | Refinería Olmeca | 38 MM | 23 MM | CONDUMEX | XLP-RA-5 KV | 100 | 1 |  |  | CF-RPT-SEP02-03 | XLPE-RA | 4,160.0 V
070 | 20958747 | CF-RPT-SEP02-02 | SECTOR08 | CIRCUITO POTENCIA CF-RPT-SEP02-02 | TRI-REF-DBP-08SEL-SEP02-TR_SEP02_02 | PLANTA DE COGENERACIÓN | U_T_RAMAL28 TR_SEP02_02 | MONT | DBGEA | ZPM000114 | X | 1255308100 | C | SI | 750 | 750 | 35,000.0 A | Refinería Olmeca | 38 MM | 23 MM | CONDUMEX | XLP-RA-5 KV | 100 | 1 |  |  | CF-RPT-SEP02-02 | XLPE-RA | 4,160.0 V
070 | 20958746 | CF-RPT-SEP02-01 | SECTOR08 | CIRCUITO POTENCIA CF-RPT-SEP02-01 | TRI-REF-DBP-08SEL-SEP02-TR_SEP02_01 | PLANTA DE COGENERACIÓN | U_T_RAMAL27 TR_SEP02_01 | MONT | DBGEA | ZPM000114 | X | 1255308100 | C | SI | 750 | 750 | 35,000.0 A | Refinería Olmeca | 38 MM | 23 MM | CONDUMEX | XLP-RA-5 KV | 100 | 1 |  |  | CF-RPT-SEP02-01 | XLPE-RA | 4,160.0 V
070 | 20958745 | CF-TDP-SEP02-05B | SECTOR08 | CIRCUITO POTENCIA CF-TDP-SEP02-05B | TRI-REF-DBP-08SEL-SEP02-TR_SEP02_10 | PLANTA DE COGENERACIÓN | U_T_RAMAL38 TR_SEP02_10 | MONT | DBGEA | ZPM000114 | X | 1255308100 | C | SI | 750 | 750 | 5,000.0 A | Refinería Olmeca | 38 MM | 23 MM | CONDUMEX | XLP-RA-5 KV | 100 | 9 |  |  | CF-TDP-SEP02-05B | XLP-RA+PVC | 4,160.0 V
070 | 20957382 | CF-TDM-191-01 B | SECTOR07 | CIRCUITO POTENCIA CF-TDM-191-01 B | TRI-REF-DBP-07SEL-S19_1-TDM191_01B_S191 | CASA DE BOMBAS 5 | U_T_RAMAL 418 TDM191_01B_S19_1 | MONT | DBGEA | ZPM000114 | X | 1255308100 | C | SI | 350 | 350 | 5,000.0 A | Refinería Olmeca | 21 MM | 15 MM | CONDUMEX | XLP-RA-5KV | 100 | 1 |  |  | CF-TDM-191-01 B | XLP-RA | 4,160.0 V
070 | 20957322 | CF-TR22-01 | SECTOR07 | CIRCUITO POTENCIA CF-TR22-01 | TRI-REF-DBP-07SEL-S_022-TR_22_01_SE22 | CASA DE BOMBAS 4 | U_T_RAMAL373 TR_22_01_SE22 | MONT | DBGEA | ZPM000114 | X | 1255308100 | C | SI | 350 | 350 | 5,000.0 A | Refinería Olmeca | 22 MM | 15 MM | CONDUMEX | XLP-RA-5KV | 100 | 2 |  |  | CF-TR22-01 | XLP-RA | 4,160.0 V
070 | 20957321 | CF-IP22-02 | SECTOR07 | CIRCUITO POTENCIA CF-IP22-02 | TRI-REF-DBP-07SEL-S_022-TR_22_02_SE22 | CASA DE BOMBAS 4 | U_T_RAMAL374 TR_22_02_SE22 | MONT | DBGEA | ZPM000114 | X | 1255308100 | C | SI | 350 | 350 | 5,000.0 A | Refinería Olmeca | 22 MM | 15 MM | CONDUMEX | XLP-RA-5KV | 100 | 2 |  |  | CF-IP22-02 | XLP-RA | 4,160.0 V
070 | 20957320 | CF-IP22-01 | SECTOR07 | CIRCUITO POTENCIA CF-IP22-01 | TRI-REF-DBP-07SEL-S_022-TR_22_01_SE22 | CASA DE BOMBAS 4 | U_T_RAMAL373 TR_22_01_SE22 | MONT | DBGEA | ZPM000114 | X | 1255308100 | C | SI | 350 | 350 | 5,000.0 A | Refinería Olmeca | 22 MM | 15 MM | CONDUMEX | XLP-RA-5KV | 100 | 2 |  |  | CF-IP22-01 | XLP-RA | 4,160.0 V
070 | 20957310 | CF-TR-211-02 | SECTOR07 | CIRCUITO POTENCIA CF-TR-211-02 | TRI-REF-DBP-07SEL-S21_1-TR_211_02_SE211 | CASA DE BOMBAS 3 | U_T_RAMAL283 TR_211_02_SE21_1 | MONT | DBGEA | ZPM000114 | X | 1255308100 | C | SI |  |  | 4,160.0 A | Refinería Olmeca | 15 MM | 9 MM | CONDUMEX | XLP-RA-5KV | 100 | 1 |  |  | CF-TR-211-02 | XLP-RA | 4,160.0 V
070 | 20957309 | CF-TR-211-01 | SECTOR07 | CIRCUITO POTENCIA CF-TR-211-01 | TRI-REF-DBP-07SEL-S21_1-TR_211_01_SE211 | CASA DE BOMBAS 3 | U_T_RAMAL282 TR_211_01_SE21_1 | MONT | DBGEA | ZPM000114 | X | 1255308100 | C | SI |  |  | 4,160.0 A | Refinería Olmeca | 15 MM | 9 MM | CONDUMEX | XLP-RA-5KV | 100 | 1 |  |  | CF-TR-211-01 | XLP-RA | 4,160.0 V
070 | 20957308 | CF-CCM-211-01B | SECTOR07 | CIRCUITO POTENCIA CF-CCM-211-01B | TRI-REF-DBP-07SEL-S_021-CCM21_01_B_SE21 | CASA DE BOMBAS 2 | U_T_RAMAL270 CCM21_01_B_SE21 | MONT | DBGEA | ZPM000114 | X | 1255308100 | C | SI | 500 | 500 | 4,160.0 A | Refinería Olmeca | 25 MM | 18 MM | CONDUMEX | XLP-RA-5KV | 100 | 3 |  |  | CF-CCM-211-01B | XLP-RA | 4,160.0 V
070 | 20957307 | CF-CCM-211-01A | SECTOR07 | CIRCUITO POTENCIA CF-CCM-211-01A | TRI-REF-DBP-07SEL-S_021-CCM21_01_A_SE21 | CASA DE BOMBAS 2 | U_T_RAMAL269 CCM21_01_A_SE21 | MONT | DBGEA | ZPM000114 | X | 1255308100 | C | SI | 500 | 500 | 4,160.0 A | Refinería Olmeca | 25 MM | 18 MM | CONDUMEX | XLP-RA-5KV | 100 | 3 |  |  | CF-CCM-211-01A | XLP-RA | 4,160.0 V
070 | 20957296 | CF-TR-21-04 | SECTOR07 | CIRCUITO POTENCIA CF-TR-21-04 | TRI-REF-DBP-07SEL-S_021-TR_21_04_SE21 | CASA DE BOMBAS 2 | U_T_RAMAL274 TR_21_04_SE21 | MONT | DBGEA | ZPM000114 | X | 1255308100 | C | SI |  |  | 5,000.0 A | Refinería Olmeca | 15 MM | 9 MM | CONDUMEX | XLP-RA-5KV | 100 | 1 | 19 |  | CF-TR-21-04 | XLP-RA | 4,160.0 V
070 | 20957295 | CF-TR-21-03 | SECTOR07 | CIRCUITO POTENCIA CF-TR-21-03 | TRI-REF-DBP-07SEL-S_021-TR_21_03_SE21 | CASA DE BOMBAS 2 | U_T_RAMAL273 TR_21_03_SE21 | MONT | DBGEA | ZPM000114 | X | 1255308100 | C | SI |  |  | 5,000.0 A | Refinería Olmeca | 15 MM | 9 MM | CONDUMEX | XLP-RA-5KV | 100 | 1 | 19 |  | CF-TR-21-03 | XLP-RA | 4,160.0 V
070 | 20957294 | CF-BC-21-02 | SECTOR07 | CIRCUITO POTENCIA CF-BC-21-02 | TRI-REF-DBP-07SEL-S_021-BC_21_02_SE21 | CASA DE BOMBAS 2 | U_T_RAMAL272 BC_21_02_SE21 | MONT | DBGEA | ZPM000114 | X | 1255308100 | C | SI |  |  | 5,000.0 A | Refinería Olmeca | 15 MM | 9 MM | GENERAL CABLE | XLP-RA-5KV | 100 | 1 | 19 |  | CF-BC-21-02 | XLP-RA | 4,160.0 V
070 | 20957293 | CF-BC-21-01 | SECTOR07 | CIRCUITO POTENCIA CF-BC-21-01 | TRI-REF-DBP-07SEL-S_021-BC_21_01_SE21 | CASA DE BOMBAS 2 | U_T_RAMAL271 BC_21_01_SE21 | MONT | DBGEA | ZPM000114 | X | 1255308100 | C | SI |  |  | 5,000.0 A | Refinería Olmeca | 15 MM | 9 MM | GENERAL CABLE | XLP-RA-5KV | 100 | 1 | 19 |  | CF-BC-21-01 | XLP-RA | 4,160.0 V
070 | 20957292 | CF-CCM-21-01 B | SECTOR07 | CIRCUITO POTENCIA CF-CCM-21-01 B | TRI-REF-DBP-07SEL-S_021-TR_21_02_SE21 | CASA DE BOMBAS 2 | U_T_RAMAL268 TR_21_02_SE21 | MONT | DBGEA | ZPM000114 | X | 1255308100 | C | SI | 500 | 500 | 5,000.0 A | Refinería Olmeca | 25 MM | 18 MM | CONDUMEX | XLP-RA-5KV | 100 | 4 | 37 |  | CF-CCM-21-01 B | XLP-RA | 4,160.0 V
070 | 20957291 | CF-CCM-21-01 A | SECTOR07 | CIRCUITO POTENCIA CF-CCM-21-01 A | TRI-REF-DBP-07SEL-S_021-TR_21_01_SE21 | CASA DE BOMBAS 2 | U_T_RAMAL267 TR_21_01_SE21 | MONT | DBGEA | ZPM000114 | X | 1255308100 | C | SI | 500 | 500 | 5,000.0 A | Refinería Olmeca | 25 MM | 18 MM | CONDUMEX | XLP-RA-5KV | 100 | 4 | 37 |  | CF-CCM-21-01 A | XLP-RA | 4,160.0 V
070 | 20957290 | CF-CCM-211-01 B | SECTOR07 | CIRCUITO POTENCIA CF-CCM-211-01 B | TRI-REF-DBP-07SEL-S_021-CCM21_01_B_SE21 | CASA DE BOMBAS 2 | U_T_RAMAL270 CCM21_01_B_SE21 | MONT | DBGEA | ZPM000114 | X | 1255308100 | C | SI | 500 | 500 | 5,000.0 A | Refinería Olmeca | 25 MM | 18 MM | CONDUMEX | XLP-RA-5KV | 100 | 3 | 37 |  | CF-CCM-211-01 B | XLP-RA | 4,160.0 V
070 | 20957289 | CF-CCM-211-01 A | SECTOR07 | CIRCUITO POTENCIA CF-CCM-211-01 A | TRI-REF-DBP-07SEL-S_021-CCM21_01_A_SE21 | CASA DE BOMBAS 2 | U_T_RAMAL269 CCM21_01_A_SE21 | MONT | DBGEA | ZPM000114 | X | 1255308100 | C | SI | 500 | 500 | 5,000.0 A | Refinería Olmeca | 25 MM | 18 MM | CONDUMEX | XLP-RA-5KV | 100 | 3 | 37 |  | CF-CCM-211-01 A | XLP-RA | 4,160.0 V
070 | 20957288 | CF-RPT-21-02 | SECTOR07 | CIRCUITO POTENCIA CF-RPT-21-02 | TRI-REF-DBP-07SEL-S_021-TR_21_02_SE21 | CASA DE BOMBAS 2 | U_T_RAMAL268 TR_21_02_SE21 | MONT | DBGEA | ZPM000114 | X | 1255308100 | C | SI | 500 | 500 | 5,000.0 A | Refinería Olmeca | 25 MM | 18 MM |  | XLP-RA-5KV | 100 | 2 | 37 |  | CF-RPT-21-02 | XLP-RA | 4,160.0 V
070 | 20957287 | CF-RPT-21-01 | SECTOR07 | CIRCUITO POTENCIA CF-RPT-21-01 | TRI-REF-DBP-07SEL-S_021-TR_21_01_SE21 | CASA DE BOMBAS 2 | U_T_RAMAL267 TR_21_01_SE21 | MONT | DBGEA | ZPM000114 | X | 1255308100 | C | SI | 500 | 500 | 5,000.0 A | Refinería Olmeca | 25 MM | 18 MM |  | XLP-RA-5KV | 100 | 2 | 37 |  | CF-RPT-21-01 | XLP-RA | 4,160.0 V
070 | 20957286 | CF-TR-21-02 | SECTOR07 | CIRCUITO POTENCIA CF-TR-21-02 | TRI-REF-DBP-07SEL-S_021-TR_21_02_SE21 | CASA DE BOMBAS 2 | U_T_RAMAL268 TR_21_02_SE21 | MONT | DBGEA | ZPM000114 | X | 1255308100 | C | SI | 250 | 250 | 15,000.0 A | Refinería Olmeca | 19 MM | 13 MM | CONDUMEX | XLP-RA-15 KV | 100 | 2 | 37 |  | CF-TR-21-02 | XLP-RA | 13,800.0 V
070 | 20957285 | CF-TR-21-01 | SECTOR07 | CIRCUITO POTENCIA CF-TR-21-01 | TRI-REF-DBP-07SEL-S_021-TR_21_01_SE21 | CASA DE BOMBAS 2 | U_T_RAMAL267 TR_21_01_SE21 | MONT | DBGEA | ZPM000114 | X | 1255308100 | C | SI | 250 | 250 | 15,000.0 A | Refinería Olmeca | 19 MM | 13 MM | CONDUMEX | XLP-RA-15 KV | 100 | 2 | 37 |  | CF-TR-21-01 | XLP-RA | 13,800.0 V
070 | 20957284 | CF-IP-21-02 | SECTOR07 | CIRCUITO POTENCIA CF-IP-21-02 | TRI-REF-DBP-07SEL-S_021-TR_21_02_SE21 | CASA DE BOMBAS 2 | U_T_RAMAL268 TR_21_02_SE21 | MONT | DBGEA | ZPM000114 | X | 1255308100 | C | SI | 250 | 250 | 15,000.0 A | Refinería Olmeca | 19 MM | 13 MM | CONDUMEX | XLP-RA-15 KV | 100 | 2 | 37 |  | CF-IP-21-02 | XLP-RA | 13,800.0 V
070 | 20957283 | CF-IP-21-01 | SECTOR07 | CIRCUITO POTENCIA CF-IP-21-01 | TRI-REF-DBP-07SEL-S_021-TR_21_01_SE21 | CASA DE BOMBAS 2 | U_T_RAMAL267 TR_21_01_SE21 | MONT | DBGEA | ZPM000114 | X | 1255308100 | C | SI | 250 | 250 | 15,000.0 A | Refinería Olmeca | 19 MM | 13 MM | CONDUMEX | XLP-RA-15 KV | 100 | 2 | 37 |  | CF-IP-21-01 | XLP-RA | 13,800.0 V
070 | 20957271 | CF-TR-20-06 | SECTOR07 | CIRCUITO POTENCIA CF-TR-20-06 | TRI-REF-DBP-07SEL-S_020-TR_20_06_SE20 | CASA DE BOMBAS 1 | U_T_RAMAL250 TR_20_06_SE20 | MONT | DBGEA | ZPM000114 | X | 1255308100 | C | SI |  |  | 5,000.0 A | Refinería Olmeca | 15 MM | 9 MM | GENERAL CABLE | XL-RA-5KV | 100 | 1 | 19 |  | CF-TR-20-06 | XL-RA | 4,160.0 V
070 | 20957270 | CF-TR-20-05 | SECTOR07 | CIRCUITO POTENCIA CF-TR-20-05 | TRI-REF-DBP-07SEL-S_020-TR_20_05_SE20 | CASA DE BOMBAS 1 | U_T_RAMAL252 TR_20_05_SE20 | MONT | DBGEA | ZPM000114 | X | 1255308100 | C | SI |  |  | 5,000.0 A | Refinería Olmeca | 15 MM | 9 MM | GENERAL CABLE | XL-RA-5KV | 100 | 1 | 19 |  | CF-TR-20-05 | XL-RA | 4,160.0 V
070 | 20957269 | CF-TR-20-04 | SECTOR07 | CIRCUITO POTENCIA CF-TR-20-04 | TRI-REF-DBP-07SEL-S_020-TR_20_04_SE20 | CASA DE BOMBAS 1 | U_T_RAMAL251 TR_20_04_SE20 | MONT | DBGEA | ZPM000114 | X | 1255308100 | C | SI |  |  | 5,000.0 A | Refinería Olmeca | 15 MM | 9 MM | GENERAL CABLE | XL-RA-5KV | 100 | 1 | 19 |  | CF-TR-20-04 | XL-RA | 4,160.0 V
070 | 20957268 | CF-TR-20-03 | SECTOR07 | CIRCUITO POTENCIA CF-TR-20-03 | TRI-REF-DBP-07SEL-S_020-TR_20_03_SE20 | CASA DE BOMBAS 1 | U_T_RAMAL249 TR_20_03_SE20 | MONT | DBGEA | ZPM000114 | X | 1255308100 | C | SI |  |  | 5,000.0 A | Refinería Olmeca | 15 MM | 9 MM | GENERAL CABLE | XL-RA-5KV | 100 | 1 | 19 |  | CF-TR-20-03 | XL-RA | 4,160.0 V
070 | 20957267 | CF-BC-20-02 | SECTOR07 | CIRCUITO POTENCIA CF-BC-20-02 | TRI-REF-DBP-07SEL-S_020-BC_20_02_SE20 | CASA DE BOMBAS 1 | U_T_RAMAL248 BC_20_02_SE20 | MONT | DBGEA | ZPM000114 | X | 1255308100 | C | SI |  |  | 5,000.0 A | Refinería Olmeca | 15 MM | 9 MM | CONDUMEX | XLP-RA-5KV | 100 | 1 | 19 |  | CF-BC-20-02 | XLP-RA | 4,160.0 V
070 | 20957266 | CF-BC-20-01 | SECTOR07 | CIRCUITO POTENCIA CF-BC-20-01 | TRI-REF-DBP-07SEL-S_020-BC_20_01_SE20 | CASA DE BOMBAS 1 | U_T_RAMAL247 BC_20_01_SE20 | MONT | DBGEA | ZPM000114 | X | 1255308100 | C | SI |  |  | 5,000.0 A | Refinería Olmeca | 15 MM | 9 MM | CONDUMEX | XLP-RA-5KV | 100 | 1 | 19 |  | CF-BC-20-01 | XLP-RA | 4,160.0 V
070 | 20957265 | CF-CCM-20-01B | SECTOR07 | CIRCUITO POTENCIA CF-CCM-20-01B | TRI-REF-DBP-07SEL-S_020-TR_20_02_SE20 | CASA DE BOMBAS 1 | U_T_RAMAL244 TR_20_02_SE20 | MONT | DBGEA | ZPM000114 | X | 1255308100 | C | SI | 500 | 500 | 5,000.0 A | Refinería Olmeca | 25 MM | 18 MM | CONDUMEX | XLP-RA-5KV | 100 | 4 | 37 |  | CF-CCM-20-01B | XLP-RA | 4,160.0 V
070 | 20957264 | CF-CCM-20-01A | SECTOR07 | CIRCUITO POTENCIA CF-CCM-20-01A | TRI-REF-DBP-07SEL-S_020-TR_20_01_SE20 | CASA DE BOMBAS 1 | U_T_RAMAL243 TR_20_01_SE20 | MONT | DBGEA | ZPM000114 | X | 1255308100 | C | SI | 500 | 500 | 5,000.0 A | Refinería Olmeca | 25 MM | 18 MM | CONDUMEX | XLP-RA-5KV | 100 | 4 | 37 |  | CF-CCM-20-01A | XLP-RA | 4,160.0 V
070 | 20957263 | CF-CCM-201-01B | SECTOR07 | CIRCUITO POTENCIA CF-CCM-201-01B | TRI-REF-DBP-07SEL-S_020-CCM20_01_B_SE20 | CASA DE BOMBAS 1 | U_T_RAMAL246 CCM20_01_B_SE20 | MONT | DBGEA | ZPM000114 | X | 1255308100 | C | SI | 350 | 350 | 5,000.0 A | Refinería Olmeca | 22 MM | 15 MM | CONDUMEX | XLP-RA-5KV | 100 | 2 | 37 |  | CF-CCM-201-01B | XLP-RA | 4,160.0 V
070 | 20957262 | CF-CCM-201-01A | SECTOR07 | CIRCUITO POTENCIA CF-CCM-201-01A | TRI-REF-DBP-07SEL-S_020-CCM20_01_A_SE20 | CASA DE BOMBAS 1 | U_T_RAMAL245 CCM20_01_A_SE20 | MONT | DBGEA | ZPM000114 | X | 1255308100 | C | SI | 350 | 350 | 5,000.0 A | Refinería Olmeca | 22 MM | 15 MM | CONDUMEX | XLP-RA-5KV | 100 | 2 | 37 |  | CF-CCM-201-01A | XLP-RA | 4,160.0 V
070 | 20957261 | CF-RPT-20-02 | SECTOR07 | CIRCUITO POTENCIA CF-RPT-20-02 | TRI-REF-DBP-07SEL-S_020-TR_20_02_SE20 | CASA DE BOMBAS 1 | U_T_RAMAL244 TR_20_02_SE20 | MONT | DBGEA | ZPM000114 | X | 1255308100 | C | SI | 500 | 500 | 5,000.0 A | Refinería Olmeca | 25 MM | 18 MM | CONDUMEX | XLP-RA-5KV | 100 | 1 | 37 |  | CF-RPT-20-02 | XLP-RA | 4,160.0 V
070 | 20957260 | CF-RPT-20-01 | SECTOR07 | CIRCUITO POTENCIA CF-RPT-20-01 | TRI-REF-DBP-07SEL-S_020-TR_20_01_SE20 | CASA DE BOMBAS 1 | U_T_RAMAL243 TR_20_01_SE20 | MONT | DBGEA | ZPM000114 | X | 1255308100 | C | SI | 500 | 500 | 5,000.0 A | Refinería Olmeca | 25 MM | 18 MM | CONDUMEX | XLP-RA-5KV | 100 | 1 | 37 |  | CF-RPT-20-01 | XLP-RA | 4,160.0 V
070 | 20957259 | CF-TR-20-02 | SECTOR07 | CIRCUITO POTENCIA CF-TR-20-02 | TRI-REF-DBP-07SEL-S_020-TR_20_02_SE20 | CASA DE BOMBAS 1 | U_T_RAMAL244 TR_20_02_SE20 | MONT | DBGEA | ZPM000114 | X | 1255308100 | C | SI | 500 | 500 | 15,000.0 A | Refinería Olmeca | 25 MM | 18 MM | VIAKON | XLP-RA-15KV | 100 | 2 | 37 |  | CF-TR-20-02 | XLP-RA | 13,800.0 V
070 | 20957258 | CF-TR-20-01 | SECTOR07 | CIRCUITO POTENCIA CF-TR-20-01 | TRI-REF-DBP-07SEL-S_020-TR_20_01_SE20 | CASA DE BOMBAS 1 | U_T_RAMAL243 TR_20_01_SE20 | MONT | DBGEA | ZPM000114 | X | 1255308100 | C | SI | 500 | 500 | 15,000.0 A | Refinería Olmeca | 25 MM | 18 MM | VIAKON | XLP-RA-15KV | 100 | 2 | 37 |  | CF-TR-20-01 | XLP-RA | 13,800.0 V
070 | 20957257 | CF-IP-20-02 | SECTOR07 | CIRCUITO POTENCIA CF-IP-20-02 | TRI-REF-DBP-07SEL-S_020-TR_20_02_SE20 | CASA DE BOMBAS 1 | U_T_RAMAL244 TR_20_02_SE20 | MONT | DBGEA | ZPM000114 | X | 1255308100 | C | SI | 250 | 250 | 15,000.0 A | Refinería Olmeca | 19 MM | 13 MM | CONDUMEX | XLP-RA-15KV | 100 | 2 | 37 |  | CF-IP-20-02 | XLP-RA | 13,800.0 V
070 | 20957255 | CF-IP-20-01 | SECTOR07 | CIRCUITO POTENCIA CF-IP-20-01 | TRI-REF-DBP-07SEL-S_020-TR_20_01_SE20 | CASA DE BOMBAS 1 | U_T_RAMAL243 TR_20_01_SE20 | MONT | DBGEA | ZPM000114 | X | 1255308100 | C | SI | 250 | 250 | 15,000.0 A | Refinería Olmeca | 19 MM | 13 MM | CONDUMEX | XLP-RA-15KV | 100 | 2 | 37 |  | CF-IP-20-01 | XLP-RA | 13,800.0 V
070 | 20957323 | CF-TR22-02 | SECTOR07 | CIRCUITO POTENCIA CF-TR22-02 | TRI-REF-DBP-07SEL-S_022-TR_22_02_SE22 | CASA DE BOMBAS 4 | U_T_RAMAL374 TR_22_02_SE22 | MONT | DBGEA | ZPM000114 | X | 1255308100 | C | SI | 350 | 350 | 5,000.0 A | Refinería Olmeca | 22 MM | 15 MM | CONDUMEX | XLP-RA-5KV | 100 | 2 |  |  | CF-TR22-02 | XLP-RA | 4,160.0 V
070 | 20957381 | CF-TDM-191-01 A | SECTOR07 | CIRCUITO POTENCIA CF-TDM-191-01 A | TRI-REF-DBP-07SEL-S19_1-TDM191_01A_S191 | CASA DE BOMBAS 5 | U_T_RAMAL 417 TDM191_01A_S19_1 | MONT | DBGEA | ZPM000114 | X | 1255308100 | C | SI | 350 | 350 | 5,000.0 A | Refinería Olmeca | 21 MM | 15 MM | CONDUMEX | XLP-RA-5KV | 100 | 1 |  |  | CF-TDM-191-01 A | XLP-RA | 4,160.0 V
070 | 20957380 | CF-TR-201-02 | SECTOR07 | CIRCUITO POTENCIA CF-TR-201-02 | TRI-REF-DBP-07SEL-S20_1-TR201_02_SE20_1 | CARCAMO OCCIDENTE | U_T_RAMAL 262 TR201_02_SE20_1 | MONT | DBGEA | ZPM000114 | X | 1255308100 | C | SI |  |  | 5,000.0 A | Refinería Olmeca | 16 MM | 9 MM | GENERAL CABLE | XLP-RA-5KV | 100 | 1 |  |  | CF-TR-201-02 | XLP-RA | 4,160.0 V
070 | 20957379 | CF-TR-201-01 | SECTOR07 | CIRCUITO POTENCIA CF-TR-201-01 | TRI-REF-DBP-07SEL-S20_1-TR201_01_SE20_1 | CARCAMO OCCIDENTE | U_T_RAMAL261 TR201_01_SE20_1 | MONT | DBGEA | ZPM000114 | X | 1255308100 | C | SI |  |  | 5,000.0 A | Refinería Olmeca | 16 MM | 9 MM | GENERAL CABLE | XLP-RA-5KV | 100 | 1 |  |  | CF-TR-201-01 | XLP-RA | 4,160.0 V
070 | 20957378 | CF-CCM-201-01 B | SECTOR07 | CIRCUITO POTENCIA CF-CCM-201-01 B | TRI-REF-DBP-07SEL-S20_1-CCM201_01B_S201 | CARCAMO OCCIDENTE | U_T_RAMAL 260 CCM201_01B_S20-1 | MONT | DBGEA | ZPM000114 | X | 1255308100 | C | SI | 500 | 500 | 5,000.0 A | Refinería Olmeca | 32 MM | 18 MM | CONDUMEX | XLP-RA-5KV | 100 | 3 |  |  | CF-CCM-201-01 B | XLP-RA | 4,160.0 V
070 | 20957377 | CF-CCM-201-01 A | SECTOR07 | CIRCUITO POTENCIA CF-CCM-201-01 A | TRI-REF-DBP-07SEL-S20_1-CCM201_01A_S201 | CARCAMO OCCIDENTE | U_T_RAMAL 259 CCM201_01A_S20-1 | MONT | DBGEA | ZPM000114 | X | 1255308100 | C | SI | 500 | 500 | 5,000.0 A | Refinería Olmeca | 32 MM | 18 MM | CONDUMEX | XLP-RA-5KV | 100 | 3 |  |  | CF-CCM-201-01 A | XLP-RA | 4,160.0 V
070 | 20957371 | CF-BC-13-02 | SECTOR07 | CIRCUITO POTENCIA CF-BC-13-02 | TRI-REF-DBP-07SEL-S_013-BC_13_02_SE_13 | CARCAMO NORTE | U_T_RAMAL 366 BC_13_02_SE_13 | MONT | DBGEA | ZPM000114 | X | 1255308100 | C | SI |  |  | 5,000.0 A | Refinería Olmeca | 15 MM | 9 MM | CONDUMEX | XLP-RA-5KV | 100 | 1 |  |  | CF-BC-13-02 | XLP-RA | 4,160.0 V
070 | 20957370 | CF-BC-13-01 | SECTOR07 | CIRCUITO POTENCIA CF-BC-13-01 | TRI-REF-DBP-07SEL-S_013-BC_13_01_SE_13 | CARCAMO NORTE | U_T_RAMAL 365 BC_13_01_SE_13 | MONT | DBGEA | ZPM000114 | X | 1255308100 | C | SI |  |  | 5,000.0 A | Refinería Olmeca | 15 MM | 9 MM | CONDUMEX | XLP-RA-5KV | 100 | 1 |  |  | CF-BC-13-01 | XLP-RA | 4,160.0 V
070 | 20957369 | CF-TR-13-02 | SECTOR07 | CIRCUITO POTENCIA CF-TR-13-02 | TRI-REF-DBP-07SEL-S_013-TR_13_02_SE_13 | CARCAMO NORTE | U_T_RAMAL 368 TR_13_02_SE_13 | MONT | DBGEA | ZPM000114 | X | 1255308100 | C | SI |  |  | 15,000.0 A | Refinería Olmeca | 22 MM | 12 MM | CONDUMEX | XLP-RA-5KV | 100 | 1 |  |  | CF-TR-13-02 | XLP-RA | 4,160.0 V
070 | 20957368 | CF-TR-13-01 | SECTOR07 | CIRCUITO POTENCIA CF-TR-13-01 | TRI-REF-DBP-07SEL-S_013-TR_13_01_SE_13 | CARCAMO NORTE | U_T_RAMAL 367 TR_13_01_SE_13 | MONT | DBGEA | ZPM000114 | X | 1255308100 | C | SI |  |  | 15,000.0 A | Refinería Olmeca | 22 MM | 12 MM | CONDUMEX | XLP-RA-5KV | 100 | 1 |  |  | CF-TR-13-01 | XLP-RA | 4,160.0 V
070 | 20957367 | CF-CCM-13-01 B | SECTOR07 | CIRCUITO POTENCIA CF-CCM-13-01 B | TRI-REF-DBP-07SEL-S_013-CCM_13_01_B_S13 | CARCAMO NORTE | U_T_RAMAL 364 CCM_13_01_B_S13 | MONT | DBGEA | ZPM000114 | X | 1255308100 | C | SI | 350 | 350 | 15,000.0 A | Refinería Olmeca | 21 MM | 15 MM | CONDUMEX | XLP-RA-5KV | 100 | 2 |  |  | CF-CCM-13-01 B | XLP-RA | 4,160.0 V
070 | 20957366 | CF-CCM-13-01 A | SECTOR07 | CIRCUITO POTENCIA CF-CCM-13-01 A | TRI-REF-DBP-07SEL-S_013-CCM_13_01_A_S13 | CARCAMO NORTE | U_T_RAMAL 363 CCM_13_01_A_S13 | MONT | DBGEA | ZPM000114 | X | 1255308100 | C | SI | 350 | 350 | 15,000.0 A | Refinería Olmeca | 21 MM | 15 MM | CONDUMEX | XLP-RA-5KV | 100 | 2 |  |  | CF-CCM-13-01 A | XLP-RA | 4,160.0 V
070 | 20957359 | CF-TR-33-04 | SECTOR07 | CIRCUITO POTENCIA CF-TR-33-04 | TRI-REF-DBP-07SEL-S_033-TR_33_04_SE33 | CARCAMO SUR | U_T_RAMAL170 TR_33_04_SE33 | MONT | DBGEA | ZPM000114 | X | 1255308100 | C | SI |  |  | 5,000.0 A | Refinería Olmeca | 15 MM | 9 MM | CONDUMEX | XLP-RA-5KV | 100 | 1 |  |  | CF-TR-33-04 | XLP-RA | 4,160.0 V
070 | 20957358 | CF-TR-33-03 | SECTOR07 | CIRCUITO POTENCIA CF-TR-33-03 | TRI-REF-DBP-07SEL-S_033-TR_33_03_SE33 | CARCAMO SUR | U_T_RAMAL169 TR_33_03_SE33 | MONT | DBGEA | ZPM000114 | X | 1255308100 | C | SI |  |  | 5,000.0 A | Refinería Olmeca | 15 MM | 9 MM | CONDUMEX | XLP-RA-5KV | 100 | 1 |  |  | CF-TR-33-03 | XLP-RA | 4,160.0 V
070 | 20957357 | CF-RPT-33-02 | SECTOR07 | CIRCUITO POTENCIA CF-RPT-33-02 | TRI-REF-DBP-07SEL-S_033-TR_33_02_SE33 | CARCAMO SUR | U_T_RAMAL164 TR_33_02_SE33 | MONT | DBGEA | ZPM000114 | X | 1255308100 | C | SI | 500 | 500 | 5,000.0 A | Refinería Olmeca | 24 MM | 18 MM | CONDUMEX | XLP-RA-5KV | 100 | 1 |  |  | CF-RPT-33-02 | XLP-RA | 4,160.0 V
070 | 20957356 | CF-RPT-33-01 | SECTOR07 | CIRCUITO POTENCIA CF-RPT-33-01 | TRI-REF-DBP-07SEL-S_033-TR_33_01_SE33 | CARCAMO SUR | U_T_RAMAL163 TR_33_01_SE33 | MONT | DBGEA | ZPM000114 | X | 1255308100 | C | SI | 500 | 500 | 5,000.0 A | Refinería Olmeca | 24 MM | 18 MM | CONDUMEX | XLP-RA-5KV | 100 | 1 |  |  | CF-RPT-33-01 | XLP-RA | 4,160.0 V
070 | 20957355 | CF-BC-33-02 | SECTOR07 | CIRCUITO POTENCIA CF-BC-33-02 | TRI-REF-DBP-07SEL-S_033-BC_33_02_SE33 | CARCAMO SUR | U_T_RAMAL168 BC_33_02_SE33 | MONT | DBGEA | ZPM000114 | X | 1255308100 | C | SI |  |  | 5,000.0 A | Refinería Olmeca | 15 MM | 9 MM | CONDUMEX | XLP-RA-5KV | 100 | 1 |  |  | CF-BC-33-02 | XLP-RA | 4,160.0 V
070 | 20957354 | CF-BC-33-01 | SECTOR07 | CIRCUITO POTENCIA CF-BC-33-01 | TRI-REF-DBP-07SEL-S_033-BC_33_01_SE33 | CARCAMO SUR | U_T_RAMAL167 BC_33_01_SE33 | MONT | DBGEA | ZPM000114 | X | 1255308100 | C | SI |  |  | 5,000.0 A | Refinería Olmeca | 15 MM | 9 MM | CONDUMEX | XLP-RA-5KV | 100 | 1 |  |  | CF-BC-33-01 | XLP-RA | 4,160.0 V
070 | 20957353 | CF-CCM-33-01 B | SECTOR07 | CIRCUITO POTENCIA CF-CCM-33-01 B | TRI-REF-DBP-07SEL-S_033-TR_33_02_SE33 | CARCAMO SUR | U_T_RAMAL164 TR_33_02_SE33 | MONT | DBGEA | ZPM000114 | X | 1255308100 | C | SI | 350 | 350 | 5,000.0 A | Refinería Olmeca | 21 MM | 15 MM | CONDUMEX | XLP-RA-5KV | 100 | 1 |  |  | CF-CCM-33-01 B | XLP-RA | 4,160.0 V
070 | 20957352 | CF-CCM-33-01 A | SECTOR07 | CIRCUITO POTENCIA CF-CCM-33-01 A | TRI-REF-DBP-07SEL-S_033-TR_33_01_SE33 | CARCAMO SUR | U_T_RAMAL163 TR_33_01_SE33 | MONT | DBGEA | ZPM000114 | X | 1255308100 | C | SI | 350 | 350 | 5,000.0 A | Refinería Olmeca | 21 MM | 15 MM | CONDUMEX | XLP-RA-5KV | 100 | 1 |  |  | CF-CCM-33-01 A | XLP-RA | 4,160.0 V
070 | 20957351 | CF-TR-33-02 | SECTOR07 | CIRCUITO POTENCIA CF-TR-33-02 | TRI-REF-DBP-07SEL-S_033-TR_33_02_SE33 | CARCAMO SUR | U_T_RAMAL164 TR_33_02_SE33 | MONT | DBGEA | ZPM000114 | X | 1255308100 | C | SI |  |  | 5,000.0 A | Refinería Olmeca | 22 MM | 12 MM | CONDUMEX | XLP-RA-5KV | 100 | 1 |  |  | CF-TR-33-02 | XLP-RA | 4,160.0 V
070 | 20957350 | CF-TR-33-01 | SECTOR07 | CIRCUITO POTENCIA CF-TR-33-01 | TRI-REF-DBP-07SEL-S_033-TR_33_01_SE33 | CARCAMO SUR | U_T_RAMAL163 TR_33_01_SE33 | MONT | DBGEA | ZPM000114 | X | 1255308100 | C | SI |  |  | 5,000.0 A | Refinería Olmeca | 22 MM | 12 MM | CONDUMEX | XLP-RA-5KV | 100 | 1 |  |  | CF-TR-33-01 | XLP-RA | 4,160.0 V
070 | 20957349 | CF-IP-33-02 | SECTOR07 | CIRCUITO POTENCIA CF-IP-33-02 | TRI-REF-DBP-07SEL-S_033-TR_33_02_SE33 | CARCAMO SUR | U_T_RAMAL164 TR_33_02_SE33 | MONT | DBGEA | ZPM000114 | X | 1255308100 | C | SI |  |  | 15,000.0 A | Refinería Olmeca | 20 MM | 10 MM | CONDUMEX | XLP-RA-15KV | 100 | 1 |  |  | CF-IP-33-02 | XLP-RA | 13,800.0 V
070 | 20957348 | CF-IP-33-01 | SECTOR07 | CIRCUITO POTENCIA CF-IP-33-01 | TRI-REF-DBP-07SEL-S_033-TR_33_01_SE33 | CARCAMO SUR | U_T_RAMAL163 TR_33_01_SE33 | MONT | DBGEA | ZPM000114 | X | 1255308100 | C | SI |  |  | 15,000.0 A | Refinería Olmeca | 20 MM | 10 MM | CONDUMEX | XLP-RA-15KV | 100 | 1 |  |  | CF-IP-33-01 | XLP-RA | 13,800.0 V
070 | 20957347 | CF-TR-CE191-02 | SECTOR07 | CIRCUITO POTENCIA CF-TR-CE191-02 | TRI-REF-DBP-07SEL-CE191-TR_CE191_02 | DESFOGUE DE QUEMADOR DE GASES | U_T_RAMAL426 TR_CE191_02 | MONT | DBGEA | ZPM000114 | X | 1255308100 | C | SI |  |  | 5,000.0 A | Refinería Olmeca | 15 MM | 9 MM | CONDUMEX | XLP-RA-5KV | 100 | 1 |  |  | CF-TR-CE191-02 | XLP-RA | 4,160.0 V
070 | 20957346 | CF-TR-CE191-01 | SECTOR07 | CIRCUITO POTENCIA CF-TR-CE191-01 | TRI-REF-DBP-07SEL-CE191-TR_CE191_01 | DESFOGUE DE QUEMADOR DE GASES | U_T_RAMAL425 TR_CE191_01 | MONT | DBGEA | ZPM000114 | X | 1255308100 | C | SI |  |  | 5,000.0 A | Refinería Olmeca | 15 MM | 9 MM | CONDUMEX | XLP-RA-5KV | 100 | 1 |  |  | CF-TR-CE191-01 | XLP-RA | 4,160.0 V
070 | 20957345 | CF-IP-CE191-01B | SECTOR07 | CIRCUITO POTENCIA CF-IP-CE191-01B | TRI-REF-DBP-07SEL-CE191-TR_CE191_02 | DESFOGUE DE QUEMADOR DE GASES | U_T_RAMAL426 TR_CE191_02 | MONT | DBGEA | ZPM000114 | X | 1255308100 | C | SI |  |  | 5,000.0 A | Refinería Olmeca | 15 MM | 9 MM | CONDUMEX | XLP-RA-5KV | 100 | 1 |  |  | CF-IP-CE191-01B | XLP-RA | 4,160.0 V
070 | 20957344 | CF-IP-CE191-01A | SECTOR07 | CIRCUITO POTENCIA CF-IP-CE191-01A | TRI-REF-DBP-07SEL-CE191-TR_CE191_01 | DESFOGUE DE QUEMADOR DE GASES | U_T_RAMAL425 TR_CE191_01 | MONT | DBGEA | ZPM000114 | X | 1255308100 | C | SI |  |  | 5,000.0 A | Refinería Olmeca | 15 MM | 9 MM | CONDUMEX | XLP-RA-5KV | 100 | 1 |  |  | CF-IP-CE191-01A | XLP-RA | 4,160.0 V
070 | 20957343 | CF-TR-10-03B | SECTOR07 | CIRCUITO POTENCIA CF-TR-10-03B | TRI-REF-DBP-07SEL-S_010-TR_10_03B_SE_10 | PLANTA DE TRATAMIENTO DE EFLUENTES | U_T_RAMAL 353 TR_10_03B_SE_10 | MONT | DBGEA | ZPM000114 | X | 1255308100 | C | SI |  |  | 5,000.0 A | Refinería Olmeca | 15 MM | 9 MM | CONDUMEX | XLP-RA-5KV | 100 | 1 |  |  | CF-TR-10-03B | XLP-RA | 4,160.0 V
070 | 20957342 | CF-TR-10-03A | SECTOR07 | CIRCUITO POTENCIA CF-TR-10-03A | TRI-REF-DBP-07SEL-S_010-TR_10_03A_SE_10 | PLANTA DE TRATAMIENTO DE EFLUENTES | U_T_RAMAL 350 TR_10_03A_SE_10 | MONT | DBGEA | ZPM000114 | X | 1255308100 | C | SI |  |  | 5,000.0 A | Refinería Olmeca | 15 MM | 9 MM | CONDUMEX | XLP-RA-5KV | 100 | 1 |  |  | CF-TR-10-03A | XLP-RA | 4,160.0 V
070 | 20957341 | CF-TR-10-02B | SECTOR07 | CIRCUITO POTENCIA CF-TR-10-02B | TRI-REF-DBP-07SEL-S_010-TR_10_02B_SE_10 | PLANTA DE TRATAMIENTO DE EFLUENTES | U_T_RAMAL 352 TR_10-02B_SE_10 | MONT | DBGEA | ZPM000114 | X | 1255308100 | C | SI |  |  | 5,000.0 A | Refinería Olmeca | 15 MM | 9 MM | CONDUMEX | XLP-RA-5KV | 100 | 1 |  |  | CF-TR-10-02B | XLP-RA | 4,160.0 V
070 | 20957340 | CF-TR-10-02A | SECTOR07 | CIRCUITO POTENCIA CF-TR-10-02A | TRI-REF-DBP-07SEL-S_010-TR_10_02A_SE_10 | PLANTA DE TRATAMIENTO DE EFLUENTES | U_T_RAMAL 349 TR_10_02A_SE_10 | MONT | DBGEA | ZPM000114 | X | 1255308100 | C | SI |  |  | 5,000.0 A | Refinería Olmeca | 15 MM | 9 MM | CONDUMEX | XLP-RA-5KV | 100 | 1 |  |  | CF-TR-10-02A | XLP-RA | 4,160.0 V
070 | 20957339 | CF-TR-10-01B | SECTOR07 | CIRCUITO POTENCIA CF-TR-10-01B | TRI-REF-DBP-07SEL-S_010-TR_10_01B_SE_10 | PLANTA DE TRATAMIENTO DE EFLUENTES | U_T_RAMAL 351 TR_10_01B_SE_10 | MONT | DBGEA | ZPM000114 | X | 1255308100 | C | SI |  |  | 5,000.0 A | Refinería Olmeca | 15 MM | 9 MM | CONDUMEX | XLP-RA-5KV | 100 | 1 |  |  | CF-TR-10-01B | XLP-RA | 4,160.0 V
070 | 20957338 | CF-TR-10-01A | SECTOR07 | CIRCUITO POTENCIA CF-TR-10-01A | TRI-REF-DBP-07SEL-S_010-TR_10_01A_SE_10 | PLANTA DE TRATAMIENTO DE EFLUENTES | U_T_RAMAL 348 TR_10_01A_SE_10 | MONT | DBGEA | ZPM000114 | X | 1255308100 | C | SI |  |  | 5,000.0 A | Refinería Olmeca | 15 MM | 9 MM | CONDUMEX | XLP-RA-5KV | 100 | 1 |  |  | CF-TR-10-01A | XLP-RA | 4,160.0 V
070 | 20957327 | CF-BC-10-01B | SECTOR07 | CIRCUITO POTENCIA CF-BC-10-01B | TRI-REF-DBP-07SEL-S_010-BC_10_01B_SE_10 | PLANTA DE TRATAMIENTO DE EFLUENTES | U_T_RAMAL 347 BC_10_01B_SE_10 | MONT | DBGEA | ZPM000114 | X | 1255308100 | C | SI |  |  | 5,000.0 A | Refinería Olmeca | 15 MM | 9 MM | CONDUMEX | XLP-RA-5KV | 100 | 1 |  |  | CF-BC-10-01B | XLP-RA | 4,160.0 V
070 | 20957326 | CF-BC-10-01A | SECTOR07 | CIRCUITO POTENCIA CF-BC-10-01A | TRI-REF-DBP-07SEL-S_010-BC_10_01A_SE_10 | PLANTA DE TRATAMIENTO DE EFLUENTES | U_T_RAMAL 346 BC_10_01A_SE_10 | MONT | DBGEA | ZPM000114 | X | 1255308100 | C | SI |  |  | 5,000.0 A | Refinería Olmeca | 15 MM | 9 MM | CONDUMEX | XLP-RA-5KV | 100 | 1 |  |  | CF-BC-10-01A | XLP-RA | 4,160.0 V
070 | 20957325 | CF-TDMT-10-01 B | SECTOR07 | CIRCUITO POTENCIA CF-TDMT-10-01 B | TRI-REF-DBP-07SEL-S_010-TDMT10_01_B_S10 | PLANTA DE TRATAMIENTO DE EFLUENTES | U_T_RAMAL 345 TDMT10_01_B_S10 | MONT | DBGEA | ZPM000114 | X | 1255308100 | C | SI | 750 | 750 | 5,000.0 A | Refinería Olmeca | 29 MM | 23 MM | CONDUMEX | XLP-RA-5KV | 100 | 3 |  |  | CF-TDMT-10-01 B | XLP-RA | 4,160.0 V
070 | 20957324 | CF-TDMT-10-01 A | SECTOR07 | CIRCUITO POTENCIA CF-TDMT-10-01 A | TRI-REF-DBP-07SEL-S_010-TDMT10_01_A_S10 | PLANTA DE TRATAMIENTO DE EFLUENTES | U_T_RAMAL 344 TDMT10_01_A_S10 | MONT | DBGEA | ZPM000114 | X | 1255308100 | C | SI | 750 | 750 | 5,000.0 A | Refinería Olmeca | 29 MM | 23 MM | CONDUMEX | XLP-RA-5KV | 100 | 3 |  |  | CF-TDMT-10-01 A | XLP-RA | 4,160.0 V
070 | 20958782 | CF-TDMT18101A BCI | SECTOR08 | CIRCUITO POTENCIA CF-TDMT18101A | TRI-REF-DBP-08SEL-S_018-TDM18_01_A_SE18 | SECCION DE CONTRAINCENDIO | U_T_RAMAL153 TDM18_01_A_SE18 | MONT | DBGEA | ZPM000114 | X | 1255308100 | C | SI | 500 | 500 | 5,000.0 A | Refinería Olmeca | 34 MM | 18 MM | GENERAL CABLE | XLP-RA | 100 | 7 | 37 |  | CF-TDMT18101A BCI | XLP-RA+PVC | 4,160.0 V
070 | 20964912 | CF-TDMT-SEP01-03A | SECTOR08 | CIRCUITO POTENCIA CF-TDMT-SEP01-03A | TRI-REF-DBP-08SEL-SEP01-TDMT_SEP01_03_A | PLANTA DE COGENERACIÓN | U_T_RAMAL15 TDMT_SEP01_03_A | MONT | DBGEA | ZPM000114 | X | 1255308100 | C
070 | 20964911 | CF-TDMT-SEP01-02B | SECTOR08 | CIRCUITO POTENCIA CF-TDMT-SEP01-02B | TRI-REF-DBP-08SEL-SEP01-TDMT_SEP01_02_B | PLANTA DE COGENERACIÓN | U_T_RAMAL14 TDMT_SEP01_02_B | MONT | DBGEA | ZPM000114 | X | 1255308100 | C
070 | 20964910 | CF-TDMT-SEP01-02A | SECTOR08 | CIRCUITO POTENCIA CF-TDMT-SEP01-02A | TRI-REF-DBP-08SEL-SEP01-TDMT_SEP01_02_A | PLANTA DE COGENERACIÓN | U_T_RAMAL13 TDMT_SEP01_02_A | MONT | DBGEA | ZPM000114 | X | 1255308100 | C
070 | 20964909 | CF-TDMT-SEP01-01B | SECTOR08 | CIRCUITO POTENCIA CF-TDMT-SEP01-01B | TRI-REF-DBP-08SEL-SEP01-TDMT_SEP01_01_B | PLANTA DE COGENERACIÓN | U_T_RAMAL4 TDMT_SEP01_01_B | MONT | DBGEA | ZPM000114 | X | 1255308100 | C
070 | 20964908 | CF-TDMT-SEP01-01A | SECTOR08 | CIRCUITO POTENCIA CF-TDMT-SEP01-01A | TRI-REF-DBP-08SEL-SEP01-TDMT_SEP01_01_A | PLANTA DE COGENERACIÓN | U_T_RAMAL3 TDMT_SEP01_01_A | MONT | DBGEA | ZPM000114 | X | 1255308100 | C
070 | 20964907 | CF-TDMT-216-03 B | SECTOR08 | CIRCUITO POTENCIA CF-TDMT-216-03 B | TRI-REF-DBP-08SEL-S_001-TDMT216_03B_S01 | UNIDAD DESMINERALIZADORA DE AGUA | U_T_RAMAL739 TDMT216_03B_S01 | MONT | DBGEA | ZPM000114 | X | 1255308100 | C
070 | 20964906 | CF-TDMT-216-03A | SECTOR08 | CIRCUITO POTENCIA CF-TDMT-216-03A | TRI-REF-DBP-08SEL-S_001-TDMT216_03A_S01 | UNIDAD DESMINERALIZADORA DE AGUA | U_T_RAMAL738 TDMT216_03A_S01 | MONT | DBGEA | ZPM000114 | X | 1255308100 | C
070 | 20964905 | CF-TDMT-216-02B | SECTOR08 | CIRCUITO POTENCIA CF-TDMT-216-02B | TRI-REF-DBP-08SEL-SEP01-TDMT21602BSEP01 | PLANTA DE COGENERACIÓN | U_T_RAMAL798 TDMT_216_02_B_SEP01 | MONT | DBGEA | ZPM000114 | X | 1255308100 | C
070 | 20964904 | CF-TDMT-216-02A | SECTOR08 | CIRCUITO POTENCIA CF-TDMT-216-02A | TRI-REF-DBP-08SEL-SEP01-TDMT21602ASEP01 | PLANTA DE COGENERACIÓN | U_T_RAMAL797 TDMT_216_02_A_SEP01 | MONT | DBGEA | ZPM000114 | X | 1255308100 | C
070 | 20964903 | CF-TDMT-216-01C | SECTOR08 | CIRCUITO POTENCIA CF-TDMT-216-01C | TRI-REF-DBP-08SEL-SEP01-TDMT_216_01_C | PLANTA DE COGENERACIÓN | U_T_RAMAL808 TDMT_216_01_C_SEP01 | MONT | DBGEA | ZPM000114 | X | 1255308100 | C
070 | 20964902 | CF-TDMT-216-01A | SECTOR08 | CIRCUITO POTENCIA CF-TDMT-216-01A | TRI-REF-DBP-08SEL-SEP01-TDMT_216_01_A | PLANTA DE COGENERACIÓN | U_T_RAMAL806 TDMT_216_01_A_SEP01 | MONT | DBGEA | ZPM000114 | X | 1255308100 | C
070 | 20964901 | CF-TDMT-216-01B | SECTOR08 | CIRCUITO POTENCIA CF-TDMT-216-01B | TRI-REF-DBP-08SEL-SEP01-TDMT_216_01_B | PLANTA DE COGENERACIÓN | U_T_RAMAL807 TDMT_216_01_B_SEP01 | MONT | DBGEA | ZPM000114 | X | 1255308100 | C
070 | 20964900 | CF-TDM-19-01 B | SECTOR08 | CIRCUITO POTENCIA CF-TDM-19-01 B | TRI-REF-DBP-08SEL-S_019-TDM19_01_B_SE19 | SECCION TORRE DE ENFRIAMIENTO CT-00202 | U_T_RAMAL404 TDM19_01_B_SE19 | MONT | DBGEA | ZPM000114 | X | 1255308100 | C | SI | 500 | 500 | 5,000.0 A | Refinería Olmeca | 34 MM | 18 MM |  | SIN DATOS | 100 | 7 | 37 |  | CF-TDM-19-01 B | XLPE-RA | 4,160.0 V
070 | 20964899 | CF-TDM-19-01 A | SECTOR08 | CIRCUITO POTENCIA CF-TDM-19-01 A | TRI-REF-DBP-08SEL-S_019-TDM19_01_A_SE19 | SECCION TORRE DE ENFRIAMIENTO CT-00202 | U_T_RAMAL403 TDM19_01_A_SE19 | MONT | DBGEA | ZPM000114 | X | 1255308100 | C | SI | 500 | 500 | 5,000.0 A | Refinería Olmeca | 34 MM | 18 MM |  | SIN DATOS | 100 | 7 | 37 |  | CF-TDM-19-01 A | XLPE-RA | 4,160.0 V
070 | 20964898 | CF-TDM-02-02B | SECTOR08 | CIRCUITO POTENCIA CF-TDM-02-02B | TRI-REF-DBP-06SEL-S_002-TDM02_01_B_SE2 | U-RECUPERADORA DE AZUFRE (PRA1) TREN 1 | U_T_RAMAL182 TDM02_01_B_SE2 | MONT | DBGEA | ZPM000114 | X | 1255308100 | C | SI | 500 | 500 | 5,000.0 A | Refinería Olmeca | 34 MM | 18 MM |  | SIN DATOS | 100 | 8 | 37 |  | CF-TDM-02-02B | XLPE-RA | 4,160.0 V
070 | 20964897 | CF-TDM-02-02A | SECTOR08 | CIRCUITO POTENCIA CF-TDM-02-02A | TRI-REF-DBP-06SEL-S_002-TDM02_01_A_SE2 | U-RECUPERADORA DE AZUFRE (PRA1) TREN 1 | U_T_RAMAL181 TDM02_01_A_SE2 | MONT | DBGEA | ZPM000114 | X | 1255308100 | C | SI | 500 | 500 | 5,000.0 A | Refinería Olmeca | 34 MM | 18 MM |  | SIN DATOS | 100 | 8 | 37 |  | CF-TDM-02-02A | XLPE-RA | 4,160.0 V
070 | 20964896 | CF-SEP0106 B | SECTOR08 | CIRCUITO POTENCIA CF-SEP0106 B | TRI-REF-DBP-08SEL-SEP01-TR_SEP01_06B | PLANTA DE COGENERACIÓN | U_T_RAMAL22 TR_SEP01_06B | MONT | DBGEA | ZPM000114 | X | 1255308100 | C
070 | 20964895 | CF-SEP0106 A | SECTOR08 | CIRCUITO POTENCIA CF-SEP0106 A | TRI-REF-DBP-08SEL-SEP01-TR_SEP01_06A | PLANTA DE COGENERACIÓN | U_T_RAMAL21 TR_SEP01_06A | MONT | DBGEA | ZPM000114 | X | 1255308100 | C
070 | 20964894 | CF-RPT-TR-SEP01-05B | SECTOR08 | CIRCUITO POTENCIA CF-RPT-TR-SEP01-05B | TRI-REF-DBP-08SEL-SEP01-TR_SEP01_05B | PLANTA DE COGENERACIÓN | U_T_RAMAL12 TR_SEP01_05B | MONT | DBGEA | ZPM000114 | X | 1255308100 | C
070 | 20964893 | CF-RPT-TR-SEP01-05A | SECTOR08 | CIRCUITO POTENCIA CF-RPT-TR-SEP01-05A | TRI-REF-DBP-08SEL-SEP01-TR_SEP01_05A | PLANTA DE COGENERACIÓN | U_T_RAMAL8 TR_SEP01_05A | MONT | DBGEA | ZPM000114 | X | 1255308100 | C
070 | 20964892 | CF-RPT-TR-SEP01-04B | SECTOR08 | CIRCUITO POTENCIA CF-RPT-TR-SEP01-04B | TRI-REF-DBP-08SEL-SEP01-TR_SEP01_04B | PLANTA DE COGENERACIÓN | U_T_RAMAL11 TR_SEP01_04B | MONT | DBGEA | ZPM000114 | X | 1255308100 | C
070 | 20964891 | CF-RPT-TR-SEP01-04A | SECTOR08 | CIRCUITO POTENCIA CF-RPT-TR-SEP01-04A | TRI-REF-DBP-08SEL-SEP01-TR_SEP01_04A | PLANTA DE COGENERACIÓN | U_T_RAMAL7 TR_SEP01_04A | MONT | DBGEA | ZPM000114 | X | 1255308100 | C
070 | 20964890 | CF-RPT-TR-SEP01-03B | SECTOR08 | CIRCUITO POTENCIA CF-RPT-TR-SEP01-03B | TRI-REF-DBP-08SEL-SEP01-TR_SEP01_03B | PLANTA DE COGENERACIÓN | U_T_RAMAL10 TR_SEP01_03B | MONT | DBGEA | ZPM000114 | X | 1255308100 | C
070 | 20964889 | CF-RPT-TR-SEP01-03A | SECTOR08 | CIRCUITO POTENCIA CF-RPT-TR-SEP01-03A | TRI-REF-DBP-08SEL-SEP01-TR_SEP01_03A | PLANTA DE COGENERACIÓN | U_T_RAMAL6 TR_SEP01_03A | MONT | DBGEA | ZPM000114 | X | 1255308100 | C
070 | 20964888 | CF-RPT-TR-SEP01-02B | SECTOR08 | CIRCUITO POTENCIA CF-RPT-TR-SEP01-02B | TRI-REF-DBP-08SEL-SEP01-TR_SEP01_02B | PLANTA DE COGENERACIÓN | U_T_RAMAL9 TR_SEP01_02B | MONT | DBGEA | ZPM000114 | X | 1255308100 | C
070 | 20964887 | CF-RPT-TR-SEP01-02A | SECTOR08 | CIRCUITO POTENCIA CF-RPT-TR-SEP01-02A | TRI-REF-DBP-08SEL-SEP01-TR_SEP01_02A | PLANTA DE COGENERACIÓN | U_T_RAMAL5 TR_SEP01_02A | MONT | DBGEA | ZPM000114 | X | 1255308100 | C
070 | 20964886 | CF-RPT-TR-SEP01-01B | SECTOR08 | CIRCUITO POTENCIA CF-RPT-TR-SEP01-01B | TRI-REF-DBP-08SEL-SEP01-TR_SEP01_01B | PLANTA DE COGENERACIÓN | U_T_RAMAL2 TR_SEP01_01B | MONT | DBGEA | ZPM000114 | X | 1255308100 | C
070 | 20964885 | CF-RPT-TR-SEP01-01A | SECTOR08 | CIRCUITO POTENCIA CF-RPT-TR-SEP01-01A | TRI-REF-DBP-08SEL-SEP01-TR_SEP01_01A | PLANTA DE COGENERACIÓN | U_T_RAMAL1 TR_SEP01_01A | MONT | DBGEA | ZPM000114 | X | 1255308100 | C
070 | 20964884 | CF-RPTTRAUXGTG3 | SECTOR08 | CIRCUITO POTENCIA CF-RPTTRAUXGTG3 | TRI-REF-DBP-08SEL-SEP01-TG_10300_TURBO3 | PLANTA DE COGENERACIÓN | U_T_RAMAL802 TG_10300_TURBO3_SEP01 | MONT | DBGEA | ZPM000114 | X | 1255308100 | C
070 | 20964883 | CF-RPTTRAUXGTG2 | SECTOR08 | CIRCUITO POTENCIA CF-RPTTRAUXGTG2 | TRI-REF-DBP-08SEL-SEP01-TG_10200_TURBO2 | PLANTA DE COGENERACIÓN | U_T_RAMAL801 TG_10200_TURBO2_SEP01 | MONT | DBGEA | ZPM000114 | X | 1255308100 | C
070 | 20964882 | CF-RPTTRAUXGTG1 | SECTOR08 | CIRCUITO POTENCIA CF-RPTTRAUXGTG1 | TRI-REF-DBP-08SEL-SEP01-TG_10100_TURBO1 | PLANTA DE COGENERACIÓN | U_T_RAMAL800 TG_10100_TURBO1_SEP01 | MONT | DBGEA | ZPM000114 | X | 1255308100 | C
070 | 20964881 | CF-RPT-TR-216-04 | SECTOR08 | CIRCUITO POTENCIA CF-RPT-TR-216-04 | TRI-REF-DBP-08SEL-SEP01-TR_216_04_SEP01 | PLANTA DE COGENERACIÓN | U_T_RAMAL796 TR_216_04_SEP01 | MONT | DBGEA | ZPM000114 | X | 1255308100 | C
070 | 20964880 | CF-RPT-25-02 | SECTOR08 | CIRCUITO POTENCIA CF-RPT-25-02 | TRI-REF-DBP-08SEL-S_025-TR_25_02_SE25 | SECCION TORRE DE ENFRIAMIENTO CT-00203 | U_T_RAMAL432 TR_25_02_SE25 | MONT | DBGEA | ZPM000114 | X | 1255308100 | C | SI | 500 | 500 | 5,000.0 A | Refinería Olmeca | 34 MM | 18 MM |  | SIN DATOS | 100 | 1 | 37 |  | CF-RPT-25-02 | XLPE-RA | 4,160.0 V
070 | 20964879 | CF-RPT-25-01 | SECTOR08 | CIRCUITO POTENCIA CF-RPT-25-01 | TRI-REF-DBP-08SEL-S_025-TR_25_01_SE25 | SECCION TORRE DE ENFRIAMIENTO CT-00203 | U_T_RAMAL431 TR_25_01_SE25 | MONT | DBGEA | ZPM000114 | X | 1255308100 | C | SI | 500 | 500 | 5,000.0 A | Refinería Olmeca | 34 MM | 18 MM |  | SIN DATOS | 100 | 1 | 37 |  | CF-RPT-25-01 | XLPE-RA | 4,160.0 V
070 | 20964878 | CF-RPT-19-02 | SECTOR08 | CIRCUITO POTENCIA CF-RPT-19-02 | TRI-REF-DBP-08SEL-S_019-TR_19_02_SE19 | SECCION TORRE DE ENFRIAMIENTO CT-00202 | U_T_RAMAL402 TR_19_02_SE19 | MONT | DBGEA | ZPM000114 | X | 1255308100 | C | SI | 350 | 350 | 5,000.0 A | Refinería Olmeca | 22 MM | 15 MM |  | SIN DATOS | 100 | 1 | 37 |  | CF-RPT-19-02 | XLPE-RA | 4,160.0 V
070 | 20964877 | CF-RPT-19-01 | SECTOR08 | CIRCUITO POTENCIA CF-RPT-19-01 | TRI-REF-DBP-08SEL-S_019-TR_19_01_SE19 | SECCION TORRE DE ENFRIAMIENTO CT-00202 | U_T_RAMAL401 TR_19_01_SE19 | MONT | DBGEA | ZPM000114 | X | 1255308100 | C | SI | 350 | 350 | 5,000.0 A | Refinería Olmeca | 22 MM | 15 MM |  | SIN DATOS | 100 | 1 | 37 |  | CF-RPT-19-01 | XLPE-RA | 4,160.0 V
070 | 20964876 | CF-RPT-17-02 | SECTOR08 | CIRCUITO POTENCIA CF-RPT-17-02 | TRI-REF-DBP-08SEL-S_017-TR_17_02_SE17 | SERVICIOS COMPLEMENTARIOS | U_T_RAMAL232 TR_17_02_SE17 | MONT | DBGEA | ZPM000114 | X | 1255308100 | C | SI | 2 | 2 | 5,000.0 A | Refinería Olmeca | 24 MM | 9 MM |  | SIN DATOS | 100 | 1 | 19 |  | CF-RPT-17-02 | XLPE-RA | 4,160.0 V
070 | 20964913 | CF-TDMT-SEP01-03B | SECTOR08 | CIRCUITO POTENCIA CF-TDMT-SEP01-03B | TRI-REF-DBP-08SEL-SEP01-TDMT_SEP01_03_B | PLANTA DE COGENERACIÓN | U_T_RAMAL16 TDMT_SEP01_03_B | MONT | DBGEA | ZPM000114 | X | 1255308100 | C
070 | 20964950 | CF-TR-SEP01-02A | SECTOR08 | CIRCUITO POTENCIA CF-TR-SEP01-02A | TRI-REF-DBP-08SEL-SEP01-TR_SEP01_02A | PLANTA DE COGENERACIÓN | U_T_RAMAL5 TR_SEP01_02A | MONT | DBGEA | ZPM000114 | X | 1255308100 | C
070 | 20964949 | CF-TR-SEP01-01B | SECTOR08 | CIRCUITO POTENCIA CF-TR-SEP01-01B | TRI-REF-DBP-08SEL-SEP01-TR_SEP01_01B | PLANTA DE COGENERACIÓN | U_T_RAMAL2 TR_SEP01_01B | MONT | DBGEA | ZPM000114 | X | 1255308100 | C
070 | 20964948 | CF-TR-SEP01-01A | SECTOR08 | CIRCUITO POTENCIA CF-TR-SEP01-01A | TRI-REF-DBP-08SEL-SEP01-TR_SEP01_01A | PLANTA DE COGENERACIÓN | U_T_RAMAL1 TR_SEP01_01A | MONT | DBGEA | ZPM000114 | X | 1255308100 | C
070 | 20964947 | CF-TRGTG3-GIS | SECTOR08 | CIRCUITO POTENCIA CF-TRGTG3-GIS | TRI-REF-DBP-08SEL-SEP01-TG_10300_TURBO3 | PLANTA DE COGENERACIÓN | U_T_RAMAL802 TG_10300_TURBO3_SEP01 | MONT | DBGEA | ZPM000114 | X | 1255308100 | C
070 | 20964946 | CF-TRGTG2-GIS | SECTOR08 | CIRCUITO POTENCIA CF-TRGTG2-GIS | TRI-REF-DBP-08SEL-SEP01-TG_10200_TURBO2 | PLANTA DE COGENERACIÓN | U_T_RAMAL801 TG_10200_TURBO2_SEP01 | MONT | DBGEA | ZPM000114 | X | 1255308100 | C
070 | 20964945 | CF-TRGTG1-GIS | SECTOR08 | CIRCUITO POTENCIA CF-TRGTG1-GIS | TRI-REF-DBP-08SEL-SEP01-TG_10100_TURBO1 | PLANTA DE COGENERACIÓN | U_T_RAMAL800 TG_10100_TURBO1_SEP01 | MONT | DBGEA | ZPM000114 | X | 1255308100 | C
070 | 20964944 | CF-TR-25-04 | SECTOR08 | CIRCUITO POTENCIA CF-TR-25-04 | TRI-REF-DBP-08SEL-S_025-TR_25-04_SE25 | SECCION TORRE DE ENFRIAMIENTO CT-00203 | U_T_RAMAL438 TR_25-04_SE25 | MONT | DBGEA | ZPM000114 | X | 1255308100 | C | SI | 2 | 2 | 5,000.0 A | Refinería Olmeca | 24 MM | 9 MM |  | SIN DATOS | 100 | 1 | 19 |  | CF-TR-25-04 | XLPE-RA | 4,160.0 V
070 | 20964943 | CF-TR-25-03 | SECTOR08 | CIRCUITO POTENCIA CF-TR-25-03 | TRI-REF-DBP-08SEL-S_025-TR_25-03_SE25 | SECCION TORRE DE ENFRIAMIENTO CT-00203 | U_T_RAMAL437 TR_25-03_SE25 | MONT | DBGEA | ZPM000114 | X | 1255308100 | C | SI | 2 | 2 | 5,000.0 A | Refinería Olmeca | 24 MM | 9 MM |  | SIN DATOS | 100 | 1 | 19 |  | CF-TR-25-03 | XLPE-RA | 4,160.0 V
070 | 20964942 | CF-TR-25-02 | SECTOR08 | CIRCUITO POTENCIA CF-TR-25-02 | TRI-REF-DBP-08SEL-S_025-TR_25_02_SE25 | SECCION TORRE DE ENFRIAMIENTO CT-00203 | U_T_RAMAL432 TR_25_02_SE25 | MONT | DBGEA | ZPM000114 | X | 1255308100 | C | SI | 4 | 4 | 15,000.0 A | Refinería Olmeca | 26 MM | 12 MM |  | SIN DATOS | 133 | 2 | 19 |  | CF-TR-25-02 | XLPE-RA | 13,800.0 V
070 | 20964941 | CF-TR-25-01 | SECTOR08 | CIRCUITO POTENCIA CF-TR-25-01 | TRI-REF-DBP-08SEL-S_025-TR_25_01_SE25 | SECCION TORRE DE ENFRIAMIENTO CT-00203 | U_T_RAMAL431 TR_25_01_SE25 | MONT | DBGEA | ZPM000114 | X | 1255308100 | C | SI | 4 | 4 | 15,000.0 A | Refinería Olmeca | 26 MM | 12 MM |  | SIN DATOS | 133 | 2 | 19 |  | CF-TR-25-01 | XLPE-RA | 13,800.0 V
070 | 20964940 | CF-TR-216-08 | SECTOR08 | CIRCUITO POTENCIA CF-TR-216-08 | TRI-REF-DBP-08SEL-SEP01-TR216_08_SEP01 | PLANTA DE COGENERACIÓN | U_T_RAMAL810 TR_216_08_SEP01 | MONT | DBGEA | ZPM000114 | X | 1255308100 | C
070 | 20964939 | CF-TR-216-07B | SECTOR08 | CIRCUITO POTENCIA CF-TR-216-07B | TRI-REF-DBP-08SEL-SEP01-TR216_07B_SEP01 | PLANTA DE COGENERACIÓN | U_T_RAMAL812 TR_216_07B_SEP01 | MONT | DBGEA | ZPM000114 | X | 1255308100 | C
070 | 20964938 | CF-TR-216-07A | SECTOR08 | CIRCUITO POTENCIA CF-TR-216-07A | TRI-REF-DBP-08SEL-SEP01-TR216_07A_SEP01 | PLANTA DE COGENERACIÓN | U_T_RAMAL809 TR_216_07A_SEP01 | MONT | DBGEA | ZPM000114 | X | 1255308100 | C
070 | 20964937 | CF-TR-216-06B | SECTOR08 | CIRCUITO POTENCIA CF-TR-216-06B | TRI-REF-DBP-08SEL-SEP01-TR216_06B_SEP01 | PLANTA DE COGENERACIÓN | U_T_RAMAL811 TR_216_06B_SEP01 | MONT | DBGEA | ZPM000114 | X | 1255308100 | C
070 | 20964936 | CF-TR-216-06A | SECTOR08 | CIRCUITO POTENCIA CF-TR-216-06A | TRI-REF-DBP-08SEL-SEP01-TR216_06A_SEP01 | PLANTA DE COGENERACIÓN | U_T_RAMAL799 TR_216_06A_SEP01 | MONT | DBGEA | ZPM000114 | X | 1255308100 | C
070 | 20964935 | CF-TR-216-04 | SECTOR08 | CIRCUITO POTENCIA CF-TR-216-04 | TRI-REF-DBP-08SEL-SEP01-TR_216_04_SEP01 | PLANTA DE COGENERACIÓN | U_T_RAMAL796 TR_216_04_SEP01 | MONT | DBGEA | ZPM000114 | X | 1255308100 | C
070 | 20964934 | CF-TR-216-03 | SECTOR08 | CIRCUITO POTENCIA CF-TR-216-03 | TRI-REF-DBP-08SEL-SEP01-TDMT_216_01_C | PLANTA DE COGENERACIÓN | U_T_RAMAL808 TDMT_216_01_C_SEP01 | MONT | DBGEA | ZPM000114 | X | 1255308100 | C
070 | 20964933 | CF-TR-216-02 | SECTOR08 | CIRCUITO POTENCIA CF-TR-216-02 | TRI-REF-DBP-08SEL-SEP01-TDMT_216_01_B | PLANTA DE COGENERACIÓN | U_T_RAMAL807 TDMT_216_01_B_SEP01 | MONT | DBGEA | ZPM000114 | X | 1255308100 | C
070 | 20964932 | CF-TR-216-01 | SECTOR08 | CIRCUITO POTENCIA CF-TR-216-01 | TRI-REF-DBP-08SEL-SEP01-TDMT_216_01_A | PLANTA DE COGENERACIÓN | U_T_RAMAL806 TDMT_216_01_A_SEP01 | MONT | DBGEA | ZPM000114 | X | 1255308100 | C
070 | 20964931 | CF-TR-19-06 | SECTOR08 | CIRCUITO POTENCIA CF-TR-19-06 | TRI-REF-DBP-08SEL-S_019-TR_19-06_SE19 | SECCION TORRE DE ENFRIAMIENTO CT-00202 | U_T_RAMAL410 TR_19-06_SE19 | MONT | DBGEA | ZPM000114 | X | 1255308100 | C | SI | 2 | 2 | 5,000.0 A | Refinería Olmeca | 24 MM | 9 MM |  | SIN DATOS | 100 | 1 | 19 |  | CF-TR-19-06 | XLPE-RA | 4,160.0 V
070 | 20964930 | CF-TR-19-05 | SECTOR08 | CIRCUITO POTENCIA CF-TR-19-05 | TRI-REF-DBP-08SEL-S_019-TR_19-05_SE19 | SECCION TORRE DE ENFRIAMIENTO CT-00202 | U_T_RAMAL408 TR_19-05_SE19 | MONT | DBGEA | ZPM000114 | X | 1255308100 | C | SI | 2 | 2 | 5,000.0 A | Refinería Olmeca | 24 MM | 9 MM |  | SIN DATOS | 100 | 1 | 19 |  | CF-TR-19-05 | XLPE-RA | 4,160.0 V
070 | 20964929 | CF-TR-19-04 | SECTOR08 | CIRCUITO POTENCIA CF-TR-19-04 | TRI-REF-DBP-08SEL-S_019-TR_19-04_SE19 | SECCION TORRE DE ENFRIAMIENTO CT-00202 | U_T_RAMAL409 TR_19-04_SE19 | MONT | DBGEA | ZPM000114 | X | 1255308100 | C | SI | 4 | 4 | 5,000.0 A | Refinería Olmeca | 26 MM | 12 MM |  | SIN DATOS | 100 | 1 | 19 |  | CF-TR-19-04 | XLPE-RA | 4,160.0 V
070 | 20964928 | CF-TR-19-03 | SECTOR08 | CIRCUITO POTENCIA CF-TR-19-03 | TRI-REF-DBP-08SEL-S_019-TR_19-03_SE19 | SECCION TORRE DE ENFRIAMIENTO CT-00202 | U_T_RAMAL407 TR_19-03_SE19 | MONT | DBGEA | ZPM000114 | X | 1255308100 | C | SI | 4 | 4 | 5,000.0 A | Refinería Olmeca | 26 MM | 12 MM |  | SIN DATOS | 100 | 1 | 19 |  | CF-TR-19-03 | XLPE-RA | 4,160.0 V
070 | 20964927 | CF-TR-19-02 | SECTOR08 | CIRCUITO POTENCIA CF-TR-19-02 | TRI-REF-DBP-08SEL-S_019-TR_19_02_SE19 | SECCION TORRE DE ENFRIAMIENTO CT-00202 | U_T_RAMAL402 TR_19_02_SE19 | MONT | DBGEA | ZPM000114 | X | 1255308100 | C | SI | 350 | 350 | 5,000.0 A | Refinería Olmeca | 22 MM | 15 MM |  | SIN DATOS | 100 | 2 | 37 |  | CF-TR-19-02 | XLPE-RA | 4,160.0 V
070 | 20964926 | CF-TR-19-01 | SECTOR08 | CIRCUITO POTENCIA CF-TR-19-01 | TRI-REF-DBP-08SEL-S_019-TR_19_01_SE19 | SECCION TORRE DE ENFRIAMIENTO CT-00202 | U_T_RAMAL401 TR_19_01_SE19 | MONT | DBGEA | ZPM000114 | X | 1255308100 | C | SI | 350 | 350 | 5,000.0 A | Refinería Olmeca | 22 MM | 15 MM |  | SIN DATOS | 100 | 2 | 37 |  | CF-TR-19-01 | XLPE-RA | 4,160.0 V
070 | 20964925 | CF-TR-17-04 | SECTOR08 | CIRCUITO POTENCIA CF-TR-17-04 | TRI-REF-DBP-08SEL-S_017-TR_17_04_SE17 | SERVICIOS COMPLEMENTARIOS | U_T_RAMAL238 TR_17_04_SE17 | MONT | DBGEA | ZPM000114 | X | 1255308100 | C | SI | 4 | 4 | 5,000.0 A | Refinería Olmeca | 26 MM | 12 MM |  | SIN DATOS | 100 | 1 | 19 |  | CF-TR-17-04 | XLPE-RA | 4,160.0 V
070 | 20964924 | CF-TR-17-03 | SECTOR08 | CIRCUITO POTENCIA CF-TR-17-03 | TRI-REF-DBP-08SEL-S_017-TR_17_03_SE17 | SERVICIOS COMPLEMENTARIOS | U_T_RAMAL237 TR_17_03_SE17 | MONT | DBGEA | ZPM000114 | X | 1255308100 | C | SI | 4 | 4 | 5,000.0 A | Refinería Olmeca | 26 MM | 12 MM |  | SIN DATOS | 100 | 1 | 19 |  | CF-TR-17-03 | XLPE-RA | 4,160.0 V
070 | 20964923 | CF-TR-17-02 | SECTOR08 | CIRCUITO POTENCIA CF-TR-17-02 | TRI-REF-DBP-08SEL-S_017-TR_17_02_SE17 | SERVICIOS COMPLEMENTARIOS | U_T_RAMAL232 TR_17_02_SE17 | MONT | DBGEA | ZPM000114 | X | 1255308100 | C | SI | 4 | 4 | 15,000.0 A | Refinería Olmeca | 26 MM | 12 MM |  | SIN DATOS | 100 | 2 | 19 |  | CF-TR-17-02 | XLPE-RA | 13,800.0 V
070 | 20964922 | CF-TR-17-01 | SECTOR08 | CIRCUITO POTENCIA CF-TR-17-01 | TRI-REF-DBP-08SEL-S_017-TR_17_01_SE17 | SERVICIOS COMPLEMENTARIOS | U_T_RAMAL231 TR_17_01_SE17 | MONT | DBGEA | ZPM000114 | X | 1255308100 | C | SI | 4 | 4 | 15,000.0 A | Refinería Olmeca | 26 MM | 12 MM |  | SIN DATOS | 100 | 2 | 19 |  | CF-TR-17-01 | XLPE-RA | 13,800.0 V
070 | 20964921 | CF-TR-02-12 | SECTOR08 | CIRCUITO POTENCIA CF-TR-02-12 | TRI-REF-DBP-06SEL-S_002-TR_02_12_SE2 | U-RECUPERADORA DE AZUFRE (PRA1) TREN 1 | U_T_RAMAL54 TR_02_12_SE2 | MONT | DBGEA | ZPM000114 | X | 1255308100 | C | SI | 500 | 500 | 5,000.0 A | Refinería Olmeca | 34 MM | 18 MM |  | SIN DATOS | 100 | 2 | 37 |  | CF-TR-02-12 | XLPE-RA | 4,160.0 V
070 | 20964920 | CF-TR-02-11 | SECTOR08 | CIRCUITO POTENCIA CF-TR-02-11 | TRI-REF-DBP-06SEL-S_002-TR_02_11_SE2 | U-RECUPERADORA DE AZUFRE (PRA1) TREN 1 | U_T_RAMAL53 TR_02_11_SE2 | MONT | DBGEA | ZPM000114 | X | 1255308100 | C | SI | 500 | 500 | 5,000.0 A | Refinería Olmeca | 34 MM | 18 MM |  | SIN DATOS | 100 | 2 | 37 |  | CF-TR-02-11 | XLPE-RA | 4,160.0 V
070 | 20964919 | CF-TR-02-10 | SECTOR08 | CIRCUITO POTENCIA CF-TR-02-10 | TRI-REF-DBP-06SEL-S_002-TR_02_10_SE2 | U-RECUPERADORA DE AZUFRE (PRA1) TREN 1 | U_T_RAMAL60 TR_02_10_SE2 | MONT | DBGEA | ZPM000114 | X | 1255308100 | C | SI |  |  |  | Refinería Olmeca |  |  |  | SIN DATOS | 100 | 1 | 19 |  | CF-TR-02-10 |  | 4,160.0 V
070 | 20964918 | CF-TR-02-09 | SECTOR08 | CIRCUITO POTENCIA CF-TR-02-09 | TRI-REF-DBP-06SEL-S_002-TR_02_09_SE2 | U-RECUPERADORA DE AZUFRE (PRA1) TREN 1 | U_T_RAMAL59 TR_02_09_SE2 | MONT | DBGEA | ZPM000114 | X | 1255308100 | C | SI | 2 | 2 | 5,000.0 A | Refinería Olmeca | 24 MM | 9 MM |  | SIN DATOS | 100 | 1 | 19 |  | CF-TR-02-09 | XLPE-RA | 4,160.0 V
070 | 20964917 | CF-TDMT-SEP01-05B | SECTOR08 | CIRCUITO POTENCIA CF-TDMT-SEP01-05B | TRI-REF-DBP-08SEL-SEP01-TDMT_SEP01_05_B | PLANTA DE COGENERACIÓN | U_T_RAMAL20 TDMT_SEP01_05_B | MONT | DBGEA | ZPM000114 | X | 1255308100 | C
070 | 20964916 | CF-TDMT-SEP01-05A | SECTOR08 | CIRCUITO POTENCIA CF-TDMT-SEP01-05A | TRI-REF-DBP-08SEL-SEP01-TDMT_SEP01_05_A | PLANTA DE COGENERACIÓN | U_T_RAMAL19 TDMT_SEP01_05_A | MONT | DBGEA | ZPM000114 | X | 1255308100 | C
070 | 20964915 | CF-TDMT-SEP01-04B | SECTOR08 | CIRCUITO POTENCIA CF-TDMT-SEP01-04B | TRI-REF-DBP-08SEL-SEP01-TDMT_SEP01_04_B | PLANTA DE COGENERACIÓN | U_T_RAMAL18 TDMT_SEP01_04_B | MONT | DBGEA | ZPM000114 | X | 1255308100 | C
070 | 20964914 | CF-TDMT-SEP01-04A | SECTOR08 | CIRCUITO POTENCIA CF-TDMT-SEP01-04A | TRI-REF-DBP-08SEL-SEP01-TDMT_SEP01_04_A | PLANTA DE COGENERACIÓN | U_T_RAMAL17 TDMT_SEP01_04_A | MONT | DBGEA | ZPM000114 | X | 1255308100 | C
070 | 20964875 | CF-RPT-17-01 | SECTOR08 | CIRCUITO POTENCIA CF-RPT-17-01 | TRI-REF-DBP-08SEL-S_017-TR_17_01_SE17 | SERVICIOS COMPLEMENTARIOS | U_T_RAMAL231 TR_17_01_SE17 | MONT | DBGEA | ZPM000114 | X | 1255308100 | C | SI | 2 | 2 | 5,000.0 A | Refinería Olmeca | 24 MM | 9 MM |  | SIN DATOS | 100 | 1 | 19 |  | CF-RPT-17-01 | XLPE-RA | 4,160.0 V
070 | 20964788 | CF-BC-02-04 | SECTOR08 | CIRCUITO POTENCIA CF-BC-02-04 | TRI-REF-DBP-06SEL-S_002-BC_02_04_B_SE2 | U-RECUPERADORA DE AZUFRE (PRA1) TREN 1 | U_T_RAMAL58 BC_02_04_B_SE2 | MONT | DBGEA | ZPM000114 | X | 1255308100 | C | SI | 500 | 500 | 5,000.0 A | Refinería Olmeca | 34 MM | 18 MM |  | SIN DATOS | 100 | 1 | 37 |  | CF-BC-02-04 | XLPE-RA
070 | 20964787 | CF-BC-02-03 | SECTOR08 | CIRCUITO POTENCIA CF-BC-02-03 | TRI-REF-DBP-06SEL-S_002-BC_02_03_A_SE2 | U-RECUPERADORA DE AZUFRE (PRA1) TREN 1 | U_T_RAMAL57 BC_02_03_A_SE2 | MONT | DBGEA | ZPM000114 | X | 1255308100 | C | SI | 500 | 500 | 5,000.0 A | Refinería Olmeca | 34 MM | 18 MM |  | SIN DATOS | 100 | 1 | 37 |  | CF-BC-02-03 | XLPE-RA
070 | 20964786 | CF-ANR-TDM-02-01 | SECTOR08 | CIRCUITO POTENCIA CF-ANR-TDM-02-01 | TRI-REF-DBP-06SEL-S_002-TDM02_01_A_SE2 | U-RECUPERADORA DE AZUFRE (PRA1) TREN 1 | U_T_RAMAL181 TDM02_01_A_SE2 | MONT | DBGEA | ZPM000114 | X | 1255308100 | C | SI | 4 | 4 | 5,000.0 A | Refinería Olmeca | 26 MM | 12 MM |  | SIN DATOS | 100 | 1 | 19 |  | CF-ANR-TDM-02-01 | XLPE-RA | 4,160.0 V
070 | 20964785 | CF-13MKC10 | SECTOR08 | CIRCUITO POTENCIA CF-13MKC10 | TRI-REF-DBP-08SEL-SEP01-TG_10300_TURBO3 | PLANTA DE COGENERACIÓN | U_T_RAMAL802 TG_10300_TURBO3_SEP01 | MONT | DBGEA | ZPM000114 | X | 1255308100 | C
070 | 20964784 | CF-12MKC10 | SECTOR08 | CIRCUITO POTENCIA CF-12MKC10 | TRI-REF-DBP-08SEL-SEP01-TG_10200_TURBO2 | PLANTA DE COGENERACIÓN | U_T_RAMAL801 TG_10200_TURBO2_SEP01 | MONT | DBGEA | ZPM000114 | X | 1255308100 | C
070 | 20964783 | CF-11MKC10 | SECTOR08 | CIRCUITO POTENCIA CF-11MKC10 | TRI-REF-DBP-08SEL-SEP01-TG_10100_TURBO1 | PLANTA DE COGENERACIÓN | U_T_RAMAL800 TG_10100_TURBO1_SEP01 | MONT | DBGEA | ZPM000114 | X | 1255308100 | C
070 | 20958813 | CF-GA00201E | SECTOR08 | CIRCUITO POTENCIA CF-GA00201E | TRI-REF-DBP-08TEA-CT201-GA00201E | SECCION TORRE DE ENFRIAMIENTO CT-00201 | U_T_MOTOBOMBA GA-00201 E | MONT | DBGEA | ZPM000114 | X | 1255308100 | C | SI | 350 | 350 | 5,000.0 A | Refinería Olmeca | 22 MM | 15 MM | CONDUMEX | EPR | 100 | 1 | 37 |  | CF-GA00201E | XLP-RA+PVC | 4,160.0 V
070 | 20958812 | CF-GA00201D | SECTOR08 | CIRCUITO POTENCIA CF-GA00201D | TRI-REF-DBP-08TEA-CT201-GA00201D | SECCION TORRE DE ENFRIAMIENTO CT-00201 | U_T_MOTOBOMBA GA-00201 D | MONT | DBGEA | ZPM000114 | X | 1255308100 | C | SI | 350 | 350 | 5,000.0 A | Refinería Olmeca | 22 MM | 15 MM | CONDUMEX | EPR | 100 | 1 | 37 |  | CF-GA00201D | XLP-RA+PVC | 4,160.0 V
070 | 20958811 | CF-GA00201C | SECTOR08 | CIRCUITO POTENCIA CF-GA00201C | TRI-REF-DBP-08TEA-CT201-GA00201C | SECCION TORRE DE ENFRIAMIENTO CT-00201 | U_T_MOTOBOMBA GA-00201 C | MONT | DBGEA | ZPM000114 | X | 1255308100 | C | SI | 350 | 350 | 5,000.0 A | Refinería Olmeca | 22 MM | 15 MM | CONDUMEX | EPR | 100 | 1 | 37 |  | CF-GA00201C | XLP-RA+PVC | 4,160.0 V
070 | 20958810 | CF-GA00201B | SECTOR08 | CIRCUITO POTENCIA CF-GA00201B | TRI-REF-DBP-08TEA-CT201-GA00201B | SECCION TORRE DE ENFRIAMIENTO CT-00201 | U_T_MOTOBOMBA GA-00201 B | MONT | DBGEA | ZPM000114 | X | 1255308100 | C | SI | 350 | 350 | 5,000.0 A | Refinería Olmeca | 22 MM | 15 MM | CONDUMEX | EPR | 100 | 1 | 37 |  | CF-GA00201B | XLP-RA+PVC | 4,160.0 V
070 | 20958809 | CF-GA00201A | SECTOR08 | CIRCUITO POTENCIA CF-GA00201A | TRI-REF-DBP-08TEA-CT201-GA00201A | SECCION TORRE DE ENFRIAMIENTO CT-00201 | U_T_MOTOBOMBA GA-00201 A | MONT | DBGEA | ZPM000114 | X | 1255308100 | C | SI | 350 | 350 | 5,000.0 A | Refinería Olmeca | 22 MM | 15 MM | CONDUMEX | EPR | 100 | 1 | 37 |  | CF-GA00201A | XLP-RA+PVC | 4,160.0 V
070 | 20958808 | CF-TR1606 | SECTOR08 | CIRCUITO POTENCIA CF-TR1606 | TRI-REF-DBP-08SEL-S_016-TR_16_06_SE16 | SECCION TORRE DE ENFRIAMIENTO CT-00201 | U_T_RAMAL144 TR_16_06_SE16 | MONT | DBGEA | ZPM000114 | X | 1255308100 | C | SI |  |  | 5,000.0 A | Refinería Olmeca | 24 MM | 9 MM | GENERAL CABLE | XLP-RA | 100 | 1 | 19 |  | CF-TR1606 | XLP-RA+PVC | 4,160.0 V
070 | 20958807 | CF-TR1605 | SECTOR08 | CIRCUITO POTENCIA CF-TR1605 | TRI-REF-DBP-08SEL-S_016-TR_16_05_SE16 | SECCION TORRE DE ENFRIAMIENTO CT-00201 | U_T_RAMAL142 TR_16_05_SE16 | MONT | DBGEA | ZPM000114 | X | 1255308100 | C | SI |  |  | 5,000.0 A | Refinería Olmeca | 24 MM | 9 MM | GENERAL CABLE | XLP-RA | 100 | 1 | 19 |  | CF-TR1605 | XLP-RA+PVC | 4,160.0 V
070 | 20958806 | CF-TR1604 | SECTOR08 | CIRCUITO POTENCIA CF-TR1604 | TRI-REF-DBP-08SEL-S_016-TR_16_04_SE16 | SECCION TORRE DE ENFRIAMIENTO CT-00201 | U_T_RAMAL143 TR_16_04_SE16 | MONT | DBGEA | ZPM000114 | X | 1255308100 | C | SI |  |  | 5,000.0 A | Refinería Olmeca | 24 MM | 9 MM | GENERAL CABLE | XLP-RA | 100 | 1 | 19 |  | CF-TR1604 | XLP-RA+PVC | 4,160.0 V
070 | 20958805 | CF-TR1603 | SECTOR08 | CIRCUITO POTENCIA CF-TR1603 | TRI-REF-DBP-08SEL-S_016-TR_16_03_SE16 | SECCION TORRE DE ENFRIAMIENTO CT-00201 | U_T_RAMAL141 TR_16_03_SE16 | MONT | DBGEA | ZPM000114 | X | 1255308100 | C | SI |  |  | 5,000.0 A | Refinería Olmeca | 24 MM | 9 MM | GENERAL CABLE | XLP-RA | 100 | 1 | 19 |  | CF-TR1603 | XLP-RA+PVC | 4,160.0 V
070 | 20958804 | CF-RPT1602 | SECTOR08 | CIRCUITO POTENCIA CF-RPT1602 | TRI-REF-DBP-08SEL-S_016-TR_16_02_SE16 | SECCION TORRE DE ENFRIAMIENTO CT-00201 | U_T_RAMAL136 TR_16_02_SE16 | MONT | DBGEA | ZPM000114 | X | 1255308100 | C | SI |  |  | 5,000.0 A | Refinería Olmeca | 24 MM | 9 MM | GENERAL CABLE | XLP-RA | 100 | 1 | 37 |  | CF-RPT1602 | XLP-RA+PVC | 4,160.0 V
070 | 20958803 | CF-RPT1601 | SECTOR08 | CIRCUITO POTENCIA CF-RPT1601 | TRI-REF-DBP-08SEL-S_016-TR_16_01_SE16 | SECCION TORRE DE ENFRIAMIENTO CT-00201 | U_T_RAMAL135 TR_16_01_SE16 | MONT | DBGEA | ZPM000114 | X | 1255308100 | C | SI |  |  | 5,000.0 A | Refinería Olmeca | 24 MM | 9 MM | GENERAL CABLE | XLP-RA | 100 | 1 | 37 |  | CF-RPT1601 | XLP-RA+PVC | 4,160.0 V
070 | 20958802 | CF-BC1602 | SECTOR08 | CIRCUITO POTENCIA CF-BC1602 | TRI-REF-DBP-08SEL-S_016-TDM16_01_B_SE16 | SECCION TORRE DE ENFRIAMIENTO CT-00201 | U_T_RAMAL138 TDM16_01_B_SE16 | MONT | DBGEA | ZPM000114 | X | 1255308100 | C | SI |  |  | 5,000.0 A | Refinería Olmeca | 24 MM | 9 MM | GENERAL CABLE | XLP-RA | 100 | 1 | 19 |  | CF-BC1602 | XLP-RA+PVC | 4,160.0 V
070 | 20958801 | CF-BC1601 | SECTOR08 | CIRCUITO POTENCIA CF-BC1601 | TRI-REF-DBP-08SEL-S_016-TDM16_01_A_SE16 | SECCION TORRE DE ENFRIAMIENTO CT-00201 | U_T_RAMAL137 TDM16_01_A_SE16 | MONT | DBGEA | ZPM000114 | X | 1255308100 | C | SI |  |  | 5,000.0 A | Refinería Olmeca | 24 MM | 9 MM | GENERAL CABLE | XLP-RA | 100 | 1 | 19 |  | CF-BC1601 | XLP-RA+PVC | 4,160.0 V
070 | 20958800 | CF-TDMT1601B | SECTOR08 | CIRCUITO POTENCIA CF-TDMT1601B | TRI-REF-DBP-08SEL-S_016-TDM16_01_B_SE16 | SECCION TORRE DE ENFRIAMIENTO CT-00201 | U_T_RAMAL138 TDM16_01_B_SE16 | MONT | DBGEA | ZPM000114 | X | 1255308100 | C | SI | 500 | 500 | 5,000.0 A | Refinería Olmeca | 34 MM | 18 MM | GENERAL CABLE | XLP-RA | 100 | 5 | 37 |  | CF-TDMT1601B | XLP-RA+PVC | 4,160.0 V
070 | 20958799 | CF-TDMT1601A | SECTOR08 | CIRCUITO POTENCIA CF-TDMT1601A | TRI-REF-DBP-08SEL-S_016-TDM16_01_A_SE16 | SECCION TORRE DE ENFRIAMIENTO CT-00201 | U_T_RAMAL137 TDM16_01_A_SE16 | MONT | DBGEA | ZPM000114 | X | 1255308100 | C | SI | 500 | 500 | 5,000.0 A | Refinería Olmeca | 34 MM | 18 MM | GENERAL CABLE | XLP-RA | 100 | 5 | 37 |  | CF-TDMT1601A | XLP-RA+PVC | 4,160.0 V
070 | 20958798 | CF-TR1602 | SECTOR08 | CIRCUITO POTENCIA CF-TR1602 | TRI-REF-DBP-08SEL-S_016-TR_16_02_SE16 | SECCION TORRE DE ENFRIAMIENTO CT-00201 | U_T_RAMAL136 TR_16_02_SE16 | MONT | DBGEA | ZPM000114 | X | 1255308100 | C | SI |  |  | 15,000.0 A | Refinería Olmeca | 25 MM | 10 MM | GENERAL CABLE | XLP-RA | 100 | 2 | 19 |  | CF-TR1602 | XLP-RA+PVC | 13,800.0 V
070 | 20958797 | CF-TR1601 | SECTOR08 | CIRCUITO POTENCIA CF-TR1601 | TRI-REF-DBP-08SEL-S_016-TR_16_01_SE16 | SECCION TORRE DE ENFRIAMIENTO CT-00201 | U_T_RAMAL135 TR_16_01_SE16 | MONT | DBGEA | ZPM000114 | X | 1255308100 | C | SI |  |  | 15,000.0 A | Refinería Olmeca | 25 MM | 10 MM | GENERAL CABLE | XLP-RA | 100 | 2 | 19 |  | CF-TR1601 | XLP-RA+PVC | 13,800.0 V
070 | 20958796 | CF-IP1602 | SECTOR08 | CIRCUITO POTENCIA CF-IP1602 | TRI-REF-DBP-08SEL-S_016-TR_16_02_SE16 | SECCION TORRE DE ENFRIAMIENTO CT-00201 | U_T_RAMAL136 TR_16_02_SE16 | MONT | DBGEA | ZPM000114 | X | 1255308100 | C | SI | 500 | 500 | 15,000.0 A | Refinería Olmeca | 34 MM | 18 MM | GENERAL CABLE | XLP-RA | 100 | 1 | 37 |  | CF-IP1602 | XLP-RA+PVC | 13,800.0 V
070 | 20958795 | CF-IP1601 | SECTOR08 | CIRCUITO POTENCIA CF-IP1601 | TRI-REF-DBP-08SEL-S_016-TR_16_01_SE16 | SECCION TORRE DE ENFRIAMIENTO CT-00201 | U_T_RAMAL135 TR_16_01_SE16 | MONT | DBGEA | ZPM000114 | X | 1255308100 | C | SI | 500 | 500 | 15,000.0 A | Refinería Olmeca | 34 MM | 18 MM | GENERAL CABLE | XLP-RA | 100 | 1 | 37 |  | CF-IP1601 | XLP-RA+PVC | 13,800.0 V
070 | 20958794 | CF-GA00101E | SECTOR08 | CIRCUITO POTENCIA CF-GA00101E | TRI-REF-DBP-08SCI-CBSCI-GA00101E | SECCION DE CONTRAINCENDIO | U_T_BOMBA DE CONTRAINCENDIO GA-00101 E | MONT | DBGEA | ZPM000114 | X | 1255308100 | C | SI |  |  | 5,000.0 A | Refinería Olmeca | 24 MM | 9 MM | GENERAL CABLE | XLP-RA | 100 | 1 | 19 |  | CF-GA00101E | XLP-RA+PVC | 4,160.0 V
070 | 20958793 | CF-GA00101D | SECTOR08 | CIRCUITO POTENCIA CF-GA00101D | TRI-REF-DBP-08SCI-CBSCI-GA00101D | SECCION DE CONTRAINCENDIO | U_T_BOMBA DE CONTRAINCENDIO GA-00101D | MONT | DBGEA | ZPM000114 | X | 1255308100 | C | SI |  |  | 5,000.0 A | Refinería Olmeca | 24 MM | 9 MM | GENERAL CABLE | XLP-RA | 100 | 1 | 19 |  | CF-GA00101D | XLP-RA+PVC | 4,160.0 V
070 | 20958792 | CF-GA00101C | SECTOR08 | CIRCUITO POTENCIA CF-GA00101C | TRI-REF-DBP-08SCI-CBSCI-GA00101C | SECCION DE CONTRAINCENDIO | U_T_BOMBA DE CONTRAINCENDIO GA-00101 C | MONT | DBGEA | ZPM000114 | X | 1255308100 | C | SI |  |  | 5,000.0 A | Refinería Olmeca | 24 MM | 9 MM | GENERAL CABLE | XLP-RA | 100 | 1 | 19 |  | CF-GA00101C | XLP-RA+PVC | 4,160.0 V
070 | 20958791 | CF-GA00101B | SECTOR08 | CIRCUITO POTENCIA CF-GA00101B | TRI-REF-DBP-08SCI-CBSCI-GA00101B | SECCION DE CONTRAINCENDIO | U_T_BOMBA DE CONTRAINCENDIO GA-00101 B | MONT | DBGEA | ZPM000114 | X | 1255308100 | C | SI |  |  | 5,000.0 A | Refinería Olmeca | 24 MM | 9 MM | GENERAL CABLE | XLP-RA | 100 | 1 | 19 |  | CF-GA00101B | XLP-RA+PVC | 4,160.0 V
070 | 20958790 | CF-GA00101A | SECTOR08 | CIRCUITO POTENCIA CF-GA00101A | TRI-REF-DBP-08SCI-CBSCI-GA00101A | SECCION DE CONTRAINCENDIO | U_T_BOMBA DE CONTRAINCENDIO GA-00101 A | MONT | DBGEA | ZPM000114 | X | 1255308100 | C | SI |  |  | 5,000.0 A | Refinería Olmeca | 24 MM | 9 MM | GENERAL CABLE | XLP-RA | 100 | 1 | 19 |  | CF-GA00101A | XLP-RA+PVC | 4,160.0 V
070 | 20958789 | CF-TR1804 | SECTOR08 | CIRCUITO POTENCIA CF-TR1804 | TRI-REF-DBP-08SEL-S_018-TR_18_04_SE18 | SECCION DE CONTRAINCENDIO | U_T_RAMAL158 TR_18_04_SE18 | MONT | DBGEA | ZPM000114 | X | 1255308100 | C | SI |  |  | 5,000.0 A | Refinería Olmeca | 24 MM | 9 MM | GENERAL CABLE | XLP-RA | 100 | 1 | 19 |  | CF-TR1804 | XLP-RA+PVC | 4,160.0 V
070 | 20958788 | CF-TR1803 | SECTOR08 | CIRCUITO POTENCIA CF-TR1803 | TRI-REF-DBP-08SEL-S_018-TR_18_03_SE18 | SECCION DE CONTRAINCENDIO | U_T_RAMAL157 TR_18_03_SE18 | MONT | DBGEA | ZPM000114 | X | 1255308100 | C | SI |  |  | 5,000.0 A | Refinería Olmeca | 24 MM | 9 MM | GENERAL CABLE | XLP-RA | 100 | 1 | 19 |  | CF-TR1803 | XLP-RA+PVC | 4,160.0 V
070 | 20958787 | CF-RPT1802 | SECTOR08 | CIRCUITO POTENCIA CF-RPT1802 | TRI-REF-DBP-08SEL-S_018-TR_18_01_SE18 | SECCION DE CONTRAINCENDIO | U_T_RAMAL151 TR_18_01_SE18 | MONT | DBGEA | ZPM000114 | X | 1255308100 | C | SI | 500 | 500 | 5,000.0 A | Refinería Olmeca | 38 MM | 18 MM | GENERAL CABLE | XLP-RA | 100 | 2 | 37 |  | CF-RPT1802 | XLP-RA+PVC | 4,160.0 V
070 | 20958786 | CF-RPT1801 | SECTOR08 | CIRCUITO POTENCIA CF-RPT1801 | TRI-REF-DBP-08SEL-S_018-TR_18_01_SE18 | SECCION DE CONTRAINCENDIO | U_T_RAMAL151 TR_18_01_SE18 | MONT | DBGEA | ZPM000114 | X | 1255308100 | C | SI | 500 | 500 | 5,000.0 A | Refinería Olmeca | 38 MM | 18 MM | GENERAL CABLE | XLP-RA | 100 | 2 | 37 |  | CF-RPT1801 | XLP-RA+PVC | 4,160.0 V
070 | 20958785 | CF-BC1802 | SECTOR08 | CIRCUITO POTENCIA CF-BC1802 | TRI-REF-DBP-08SEL-S_018-BC_18_02_SE18 | SECCION DE CONTRAINCENDIO | U_T_RAMAL156 BC_18_02_SE18 | MONT | DBGEA | ZPM000114 | X | 1255308100 | C | SI |  |  | 5,000.0 A | Refinería Olmeca | 24 MM | 9 MM | GENERAL CABLE | XLP-RA | 100 | 1 | 19 |  | CF-BC1802 | XLP-RA+PVC | 4,160.0 V
070 | 20958784 | CF-BC1801 | SECTOR08 | CIRCUITO POTENCIA CF-BC1801 | TRI-REF-DBP-08SEL-S_018-BC_18_01_SE18 | SECCION DE CONTRAINCENDIO | U_T_RAMAL155 BC_18_01_SE18 | MONT | DBGEA | ZPM000114 | X | 1255308100 | C | SI |  |  | 5,000.0 A | Refinería Olmeca | 24 MM | 9 MM | GENERAL CABLE | XLP-RA | 100 | 1 | 19 |  | CF-BC1801 | XLP-RA+PVC | 4,160.0 V
070 | 20958783 | CF-TDMT18101B BCI | SECTOR08 | CIRCUITO POTENCIA CF-TDMT18101B | TRI-REF-DBP-08SEL-S_018-TDM18_01_B_SE18 | SECCION DE CONTRAINCENDIO | U_T_RAMAL154 TDM18_01_B_SE18 | MONT | DBGEA | ZPM000114 | X | 1255308100 | C | SI | 500 | 500 | 5,000.0 A | Refinería Olmeca | 34 MM | 18 MM | GENERAL CABLE | XLP-RA | 100 | 7 | 37 |  | CF-TDMT18101B BCI | XLP-RA+PVC | 4,160.0 V
070 | 20964789 | CF-BC-17-01 | SECTOR08 | CIRCUITO POTENCIA CF-BC-17-01 | TRI-REF-DBP-08SEL-S_017-BC_17_01_SE17 | SERVICIOS COMPLEMENTARIOS | U_T_RAMAL235 BC_17_01_SE17 | MONT | DBGEA | ZPM000114 | X | 1255308100 | C | SI | 2 | 2 | 5,000.0 A | Refinería Olmeca | 24 MM | 9 MM |  | SIN DATOS | 100 | 1 | 19 |  | CF-BC-17-01 | XLPE-RA | 4,160.0 V
070 | 20964874 | CF-RPT-02-04 | SECTOR08 | CIRCUITO POTENCIA CF-RPT-02-04 | TRI-REF-DBP-06SEL-S_002-TR_02_12_SE2 | U-RECUPERADORA DE AZUFRE (PRA1) TREN 1 | U_T_RAMAL54 TR_02_12_SE2 | MONT | DBGEA | ZPM000114 | X | 1255308100 | C | SI | 500 | 500 | 5,000.0 A | Refinería Olmeca | 34 MM | 18 MM |  | SIN DATOS | 100 | 1 | 37 |  | CF-RPT-02-04 | XLPE-RA | 4,160.0 V
070 | 20964873 | CF-RPT-02-03 | SECTOR08 | CIRCUITO POTENCIA CF-RPT-02-03 | TRI-REF-DBP-06SEL-S_002-TR_02_11_SE2 | U-RECUPERADORA DE AZUFRE (PRA1) TREN 1 | U_T_RAMAL53 TR_02_11_SE2 | MONT | DBGEA | ZPM000114 | X | 1255308100 | C | SI | 500 | 500 | 5,000.0 A | Refinería Olmeca | 34 MM | 18 MM |  | SIN DATOS | 100 | 1 | 37 |  | CF-RPT-02-03 | XLPE-RA | 4,160.0 V
070 | 20964846 | CF-IP-25-02 | SECTOR08 | CIRCUITO POTENCIA CF-IP-25-02 | TRI-REF-DBP-08SEL-S_025-TR_25_02_SE25 | SECCION TORRE DE ENFRIAMIENTO CT-00203 | U_T_RAMAL432 TR_25_02_SE25 | MONT | DBGEA | ZPM000114 | X | 1255308100 | C | SI | 750 | 750 | 5,000.0 A | Refinería Olmeca | 38 MM | 23 MM |  | SIN DATOS | 100 | 1 | 61 |  | CF-IP-25-02 | XLPE-RA | 4,160.0 V
070 | 20964845 | CF-IP-25-01 | SECTOR08 | CIRCUITO POTENCIA CF-IP-25-01 | TRI-REF-DBP-08SEL-S_025-TR_25_01_SE25 | SECCION TORRE DE ENFRIAMIENTO CT-00203 | U_T_RAMAL431 TR_25_01_SE25 | MONT | DBGEA | ZPM000114 | X | 1255308100 | C | SI | 750 | 750 | 5,000.0 A | Refinería Olmeca | 38 MM | 23 MM |  | SIN DATOS | 100 | 1 | 61 |  | CF-IP-25-01 | XLPE-RA | 4,160.0 V
070 | 20964844 | CF-IP-19-02 | SECTOR08 | CIRCUITO POTENCIA CF-IP-19-02 | TRI-REF-DBP-08SEL-S_019-TR_19_02_SE19 | SECCION TORRE DE ENFRIAMIENTO CT-00202 | U_T_RAMAL402 TR_19_02_SE19 | MONT | DBGEA | ZPM000114 | X | 1255308100 | C | SI | 350 | 350 | 15,000.0 A | Refinería Olmeca | 22 MM | 15 MM |  | SIN DATOS | 100 | 3 | 37 |  | CF-IP-19-02 | XLPE-RA | 13,800.0 V
070 | 20964843 | CF-IP-19-01 | SECTOR08 | CIRCUITO POTENCIA CF-IP-19-01 | TRI-REF-DBP-08SEL-S_019-TR_19_01_SE19 | SECCION TORRE DE ENFRIAMIENTO CT-00202 | U_T_RAMAL401 TR_19_01_SE19 | MONT | DBGEA | ZPM000114 | X | 1255308100 | C | SI | 350 | 350 | 15,000.0 A | Refinería Olmeca | 22 MM | 15 MM |  | SIN DATOS | 100 | 3 | 37 |  | CF-IP-19-01 | XLPE-RA | 13,800.0 V
070 | 20964842 | CF-IP-17-02 | SECTOR08 | CIRCUITO POTENCIA CF-IP-17-02 | TRI-REF-DBP-08SEL-S_017-TR_17_02_SE17 | SERVICIOS COMPLEMENTARIOS | U_T_RAMAL232 TR_17_02_SE17 | MONT | DBGEA | ZPM000114 | X | 1255308100 | C | SI | 4 | 4 | 15,000.0 A | Refinería Olmeca | 26 MM | 12 MM |  | SIN DATOS | 100 | 2 | 19 |  | CF-IP-17-02 | XLPE-RA | 13,800.0 V
070 | 20964841 | CF-IP-17-01 | SECTOR08 | CIRCUITO POTENCIA CF-IP-17-01 | TRI-REF-DBP-08SEL-S_017-TR_17_01_SE17 | SERVICIOS COMPLEMENTARIOS | U_T_RAMAL231 TR_17_01_SE17 | MONT | DBGEA | ZPM000114 | X | 1255308100 | C | SI | 4 | 4 | 15,000.0 A | Refinería Olmeca | 26 MM | 12 MM |  | SIN DATOS | 100 | 2 | 19 |  | CF-IP-17-01 | XLPE-RA | 13,800.0 V
070 | 20964840 | CF-IP-02-02 | SECTOR08 | CIRCUITO POTENCIA CF-IP-02-02 | TRI-REF-DBP-06SEL-S_002-TR_02_12_SE2 | U-RECUPERADORA DE AZUFRE (PRA1) TREN 1 | U_T_RAMAL54 TR_02_12_SE2 | MONT | DBGEA | ZPM000114 | X | 1255308100 | C | SI | 500 | 500 | 15,000.0 A | Refinería Olmeca | 34 MM | 18 MM |  | SIN DATOS | 100 | 2 | 37 |  | CF-IP-02-02 | XLPE-RA | 13,800.0 V
070 | 20964839 | CF-IP-02-01 | SECTOR08 | CIRCUITO POTENCIA CF-IP-02-01 | TRI-REF-DBP-06SEL-S_002-TR_02_11_SE2 | U-RECUPERADORA DE AZUFRE (PRA1) TREN 1 | U_T_RAMAL53 TR_02_11_SE2 | MONT | DBGEA | ZPM000114 | X | 1255308100 | C | SI | 500 | 500 | 15,000.0 A | Refinería Olmeca | 34 MM | 18 MM |  | SIN DATOS | 100 | 2 | 37 |  | CF-IP-02-01 | XLPE-RA | 13,800.0 V
070 | 20964827 | CF-GA-07003 D | SECTOR08 | CIRCUITO POTENCIA CF-GA-07003 D | TRI-REF-DBP-08CND-SALMD-GA07003D | RECUPERACION DE CONDENSADOS LIMP. Y AC. | U_T_MOTOBOMBA GA-07003 D | MONT | DBGEA | ZPM000114 | X | 1255308100 | C | SI | 2 | 2 | 5,000.0 A | Refinería Olmeca | 24 MM | 9 MM |  | SIN DATOS | 100 | 1 | 19 |  | CF-GA-07003 D | EPR | 4,160.0 V
070 | 20964826 | CF-GA-07003 C | SECTOR08 | CIRCUITO POTENCIA CF-GA-07003 C | TRI-REF-DBP-08CND-SALMD-GA07003C | RECUPERACION DE CONDENSADOS LIMP. Y AC. | U_T_MOTOBOMBA GA-07003 C | MONT | DBGEA | ZPM000114 | X | 1255308100 | C | SI | 2 | 2 | 5,000.0 A | Refinería Olmeca | 24 MM | 9 MM |  | SIN DATOS | 100 | 1 | 19 |  | CF-GA-07003 C | EPR | 4,160.0 V
070 | 20964825 | CF-GA-07003 B | SECTOR08 | CIRCUITO POTENCIA CF-GA-07003 B | TRI-REF-DBP-08CND-SALMD-GA07003B | RECUPERACION DE CONDENSADOS LIMP. Y AC. | U_T_MOTOBOMBA GA-07003 B | MONT | DBGEA | ZPM000114 | X | 1255308100 | C | SI | 2 | 2 | 5,000.0 A | Refinería Olmeca | 24 MM | 9 MM |  | SIN DATOS | 100 | 1 | 19 |  | CF-GA-07003 B | EPR | 4,160.0 V
070 | 20964824 | CF-GA-07003 A | SECTOR08 | CIRCUITO POTENCIA CF-GA-07003 A | TRI-REF-DBP-08CND-SALMD-GA07003A | RECUPERACION DE CONDENSADOS LIMP. Y AC. | U_T_MOTOBOMBA GA-07003 A | MONT | DBGEA | ZPM000114 | X | 1255308100 | C | SI | 2 | 2 | 5,000.0 A | Refinería Olmeca | 24 MM | 9 MM |  | SIN DATOS | 100 | 1 | 19 |  | CF-GA-07003 A | EPR | 4,160.0 V
070 | 20964823 | CF-GA-00602 B | SECTOR08 | CIRCUITO POTENCIA CF-GA-00602 B | TRI-REF-DBP-08COG-SACAP-GB_00602B | PLANTA DE COGENERACIÓN | U_T_COMPRESOR DE AIRE GB-00602 B | MONT | DBGEA | ZPM000114 | X | 1255308100 | C | SI | 350 | 350 | 5,000.0 A | Refinería Olmeca | 22 MM | 15 MM |  | SIN DATOS | 100 | 1 | 37 |  | CF-GA-00602 B | EPR | 4,160.0 V
070 | 20964822 | CF-GA-00602 A | SECTOR08 | CIRCUITO POTENCIA CF-GA-00602 A | TRI-REF-DBP-08COG-SACAP-GB_00602A | PLANTA DE COGENERACIÓN | U_T_COMPRESOR DE AIRE GB-00602 A | MONT | DBGEA | ZPM000114 | X | 1255308100 | C | SI | 350 | 350 | 5,000.0 A | Refinería Olmeca | 22 MM | 15 MM |  | SIN DATOS | 100 | 1 | 37 |  | CF-GA-00602 A | EPR | 4,160.0 V
070 | 20964821 | CF-GA-00601 D | SECTOR08 | CIRCUITO POTENCIA CF-GA-00601 D | TRI-REF-DBP-08COG-SACAP-GB_00601D | PLANTA DE COGENERACIÓN | U_T_COMPRESOR DE AIRE GB-00601 D | MONT | DBGEA | ZPM000114 | X | 1255308100 | C | SI | 350 | 350 | 5,000.0 A | Refinería Olmeca | 22 MM | 15 MM |  | SIN DATOS | 100 | 1 | 37 |  | CF-GA-00601 D | EPR | 4,160.0 V
070 | 20964820 | CF-GA-00601 C | SECTOR08 | CIRCUITO POTENCIA CF-GA-00601 C | TRI-REF-DBP-08COG-SACAP-GB_00601C | PLANTA DE COGENERACIÓN | U_T_COMPRESOR DE AIRE GB-00601 C | MONT | DBGEA | ZPM000114 | X | 1255308100 | C | SI | 350 | 350 | 5,000.0 A | Refinería Olmeca | 22 MM | 15 MM |  | SIN DATOS | 100 | 1 | 37 |  | CF-GA-00601 C | EPR | 4,160.0 V
070 | 20964819 | CF-GA-00601 B | SECTOR08 | CIRCUITO POTENCIA CF-GA-00601 B | TRI-REF-DBP-08COG-SACAP-GB_00601B | PLANTA DE COGENERACIÓN | U_T_COMPRESOR DE AIRE GB-00601 B | MONT | DBGEA | ZPM000114 | X | 1255308100 | C | SI | 350 | 350 | 5,000.0 A | Refinería Olmeca | 22 MM | 15 MM |  | SIN DATOS | 100 | 1 | 37 |  | CF-GA-00601 B | EPR | 4,160.0 V
070 | 20964790 | CF-BC-17-02 | SECTOR08 | CIRCUITO POTENCIA CF-BC-17-02 | TRI-REF-DBP-08SEL-S_017-BC_17_02_SE17 | SERVICIOS COMPLEMENTARIOS | U_T_RAMAL236 BC_17_02_SE17 | MONT | DBGEA | ZPM000114 | X | 1255308100 | C | SI | 2 | 2 | 5,000.0 A | Refinería Olmeca | 24 MM | 9 MM |  | SIN DATOS | 100 | 1 | 19 |  | CF-BC-17-02 | XLPE-RA | 4,160.0 V
070 | 20964791 | CF-BC-19-01 | SECTOR08 | CIRCUITO POTENCIA CF-BC-19-01 | TRI-REF-DBP-08SEL-S_019-BC_19_01_SE19 | SECCION TORRE DE ENFRIAMIENTO CT-00202 | U_T_RAMAL405 BC_19_01_SE19 | MONT | DBGEA | ZPM000114 | X | 1255308100 | C | SI | 350 | 350 | 5,000.0 A | Refinería Olmeca | 22 MM | 15 MM |  | SIN DATOS | 100 | 1 | 37 |  | CF-BC-19-01 | XLPE-RA | 4,160.0 V
070 | 20964792 | CF-BC-19-02 | SECTOR08 | CIRCUITO POTENCIA CF-BC-19-02 | TRI-REF-DBP-08SEL-S_019-BC_19_02_SE19 | SECCION TORRE DE ENFRIAMIENTO CT-00202 | U_T_RAMAL406 BC_19_02_SE19 | MONT | DBGEA | ZPM000114 | X | 1255308100 | C | SI | 350 | 350 | 5,000.0 A | Refinería Olmeca | 22 MM | 15 MM |  | SIN DATOS | 100 | 1 | 37 |  | CF-BC-19-02 | XLPE-RA | 4,160.0 V
070 | 20964793 | CF-BC-25-01 | SECTOR08 | CIRCUITO POTENCIA CF-BC-25-01 | TRI-REF-DBP-08SEL-S_025-BC_25_01_SE25 | SECCION TORRE DE ENFRIAMIENTO CT-00203 | U_T_RAMAL435 BC_25_01_SE25 | MONT | DBGEA | ZPM000114 | X | 1255308100 | C | SI | 2 | 2 | 5,000.0 A | Refinería Olmeca | 24 MM | 9 MM |  | SIN DATOS | 100 | 1 | 19 |  | CF-BC-25-01 | XLPE-RA | 4,160.0 V
070 | 20964794 | CF-BC-25-02 | SECTOR08 | CIRCUITO POTENCIA CF-BC-25-02 | TRI-REF-DBP-08SEL-S_025-BC_25_02_SE25 | SECCION TORRE DE ENFRIAMIENTO CT-00203 | U_T_RAMAL436 BC_25_02_SE25 | MONT | DBGEA | ZPM000114 | X | 1255308100 | C | SI | 2 | 2 | 5,000.0 A | Refinería Olmeca | 24 MM | 9 MM |  | SIN DATOS | 100 | 1 | 19 |  | CF-BC-25-02 | XLPE-RA | 4,160.0 V
070 | 20964795 | CF-CCM-17-01 A | SECTOR08 | CIRCUITO POTENCIA CF-CCM-17-01 A | TRI-REF-DBP-08SEL-S_017-CCM17_01_A_SE17 | SERVICIOS COMPLEMENTARIOS | U_T_RAMAL233 CCM17_01_A_SE17 | MONT | DBGEA | ZPM000114 | X | 1255308100 | C | SI | 500 | 500 | 5,000.0 A | Refinería Olmeca | 34 MM | 18 MM |  | SIN DATOS | 100 | 4 | 37 |  | CF-CCM-17-01 A | XLPE-RA | 4,160.0 V
070 | 20964796 | CF-CCM-17-01 B | SECTOR08 | CIRCUITO POTENCIA CF-CCM-17-01 B | TRI-REF-DBP-08SEL-S_017-CCM17_01_B_SE17 | SERVICIOS COMPLEMENTARIOS | U_T_RAMAL234 CCM17_01_B_SE17 | MONT | DBGEA | ZPM000114 | X | 1255308100 | C | SI | 500 | 500 | 5,000.0 A | Refinería Olmeca | 34 MM | 18 MM |  | SIN DATOS | 100 | 4 | 37 |  | CF-CCM-17-01 B | XLPE-RA | 4,160.0 V
070 | 20964797 | CF-CCM-25-01 A | SECTOR08 | CIRCUITO POTENCIA CF-CCM-25-01 A | TRI-REF-DBP-08SEL-S_025-CCM25_01_A_SE25 | SECCION TORRE DE ENFRIAMIENTO CT-00203 | U_T_RAMAL433 CCM25_01_A_SE25 | MONT | DBGEA | ZPM000114 | X | 1255308100 | C | SI | 500 | 500 | 15,000.0 A | Refinería Olmeca | 34 MM | 18 MM |  | SIN DATOS | 100 | 6 | 37 |  | CF-CCM-25-01 A | XLPE-RA | 13,800.0 V
070 | 20964798 | CF-CCM-25-01 B | SECTOR08 | CIRCUITO POTENCIA CF-CCM-25-01 B | TRI-REF-DBP-08SEL-S_025-CCM25_01_B_SE25 | SECCION TORRE DE ENFRIAMIENTO CT-00203 | U_T_RAMAL434 CCM25_01_B_SE25 | MONT | DBGEA | ZPM000114 | X | 1255308100 | C | SI | 500 | 500 | 15,000.0 A | Refinería Olmeca | 34 MM | 18 MM |  | SIN DATOS | 100 | 6 | 37 |  | CF-CCM-25-01 B | XLPE-RA | 13,800.0 V
070 | 20964799 | CF-CCM-TR-UDA-01 | SECTOR08 | CIRCUITO POTENCIA CF-CCM-TR-UDA-01 | TRI-REF-DBP-08SEL-S_001-TR_UDA_01_S01 | UNIDAD DESMINERALIZADORA DE AGUA | U_T_RAMAL742 TR_UDA_01_S01 | MONT | DBGEA | ZPM000114 | X | 1255308100 | C | SI | 3 | 3 | 5,000.0 A | Refinería Olmeca | 25 MM | 10 MM |  | SIN DATOS | 133 | 1 | 19 |  | CF-CCM-TR-UDA-01 | XLPE-RA | 4,160.0 V
070 | 20964800 | CF-CCM-TR-UDA-02 | SECTOR08 | CIRCUITO POTENCIA CF-CCM-TR-UDA-02 | TRI-REF-DBP-08SEL-S_001-TR_UDA_02_S01 | UNIDAD DESMINERALIZADORA DE AGUA | U_T_RAMAL743 TR_UDA_02_S01 | MONT | DBGEA | ZPM000114 | X | 1255308100 | C | SI | 3 | 3 | 5,000.0 A | Refinería Olmeca | 25 MM | 10 MM |  | SIN DATOS | 133 | 1 | 19 |  | CF-CCM-TR-UDA-02 | XLPE-RA | 4,160.0 V
070 | 20964801 | CF-CCM-TR-UDA-03 | SECTOR08 | CIRCUITO POTENCIA CF-CCM-TR-UDA-03 | TRI-REF-DBP-08SEL-S_001-TR_UDA_03_S01 | UNIDAD DESMINERALIZADORA DE AGUA | U_T_RAMAL744 TR_UDA_03_S01 | MONT | DBGEA | ZPM000114 | X | 1255308100 | C | SI | 3 | 3 | 5,000.0 A | Refinería Olmeca | 25 MM | 10 MM |  | SIN DATOS | 133 | 1 | 19 |  | CF-CCM-TR-UDA-03 | XLPE-RA | 4,160.0 V
070 | 20964802 | CF-CCM-TR-UDA-04 | SECTOR08 | CIRCUITO POTENCIA CF-CCM-TR-UDA-04 | TRI-REF-DBP-08SEL-S_001-TR_UDA_04_S01 | UNIDAD DESMINERALIZADORA DE AGUA | U_T_RAMAL745 TR_UDA_04_S01 | MONT | DBGEA | ZPM000114 | X | 1255308100 | C | SI | 3 | 3 | 5,000.0 A | Refinería Olmeca | 25 MM | 10 MM |  | SIN DATOS | 133 | 1 | 19 |  | CF-CCM-TR-UDA-04 | XLPE-RA | 4,160.0 V
070 | 20964803 | CF-CCM-TR-UDA-05 | SECTOR08 | CIRCUITO POTENCIA CF-CCM-TR-UDA-05 | TRI-REF-DBP-08SEL-S_001-TR_UDA_05_S01 | UNIDAD DESMINERALIZADORA DE AGUA | U_T_RAMAL746 TR_UDA_05_S01 | MONT | DBGEA | ZPM000114 | X | 1255308100 | C | SI | 3 | 3 | 5,000.0 A | Refinería Olmeca | 25 MM | 10 MM |  | SIN DATOS | 133 | 1 | 19 |  | CF-CCM-TR-UDA-05 | XLPE-RA | 4,160.0 V
070 | 20964804 | CF-CCM-TR-UDA-06 | SECTOR08 | CIRCUITO POTENCIA CF-CCM-TR-UDA-06 | TRI-REF-DBP-08SEL-S_001-TR_UDA_06_S01 | UNIDAD DESMINERALIZADORA DE AGUA | U_T_RAMAL747 TR_UDA_06_S01 | MONT | DBGEA | ZPM000114 | X | 1255308100 | C | SI | 3 | 3 | 5,000.0 A | Refinería Olmeca | 25 MM | 10 MM |  | SIN DATOS | 133 | 1 | 19 |  | CF-CCM-TR-UDA-06 | XLPE-RA | 4,160.0 V
070 | 20964805 | CF-CCM-TR-UDA-07 | SECTOR08 | CIRCUITO POTENCIA CF-CCM-TR-UDA-07 | TRI-REF-DBP-08SEL-S_001-TR_UDA_07_S01 | UNIDAD DESMINERALIZADORA DE AGUA | U_T_RAMAL748 TR_UDA_07_S01 | MONT | DBGEA | ZPM000114 | X | 1255308100 | C | SI | 3 | 3 | 5,000.0 A | Refinería Olmeca | 25 MM | 10 MM |  | SIN DATOS | 133 | 1 | 19 |  | CF-CCM-TR-UDA-07 | XLPE-RA | 4,160.0 V
070 | 20964806 | CF-CCM-TR-UDA-08 | SECTOR08 | CIRCUITO POTENCIA CF-CCM-TR-UDA-08 | TRI-REF-DBP-08SEL-S_001-TR_UDA_08_S01 | UNIDAD DESMINERALIZADORA DE AGUA | U_T_RAMAL749 TR_UDA_08_S01 | MONT | DBGEA | ZPM000114 | X | 1255308100 | C | SI | 3 | 3 | 5,000.0 A | Refinería Olmeca | 3 MM | 25 MM |  | SIN DATOS | 133 | 1 | 19 | 90 | CF-CCM-TR-UDA-08 | XLPE-RA | 4,160.0 V
070 | 20964818 | CF-GA-00601 A | SECTOR08 | CIRCUITO POTENCIA CF-GA-00601 A | TRI-REF-DBP-08COG-SACAP-GB_00601A | PLANTA DE COGENERACIÓN | U_T_COMPRESOR DE AIRE GB-00601 A | MONT | DBGEA | ZPM000114 | X | 1255308100 | C | SI | 350 | 350 | 5,000.0 A | Refinería Olmeca | 22 MM | 15 MM |  | SIN DATOS | 100 | 1 | 37 |  | CF-GA-00601 A | EPR | 4,160.0 V
070 | 20987223 | CF-MT-ME-73004 | SECTOR04 | CIRCUITO DE POTENCIA CF-MT-ME-73004 | TRI-REF-DBP-04GHA-SDESF-BV73002 | U-GENERADORA DE HIDRÓGENO (PH21) TREN 1 | U_T_TIRO FORZADO BV-73002 | MONT | DBGHA | ZPM000114 | X | 1255104500 | C | SI |  |  | 5,000.0 A | Refinería Olmeca | 23 MM | 10 MM | CONDUMEX | EPR-5KV | 100 | 1 | 19 |  | CF-MT-ME-73004 | EPR | 4,160.0 V
070 | 20987222 | CF-MT-ME-73003 | SECTOR04 | CIRCUITO DE POTENCIA CF-MT-ME-73003 | TRI-REF-DBP-04GHA-SDESF-BV73001 | U-GENERADORA DE HIDRÓGENO (PH21) TREN 1 | U_T_TIRO INDUCIDO BV-73001 | MONT | DBGHA | ZPM000114 | X | 1255104500 | C | SI |  |  | 5,000.0 A | Refinería Olmeca | 29 MM | 15 MM | CONDUMEX | EPR-5KV | 100 | 1 | 37 |  | CF-MT-ME-73003 | EPR | 4,160.0 V
070 | 20987221 | CF-MT-BCM-73002 | SECTOR04 | CIRCUITO DE POTENCIA CF-MT-BCM-73002 | TRI-REF-DBP-04GHA-SCOMP-BC73002 | U-GENERADORA DE HIDRÓGENO (PH21) TREN 1 | U_T_COMPRESOR BC-73002 | MONT | DBGHA | ZPM000114 | X | 1255104500 | C | SI |  |  | 5,000.0 A | Refinería Olmeca | 25 MM | 12 MM | CONDUMEX | EPR-5KV | 100 | 1 | 19 |  | CF-MT-BCM-73002 | EPR | 4,160.0 V
070 | 20987225 | CF-MT-ME-74004 | SECTOR04 | CIRCUITO DE POTENCIA CF-MT-ME-74004 | TRI-REF-DBP-04GHB-SDESF-BV74002 | U-GENERADORA DE HIDRÓGENO (PH22) TREN 2 | U_T_TIRO FORZADO BV-74002 | MONT | DBGHB | ZPM000114 | X | 1255104600 | C | SI |  |  | 5,000.0 A | Refinería Olmeca | 23 MM | 10 MM | CONDUMEX | EPR-5KV | 100 | 1 | 19 |  | CF-MT-ME-74004 | EPR | 4,160.0 V
070 | 20987224 | CF-MT-ME-74003 | SECTOR04 | CIRCUITO DE POTENCIA CF-MT-ME-74003 | TRI-REF-DBP-04GHB-SDESF-BV74001 | U-GENERADORA DE HIDRÓGENO (PH22) TREN 2 | U_T_TIRO INDUCIDO BV-74001 | MONT | DBGHB | ZPM000114 | X | 1255104600 | C | SI |  |  | 5,000.0 A | Refinería Olmeca | 29 MM | 15 MM | CONDUMEX | EPR-5KV | 100 | 1 | 37 |  | CF-MT-ME-74003 | EPR | 4,160.0 V
070 | 20987237 | CF-MT-MGA-40007 B | SECTOR04 | CIRCUITO DE POTENCIA CF-MT-MGA-40007 B | TRI-REF-DBP-04HCA-SFRAC-GA40007B | U-HIDROTRAT DE GASÓLEOS (HDTGO) NÚM. 1 | U_T_MOTOBOMBA GA-40007 B | MONT | DBHCA | ZPM000114 | X | 1255104300 | C | SI |  |  | 5,000.0 A | Refinería Olmeca | 24 MM | 9 MM | VIAKON | EP-5KV | 100 | 3 | 19 |  | CF-MT-MGA-40007 B | EP | 4,000.0 V
070 | 20987238 | CF-MT-MGA-40009 A | SECTOR04 | CIRCUITO DE POTENCIA CF-MT-MGA-40009 A | TRI-REF-DBP-04HCA-SFRAC-GA40009A | U-HIDROTRAT DE GASÓLEOS (HDTGO) NÚM. 1 | U_T_MOTOBOMBA GA-40009 A | MONT | DBHCA | ZPM000114 | X | 1255104300 | C | SI |  |  | 5,000.0 A | Refinería Olmeca | 24 MM | 9 MM | VIAKON | EP-5KV | 100 | 3 | 19 |  | CF-MT-MGA-40009 A | EP | 4,000.0 V
070 | 20987236 | CF-MT-MGA-40007 A | SECTOR04 | CIRCUITO DE POTENCIA CF-MT-MGA-40007 A | TRI-REF-DBP-04HCA-SFRAC-GA40007A | U-HIDROTRAT DE GASÓLEOS (HDTGO) NÚM. 1 | U_T_MOTOBOMBA GA-40007 A | MONT | DBHCA | ZPM000114 | X | 1255104300 | C | SI |  |  | 5,000.0 A | Refinería Olmeca | 24 MM | 9 MM | VIAKON | EP-5KV | 100 | 3 | 19 |  | CF-MT-MGA-40007 A | EP | 4,000.0 V
070 | 20987235 | CF-MT-MGA-40004 B | SECTOR04 | CIRCUITO DE POTENCIA CF-MT-MGA-40004 B | TRI-REF-DBP-04HCA-SFRAC-GA40004B | U-HIDROTRAT DE GASÓLEOS (HDTGO) NÚM. 1 | U_T_MOTOBOMBA GA-40004 B | MONT | DBHCA | ZPM000114 | X | 1255104300 | C | SI |  |  | 5,000.0 A | Refinería Olmeca | 24 MM | 9 MM | VIAKON | EP-5KV | 100 | 3 | 19 |  | CF-MT-MGA-40004 B | EP | 4,000.0 V
070 | 20987239 | CF-MT-MGA-40009 B | SECTOR04 | CIRCUITO DE POTENCIA CF-MT-MGA-40009 B | TRI-REF-DBP-04HCA-SFRAC-GA40009B | U-HIDROTRAT DE GASÓLEOS (HDTGO) NÚM. 1 | U_T_MOTOBOMBA GA-40009 B | MONT | DBHCA | ZPM000114 | X | 1255104300 | C | SI |  |  | 5,000.0 A | Refinería Olmeca | 24 MM | 9 MM | VIAKON | EP-5KV | 100 | 3 | 19 |  | CF-MT-MGA-40009 B | EP | 4,000.0 V
070 | 20987240 | CF-MT-MGA-41001 A | SECTOR04 | CIRCUITO DE POTENCIA CF-MT-MGA-41001 A | TRI-REF-DBP-04HCA-SREA1-GA41001A | U-HIDROTRAT DE GASÓLEOS (HDTGO) NÚM. 1 | U_T_MOTOBOMBA GA-41001 A | MONT | DBHCA | ZPM000114 | X | 1255104300 | C | SI |  |  | 15,000.0 A | Refinería Olmeca | 30 MM | 13 MM | CONDUMEX | EP-15KV | 100 | 3 | 37 |  | CF-MT-MGA-41001 A | EP | 13,200.0 V
070 | 20987241 | CF-MT-MGA-41001 B | SECTOR04 | CIRCUITO DE POTENCIA CF-MT-MGA-41001 B | TRI-REF-DBP-04HCA-SREA1-GA41001B | U-HIDROTRAT DE GASÓLEOS (HDTGO) NÚM. 1 | U_T_MOTOBOMBA GA-41001 B | MONT | DBHCA | ZPM000114 | X | 1255104300 | C | SI |  |  | 15,000.0 A | Refinería Olmeca | 30 MM | 13 MM | CONDUMEX | EP-15KV | 100 | 3 | 37 |  | CF-MT-MGA-41001 B | EP | 13,200.0 V
070 | 20987242 | CF-MT-MGA-42001 A | SECTOR04 | CIRCUITO DE POTENCIA CF-MT-MGA-42001 A | TRI-REF-DBP-04HCA-SREA2-GA42001A | U-HIDROTRAT DE GASÓLEOS (HDTGO) NÚM. 1 | U_T_MOTOBOMBA GA-42001 A | MONT | DBHCA | ZPM000114 | X | 1255104300 | C | SI |  |  | 15,000.0 A | Refinería Olmeca | 30 MM | 13 MM | CONDUMEX | EP-15KV | 100 | 3 | 37 |  | CF-MT-MGA-42001 A | EP | 13,200.0 V
070 | 20987243 | CF-MT-MGA-42001 B | SECTOR04 | CIRCUITO DE POTENCIA CF-MT-MGA-42001 B | TRI-REF-DBP-04HCA-SREA2-GA42001B | U-HIDROTRAT DE GASÓLEOS (HDTGO) NÚM. 1 | U_T_MOTOBOMBA GA-42001 B | MONT | DBHCA | ZPM000114 | X | 1255104300 | C | SI |  |  | 15,000.0 A | Refinería Olmeca | 30 MM | 13 MM | CONDUMEX | EP-15KV | 100 | 3 | 37 |  | CF-MT-MGA-42001 B | EP | 13,200.0 V
070 | 20987234 | CF-MT-MGA-40004 A | SECTOR04 | CIRCUITO DE POTENCIA CF-MT-MGA-40004 A | TRI-REF-DBP-04HCA-SFRAC-GA40004A | U-HIDROTRAT DE GASÓLEOS (HDTGO) NÚM. 1 | U_T_MOTOBOMBA GA-40004 A | MONT | DBHCA | ZPM000114 | X | 1255104300 | C | SI |  |  | 5,000.0 A | Refinería Olmeca | 24 MM | 9 MM | VIAKON | EP-5KV | 100 | 3 | 19 |  | CF-MT-MGA-40004 A | EP | 4,000.0 V
070 | 20987233 | CF-MT-MGA-40002 B | SECTOR04 | CIRCUITO DE POTENCIA CF-MT-MGA-40002 B | TRI-REF-DBP-04HCA-SFRAC-GA40002B | U-HIDROTRAT DE GASÓLEOS (HDTGO) NÚM. 1 | U_T_MOTOBOMBA GA-40002 B | MONT | DBHCA | ZPM000114 | X | 1255104300 | C | SI |  |  | 15,000.0 A | Refinería Olmeca | 30 MM | 13 MM | CONDUMEX | EP-15KV | 100 | 3 | 37 |  | CF-MT-MGA-40002 B | EP | 13,200.0 V
070 | 20987232 | CF-MT-MGA-40002 A | SECTOR04 | CIRCUITO DE POTENCIA CF-MT-MGA-40002 A | TRI-REF-DBP-04HCA-SFRAC-GA40002A | U-HIDROTRAT DE GASÓLEOS (HDTGO) NÚM. 1 | U_T_MOTOBOMBA GA-40002 A | MONT | DBHCA | ZPM000114 | X | 1255104300 | C | SI |  |  | 15,000.0 A | Refinería Olmeca | 30 MM | 13 MM | CONDUMEX | EP-15KV | 100 | 3 | 37 |  | CF-MT-MGA-40002 A | EP | 13,200.0 V
070 | 20987231 | CF-MT-MGA-40001 B | SECTOR04 | CIRCUITO DE POTENCIA CF-MT-MGA-40001 B | TRI-REF-DBP-04HCA-SFRAC-GA40001B | U-HIDROTRAT DE GASÓLEOS (HDTGO) NÚM. 1 | U_T_MOTOBOMBA GA-40001 B | MONT | DBHCA | ZPM000114 | X | 1255104300 | C | SI |  |  | 5,000.0 A | Refinería Olmeca | 24 MM | 9 MM | VIAKON | EP-5KV | 100 | 3 | 19 |  | CF-MT-MGA-40001 B | EP | 4,160.0 V
070 | 20987230 | CF-MT-MGA-40001 A | SECTOR04 | CIRCUITO DE POTENCIA CF-MT-MGA-40001 A | TRI-REF-DBP-04HCA-SFRAC-GA40001A | U-HIDROTRAT DE GASÓLEOS (HDTGO) NÚM. 1 | U_T_MOTOBOMBA GA-40001 A | MONT | DBHCA | ZPM000114 | X | 1255104300 | C | SI |  |  | 5,000.0 A | Refinería Olmeca | 24 MM | 9 MM | VIAKON | EP-5KV | 100 | 3 | 19 |  | CF-MT-MGA-40001 A | EP | 4,000.0 V
070 | 20987229 | CF-MT-MBC-42001 B | SECTOR04 | CIRCUITO DE POTENCIA CF-MT-MBC-42001 B | TRI-REF-DBP-04HCA-SCOMP-BC42001B | U-HIDROTRAT DE GASÓLEOS (HDTGO) NÚM. 1 | U_T_COMPRESOR BC-42001 B | MONT | DBHCA | ZPM000114 | X | 1255104300 | C | SI |  |  | 15,000.0 A | Refinería Olmeca | 33 MM | 15 MM | CONDUMEX | EP-15KV | 100 | 3 | 37 |  | CF-MT-MBC-42001 B | EP | 13,200.0 V
070 | 20987228 | CF-MT-MBC-42001 A | SECTOR04 | CIRCUITO DE POTENCIA CF-MT-MBC-42001 A | TRI-REF-DBP-04HCA-SCOMP-BC42001A | U-HIDROTRAT DE GASÓLEOS (HDTGO) NÚM. 1 | U_T_COMPRESOR BC-42001 A | MONT | DBHCA | ZPM000114 | X | 1255104300 | C | SI |  |  | 15,000.0 A | Refinería Olmeca | 33 MM | 15 MM | CONDUMEX | EP-15KV | 100 | 3 | 37 |  | CF-MT-MBC-42001 A | EP | 13,200.0 V
070 | 20987227 | CF-MT-MBC-41001 B | SECTOR04 | CIRCUITO DE POTENCIA CF-MT-MBC-41001 B | TRI-REF-DBP-04HCA-SCOMP-BC41001B | U-HIDROTRAT DE GASÓLEOS (HDTGO) NÚM. 1 | U_T_COMPRESOR BC-41001 B | MONT | DBHCA | ZPM000114 | X | 1255104300 | C | SI |  |  | 15,000.0 A | Refinería Olmeca | 33 MM | 15 MM | CONDUMEX | EP-15KV | 100 | 3 | 37 |  | CF-MT-MBC-41001 B | EP | 13,200.0 V
070 | 20987226 | CF-MT-MBC-41001 A | SECTOR04 | CIRCUITO DE POTENCIA CF-MT-MBC-41001 A | TRI-REF-DBP-04HCA-SCOMP-BC41001A | U-HIDROTRAT DE GASÓLEOS (HDTGO) NÚM. 1 | U_T_COMPRESOR BC-41001 A | MONT | DBHCA | ZPM000114 | X | 1255104300 | C | SI |  |  | 15,000.0 A | Refinería Olmeca | 33 MM | 15 MM | CONDUMEX | EP-15KV | 100 | 3 | 37 |  | CF-MT-MBC-41001 A | EP | 13,200.0 V
070 | 20977698 | CF-MT-MGA-62009 B | SECTOR05 | CIRCUITO POTENCIA CF-MT-MGA-62009 B | TRI-REF-DBP-05HGB-SFRAC-GA62009B | U-HIDROTRAT DE NAFTAS (HDN2) TREN 2 | U_T_MOTOBOMBA GA-62009 B | MONT | DBHGA | ZPM000114 | X | 1255105100 | C | SI |  |  | 5,000.0 A | Refinería Olmeca | 24 MM | 10 MM | VIAKON |  | 100 | 1 | 19 |  | CF-MT-MGA-62009 B | EP | 4,160.0 V
070 | 20977697 | CF-MT-MGA-62009 A | SECTOR05 | CIRCUITO POTENCIA CF-MT-MGA-62009 A | TRI-REF-DBP-05HGB-SFRAC-GA62009A | U-HIDROTRAT DE NAFTAS (HDN2) TREN 2 | U_T_MOTOBOMBA GA-62009 A | MONT | DBHGA | ZPM000114 | X | 1255105100 | C | SI |  |  | 5,000.0 A | Refinería Olmeca | 24 MM | 10 MM | VIAKON |  | 100 | 1 | 19 |  | CF-MT-MGA-62009 A | EP | 4,160.0 V
070 | 20977696 | CF-MT-MGA-62008 B | SECTOR05 | CIRCUITO POTENCIA CF-MT-MGA-62008 B | TRI-REF-DBP-05HGB-SFRAC-GA62008B | U-HIDROTRAT DE NAFTAS (HDN2) TREN 2 | U_T_MOTO BOMBA GA-62008 B | MONT | DBHGA | ZPM000114 | X | 1255105100 | C | SI |  |  | 5,000.0 A | Refinería Olmeca | 24 MM | 10 MM | VIAKON |  | 100 | 1 | 19 |  | CF-MT-MGA-62008 B | EP | 4,160.0 V
070 | 20977695 | CF-MT-MGA-62008 A | SECTOR05 | CIRCUITO POTENCIA CF-MT-MGA-62008 A | TRI-REF-DBP-05HGB-SFRAC-GA62008A | U-HIDROTRAT DE NAFTAS (HDN2) TREN 2 | U_T_MOTOBOMBA GA-62008 A | MONT | DBHGA | ZPM000114 | X | 1255105100 | C | SI |  |  | 5,000.0 A | Refinería Olmeca | 24 MM | 10 MM | VIAKON |  | 100 | 1 | 19 |  | CF-MT-MGA-62008 A | EP | 4,160.0 V
070 | 20977694 | CF-MT-MGA-62006 B | SECTOR05 | CIRCUITO POTENCIA CF-MT-MGA-62006 B | TRI-REF-DBP-05HGB-SFRAC-GA62006B | U-HIDROTRAT DE NAFTAS (HDN2) TREN 2 | U_T_MOTOBOMBA GA-62006 B | MONT | DBHGA | ZPM000114 | X | 1255105100 | C | SI |  |  | 5,000.0 A | Refinería Olmeca | 27 MM | 12 MM | VIAKON |  | 100 | 1 | 19 |  | CF-MT-MGA-62006 B | EP | 4,160.0 V
070 | 20977693 | CF-MT-MGA-62006 A | SECTOR05 | CIRCUITO POTENCIA CF-MT-MGA-62006 A | TRI-REF-DBP-05HGB-SFRAC-GA62006A | U-HIDROTRAT DE NAFTAS (HDN2) TREN 2 | U_T_MOTOBOMBA GA-62006 A | MONT | DBHGA | ZPM000114 | X | 1255105100 | C | SI |  |  | 5,000.0 A | Refinería Olmeca | 27 MM | 12 MM | VIAKON |  | 100 | 1 | 19 |  | CF-MT-MGA-62006 A | EP | 4,160.0 V
070 | 20977692 | CF-MT-MBC-62001 B | SECTOR05 | CIRCUITO POTENCIA CF-MT-MBC-62001 B | TRI-REF-DBP-05HGB-SCOMP-BC62001B | U-HIDROTRAT DE NAFTAS (HDN2) TREN 2 | U_T_COMPRESOR BC-62001 B | MONT | DBHGA | ZPM000114 | X | 1255105100 | C | SI |  |  | 5,000.0 A | Refinería Olmeca | 27 MM | 12 MM | VIAKON |  | 100 | 1 | 19 |  | CF-MT-MBC-62001 B | EP | 4,160.0 V
070 | 20977691 | CF-MT-MBC-62001 A | SECTOR05 | CIRCUITO POTENCIA CF-MT-MBC-62001 A | TRI-REF-DBP-05HGB-SCOMP-BC62001A | U-HIDROTRAT DE NAFTAS (HDN2) TREN 2 | U_T_COMPRESOR BC-62001 A | MONT | DBHGA | ZPM000114 | X | 1255105100 | C | SI |  |  | 5,000.0 A | Refinería Olmeca | 27 MM | 12 MM | VIAKON |  | 100 | 1 | 19 |  | CF-MT-MBC-62001 A | EP | 4,160.0 V
070 | 20977678 | CF-MT-MGA-62001 B | SECTOR05 | CIRCUITO POTENCIA CF-MT-MGA-62001 B | TRI-REF-DBP-05HGB-SCARG-GA62001B | U-HIDROTRAT DE NAFTAS (HDN2) TREN 2 | U_T_MOTOBOMBA GA-62001 B | MONT | DBHGA | ZPM000114 | X | 1255105100 | C | SI | 250 | 250 | 15,000.0 A | Refinería Olmeca | 31 MM | 13 MM | VIAKON |  | 100 | 1 | 37 |  | CF-MT-MGA-62001 B | EP | 13,800.0 V
070 | 20977677 | CF-MT-MGA-62001 A | SECTOR05 | CIRCUITO POTENCIA CF-MT-MGA-62001 A | TRI-REF-DBP-05HGB-SCARG-GA62001B | U-HIDROTRAT DE NAFTAS (HDN2) TREN 2 | U_T_MOTOBOMBA GA-62001 B | MONT | DBHGA | ZPM000114 | X | 1255105100 | C | SI | 250 | 250 | 15,000.0 A | Refinería Olmeca | 31 MM | 13 MM | VIAKON |  | 100 | 1 | 37 |  | CF-MT-MGA-62001 A | EP | 13,800.0 V
070 | 20977672 | CF-MT-MGA-61009 B | SECTOR05 | CIRCUITO POTENCIA CF-MT-MGA-61009 B | TRI-REF-DBP-05HGA-SFRAC-GA61009B | U-HIDROTRAT DE NAFTAS (HDN1) TREN 1 | U_T_MOTOBOMBA GA-61009 B | MONT | DBHGA | ZPM000114 | X | 1255105100 | C | SI |  |  | 5,000.0 A | Refinería Olmeca | 24 MM | 10 MM | VIAKON |  | 100 | 1 | 19 |  | CF-MT-MGA-61009 B | EP | 4,160.0 V
070 | 20977671 | CF-MT-MGA-61009 A | SECTOR05 | CIRCUITO POTENCIA CF-MT-MGA-61009 A | TRI-REF-DBP-05HGA-SFRAC-GA61009A | U-HIDROTRAT DE NAFTAS (HDN1) TREN 1 | U_T_MOTOBOMBA GA-61009 A | MONT | DBHGA | ZPM000114 | X | 1255105100 | C | SI |  |  | 5,000.0 A | Refinería Olmeca | 24 MM | 10 MM | VIAKON |  | 100 | 1 | 19 |  | CF-MT-MGA-61009 A | EP | 4,160.0 V
070 | 20977670 | CF-MT-MGA-61008 B | SECTOR05 | CIRCUITO POTENCIA CF-MT-MGA-61008 B | TRI-REF-DBP-05HGA-SFRAC-GA61008B | U-HIDROTRAT DE NAFTAS (HDN1) TREN 1 | U_T_MOTOBOMBA GA-61008 B | MONT | DBHGA | ZPM000114 | X | 1255105100 | C | SI |  |  | 5,000.0 A | Refinería Olmeca | 24 MM | 10 MM | VIAKON |  | 100 | 1 | 19 |  | CF-MT-MGA-61008 B | EP | 4,160.0 V
070 | 20977669 | CF-MT-MGA-61008 A | SECTOR05 | CIRCUITO POTENCIA CF-MT-MGA-61008 A | TRI-REF-DBP-05HGA-SFRAC-GA61008A | U-HIDROTRAT DE NAFTAS (HDN1) TREN 1 | U_T_MOTOBOMBA GA-61008 A | MONT | DBHGA | ZPM000114 | X | 1255105100 | C | SI |  |  | 5,000.0 A | Refinería Olmeca | 24 MM | 10 MM | VIAKON |  | 100 | 1 | 19 |  | CF-MT-MGA-61008 A | EP | 4,160.0 V
070 | 20977668 | CF-MT-MGA-61006 B | SECTOR05 | CIRCUITO POTENCIA CF-MT-MGA-61006 B | TRI-REF-DBP-05HGA-SFRAC-GA61006B | U-HIDROTRAT DE NAFTAS (HDN1) TREN 1 | U_T_MOTOBOMBA GA-61006 B | MONT | DBHGA | ZPM000114 | X | 1255105100 | C | SI |  |  | 5,000.0 A | Refinería Olmeca | 27 MM | 12 MM | VIAKON |  | 100 | 1 | 19 |  | CF-MT-MGA-61006 B | EP | 4,160.0 V
070 | 20977667 | CF-MT-MGA-61006 A | SECTOR05 | CIRCUITO POTENCIA CF-MT-MGA-61006 A | TRI-REF-DBP-05HGA-SFRAC-GA61006A | U-HIDROTRAT DE NAFTAS (HDN1) TREN 1 | U_T_MOTOBOMBA GA-61006 A | MONT | DBHGA | ZPM000114 | X | 1255105100 | C | SI |  |  | 5,000.0 A | Refinería Olmeca | 27 MM | 12 MM | VIAKON |  | 100 | 1 | 19 |  | CF-MT-MGA-61006 A | EP | 4,160.0 V
070 | 20977666 | CF-MT-MBC-61001 B | SECTOR05 | CIRCUITO POTENCIA CF-MT-MBC-61001 B | TRI-REF-DBP-05HGA-SCOMP-BC61001B | U-HIDROTRAT DE NAFTAS (HDN1) TREN 1 | U_T_COMPRESOR BC-61001 B | MONT | DBHGA | ZPM000114 | X | 1255105100 | C | SI |  |  | 5,000.0 A | Refinería Olmeca | 27 MM | 12 MM | VIAKON |  | 100 | 1 | 19 |  | CF-MT-MBC-61001 B | EP | 4,160.0 V
070 | 20977665 | CF-MT-MBC-61001 A | SECTOR05 | CIRCUITO POTENCIA CF-MT-MBC-61001 A | TRI-REF-DBP-05HGA-SCOMP-BC61001A | U-HIDROTRAT DE NAFTAS (HDN1) TREN 1 | U_T_COMPRESOR BC-61001 A | MONT | DBHGA | ZPM000114 | X | 1255105100 | C | SI |  |  | 5,000.0 A | Refinería Olmeca | 27 MM | 12 MM | VIAKON |  | 100 | 1 | 19 |  | CF-MT-MBC-61001 A | EP | 4,160.0 V
070 | 20977652 | CF-MT-MGA-61001 B | SECTOR05 | CIRCUITO POTENCIA CF-MT-MGA-61001 B | TRI-REF-DBP-05HGA-SCARG-GA61001B | U-HIDROTRAT DE NAFTAS (HDN1) TREN 1 | U_T_MOTOBOMBA GA-61001 B | MONT | DBHGA | ZPM000114 | X | 1255105100 | C | SI | 250 | 250 | 15,000.0 A | Refinería Olmeca | 31 MM | 13 MM | VIAKON |  | 100 | 1 | 37 |  | CF-MT-MGA-61001 B | EP | 13,800.0 V
070 | 20977651 | CF-MT-MGA-61001 A | SECTOR05 | CIRCUITO POTENCIA CF-MT-MGA-61001 A | TRI-REF-DBP-05HGA-SCARG-GA61001A | U-HIDROTRAT DE NAFTAS (HDN1) TREN 1 | U_T_MOTOBOMBA GA-61001 A | MONT | DBHGA | ZPM000114 | X | 1255105100 | C | SI | 250 | 250 | 15,000.0 A | Refinería Olmeca | 31 MM | 13 MM | VIAKON |  | 100 | 1 | 37 |  | CF-MT-MGA-61001 A | EP | 13,800.0 V
070 | 20977778 | CF-MT-BCM-72001 B | SECTOR05 | CIRCUITO POTENCIA CF-MT-BCM-72001 B | TRI-REF-DBP-05ISA-SCOMP-BC72001B | U-ISOMERIZADORA PENTANOS/HEXANOS (PNX1) | U_T_COMPRESOR BC-72001 B | MONT | DBISA | ZPM000114 | X | 1255105500 | C | SI |  |  | 5,000.0 A | Refinería Olmeca | 24 MM | 10 MM | VIAKON |  | 100 | 1 | 19 |  | CF-MT-BCM-72001 B | EPR | 4,160.0 V
070 | 20977777 | CF-MT-BCM-72001 A | SECTOR05 | CIRCUITO POTENCIA CF-MT-BCM-72001 A | TRI-REF-DBP-05ISA-SCOMP-BC72001A | U-ISOMERIZADORA PENTANOS/HEXANOS (PNX1) | U_T_COMPRESOR BC-72001 A | MONT | DBISA | ZPM000114 | X | 1255105500 | C | SI |  |  | 5,000.0 A | Refinería Olmeca | 24 MM | 10 MM | VIAKON |  | 100 | 1 | 19 |  | CF-MT-BCM-72001 A | EPR | 4,160.0 V
070 | 20977776 | CF-MT-GAM-72010 B | SECTOR05 | CIRCUITO POTENCIA CF-MT-GAM-72010 B | TRI-REF-DBP-05ISA-SDIHX-GA72010B | U-ISOMERIZADORA PENTANOS/HEXANOS (PNX1) | U_T_MOTO BOMBA GA-72010 B | MONT | DBISA | ZPM000114 | X | 1255105500 | C | SI |  |  | 5,000.0 A | Refinería Olmeca | 24 MM | 10 MM | VIAKON |  | 100 | 1 | 19 |  | CF-MT-GAM-72010 B | EPR | 4,160.0 V
070 | 20977775 | CF-MT-GAM-72010 A | SECTOR05 | CIRCUITO POTENCIA CF-MT-GAM-72010 A | TRI-REF-DBP-05ISA-SDIHX-GA72010A | U-ISOMERIZADORA PENTANOS/HEXANOS (PNX1) | U_T_MOTO BOMBA GA-72010 A | MONT | DBISA | ZPM000114 | X | 1255105500 | C | SI |  |  | 5,000.0 A | Refinería Olmeca | 24 MM | 10 MM | VIAKON |  | 100 | 1 | 19 |  | CF-MT-GAM-72010 A | EPR | 4,160.0 V
070 | 20977774 | CF-MT-GAM-72001 B | SECTOR05 | CIRCUITO POTENCIA CF-MT-GAM-72001 B | TRI-REF-DBP-05ISA-SCARG-GA72001B | U-ISOMERIZADORA PENTANOS/HEXANOS (PNX1) | U_T_MOTO BOMBA GA-72001 B | MONT | DBISA | ZPM000114 | X | 1255105500 | C | SI |  |  | 5,000.0 A | Refinería Olmeca | 24 MM | 10 MM | VIAKON |  | 100 | 1 | 19 |  | CF-MT-GAM-72001 B | EPR | 4,160.0 V
070 | 20977773 | CF-MT-GAM-72001 A | SECTOR05 | CIRCUITO POTENCIA CF-MT-GAM-72001 A | TRI-REF-DBP-05ISA-SCARG-GA72001A | U-ISOMERIZADORA PENTANOS/HEXANOS (PNX1) | U_T_MOTO BOMBA GA-72001 A | MONT | DBISA | ZPM000114 | X | 1255105500 | C | SI |  |  | 5,000.0 A | Refinería Olmeca | 24 MM | 10 MM | VIAKON |  | 100 | 1 | 19 |  | CF-MT-GAM-72001 A | EPR | 4,160.0 V
070 | 20990400 | CF-PU-11502 B | SECTOR01 | CIRCUITO DE POTENCIA CF-PU-11502 B | TRI-REF-DBP-01PRA-SDESA-FA11102X | U-DE DESTILACIÓN COMBINADA (UDC1) TREN 1 | U_T_RECIPIENTE FA-11102 X | MONT | DBPRA | ZPM000114 | X | 1255101100 | C | SI | 500 | 500 | 600.0 A | Refinería Olmeca | 24 MM | 20 MM | CONDUMEX | VINANEL | 100 | 1 | 37 | 600 | CF-PU-11502 B | TC1 | 480.0 V
070 | 20990399 | CF-PU-11502 A | SECTOR01 | CIRCUITO DE POTENCIA CF-PU-11502 A | TRI-REF-DBP-01PRA-SDESA-FA11102X | U-DE DESTILACIÓN COMBINADA (UDC1) TREN 1 | U_T_RECIPIENTE FA-11102 X | MONT | DBPRA | ZPM000114 | X | 1255101100 | C | SI | 500 | 500 | 600.0 A | Refinería Olmeca | 24 MM | 20 MM | CONDUMEX | VINANEL | 100 | 1 | 37 | 600 | CF-PU-11502 A | TC1 | 480.0 V
070 | 20990398 | CF-PU-11501 B | SECTOR01 | CIRCUITO DE POTENCIA CF-PU-11501 B | TRI-REF-DBP-01PRA-SDESA-FA11101X | U-DE DESTILACIÓN COMBINADA (UDC1) TREN 1 | U_T_RECIPIENTE FA-11101 X | MONT | DBPRA | ZPM000114 | X | 1255101100 | C | SI | 500 | 500 | 600.0 A | Refinería Olmeca | 24 MM | 20 MM | CONDUMEX | VINANEL | 100 | 1 | 37 | 600 | CF-PU-11501 B | TC1 | 480.0 V
070 | 20990397 | CF-PU-11501 A | SECTOR01 | CIRCUITO DE POTENCIA CF-PU-11501 A | TRI-REF-DBP-01PRA-SDESA-FA11101X | U-DE DESTILACIÓN COMBINADA (UDC1) TREN 1 | U_T_RECIPIENTE FA-11101 X | MONT | DBPRA | ZPM000114 | X | 1255101100 | C | SI | 500 | 500 | 600.0 A | Refinería Olmeca | 24 MM | 20 MM | CONDUMEX | VINANEL | 100 | 1 | 37 | 600 | CF-PU-11501 A | TC1 | 480.0 V
070 | 20990396 | CF-GAM-11103A | SECTOR01 | CIRCUITO DE POTENCIA CF-GAM-11103A | TRI-REF-DBP-01PRA-SCARG-GA11103A | U-DE DESTILACIÓN COMBINADA (UDC1) TREN 1 | U_T_MOTOBOMBA GA-11103 A | MONT | DBPRA | ZPM000114 | X | 1255101100 | C | SI |  |  | 5,000.0 A | Refinería Olmeca | 21 MM | 15 MM | CONDUMEX | VULKANEL 2000 | 133 | 1 |  |  | CF-GAM-11103A | EPR | 4,160.0 V
070 | 20990395 | CF-GAM-11102B | SECTOR01 | CIRCUITO DE POTENCIA CF-GAM-11102B | TRI-REF-DBP-01PRA-SCARG-GA11102B | U-DE DESTILACIÓN COMBINADA (UDC1) TREN 1 | U_T_MOTOBOMBA GA-11102 B | MONT | DBPRA | ZPM000114 | X | 1255101100 | C | SI |  |  | 5,000.0 A | Refinería Olmeca | 17 MM | 12 MM | CONDUMEX | VULKANEL 2000 | 133 | 1 |  |  | CF-GAM-11102B | EPR | 4,160.0 V
070 | 20990394 | CF-GAM-11110 | SECTOR01 | CIRCUITO DE POTENCIA CF-GAM-11110 | TRI-REF-DBP-01PRA-SATMO-GA11110 | U-DE DESTILACIÓN COMBINADA (UDC1) TREN 1 | U_T_MOTOBOMBA GA-11110 | MONT | DBPRA | ZPM000114 | X | 1255101100 | C | SI |  |  | 5,000.0 A | Refinería Olmeca | 15 MM | 9 MM | CONDUMEX | VULKANEL 2000 | 100 | 1 |  |  | CF-GAM-11110 | EPR | 4,160.0 V
070 | 20990393 | CF-GAM-11108R | SECTOR01 | CIRCUITO DE POTENCIA CF-GAM-11108R | TRI-REF-DBP-01PRA-SATMO-GA11108R | U-DE DESTILACIÓN COMBINADA (UDC1) TREN 1 | U_T_MOTOBOMBA GA-11108 R | MONT | DBPRA | ZPM000114 | X | 1255101100 | C | SI |  |  | 5,000.0 A | Refinería Olmeca | 15 MM | 9 MM | CONDUMEX | VULKANEL 2000 | 100 | 1 |  |  | CF-GAM-11108R | EPR | 4,160.0 V
070 | 20990392 | CF-GAM-11107 | SECTOR01 | CIRCUITO DE POTENCIA CF-GAM-11107 | TRI-REF-DBP-01PRA-SATMO-GA11107 | U-DE DESTILACIÓN COMBINADA (UDC1) TREN 1 | U_T_MOTOBOMBA GA-11107 | MONT | DBPRA | ZPM000114 | X | 1255101100 | C | SI |  |  | 5,000.0 A | Refinería Olmeca | 15 MM | 9 MM | CONDUMEX | VULKANEL 2000 | 100 | 1 |  |  | CF-GAM-11107 | EPR | 4,160.0 V
070 | 20990391 | CF-GAM-11105 | SECTOR01 | CIRCUITO DE POTENCIA CF-GAM-11105 | TRI-REF-DBP-01PRA-SATMO-GA11105 | U-DE DESTILACIÓN COMBINADA (UDC1) TREN 1 | U_T_MOTOBOMBA GA-11105 | MONT | DBPRA | ZPM000114 | X | 1255101100 | C | SI |  |  | 5,000.0 A | Refinería Olmeca | 15 MM | 9 MM | CONDUMEX | VULKANEL 2000 | 100 | 1 |  |  | CF-GAM-11105 | EPR | 4,160.0 V
070 | 20990390 | CF-GAM-11104R | SECTOR01 | CIRCUITO DE POTENCIA CF-GAM-11104R | TRI-REF-DBP-01PRA-SATMO-GA11104R | U-DE DESTILACIÓN COMBINADA (UDC1) TREN 1 | U_T_MOTOBOMBA GA-11104 R | MONT | DBPRA | ZPM000114 | X | 1255101100 | C | SI |  |  | 5,000.0 A | Refinería Olmeca | 15 MM | 9 MM | CONDUMEX | VULKANEL 2000 | 100 | 1 |  |  | CF-GAM-11104R | EPR | 4,160.0 V
070 | 20958247 | CF-GAM-11103B | SECTOR01 | CIRCUITO POTENCIA CF-GAM-11103B | TRI-REF-DBP-01PRA-SCARG-GA11103B | U-DE DESTILACIÓN COMBINADA (UDC1) TREN 1 | U_T_MOTOBOMBA GA-11103 B | MONT | DBPRA | ZPM000114 | X | 1255101100 | C | SI |  |  | 5,000.0 A | Refinería Olmeca | 15 MM | 9 MM | VIAKON | XLPE | 133 | 1 |  |  | CF-GAM-11103B | XLP | 4,160.0 V
070 | 20958246 | CF-GAM-11102A | SECTOR01 | CIRCUITO POTENCIA CF-GAM-11102A | TRI-REF-DBP-01PRA-SCARG-GA11102A | U-DE DESTILACIÓN COMBINADA (UDC1) TREN 1 | U_T_MOTOBOMBA GA-11102 A | MONT | DBPRA | ZPM000114 | X | 1255101100 | C | SI |  |  | 5,000.0 A | Refinería Olmeca | 15 MM | 9 MM | VIAKON | XLPE | 133 | 1 |  |  | CF-GAM-11102A | XLP | 4,160.0 V
070 | 20958245 | CF-BCM-11101X | SECTOR01 | CIRCUITO POTENCIA CF-BCM-11101X | TRI-REF-DBP-01PRA-SCOMP-BC11101X | U-DE DESTILACIÓN COMBINADA (UDC1) TREN 1 | U_T_COMPRESOR BC-11101 X | MONT | DBPRA | ZPM000114 | X | 1255101100 | C | SI |  |  | 5,000.0 A | Refinería Olmeca | 15 MM | 9 MM | VIAKON | EPR | 100 | 1 |  |  | CF-BCM-11101X | EPR | 4,160.0 V
070 | 20958244 | CF-BVIM-11101B | SECTOR01 | CIRCUITO POTENCIA CF-BVIM-11101B | TRI-REF-DBP-01PRA-SATMO-BVI11101B | U-DE DESTILACIÓN COMBINADA (UDC1) TREN 1 | U_T_VENTILADOR TIRO INDUCIDO BVI-11101B | MONT | DBPRA | ZPM000114 | X | 1255101100 | C | SI |  |  | 5,000.0 A | Refinería Olmeca | 15 MM | 9 MM | VIAKON | EPR | 100 | 1 |  |  | CF-BVIM-11101B | EPR | 4,160.0 V
070 | 20958243 | CF-BVIM-11101A | SECTOR01 | CIRCUITO POTENCIA CF-BVIM-11101A | TRI-REF-DBP-01PRA-SATMO-BVI11101A | U-DE DESTILACIÓN COMBINADA (UDC1) TREN 1 | U_T_VENTILADOR TIRO INDUCIDO BVI-11101A | MONT | DBPRA | ZPM000114 | X | 1255101100 | C | SI |  |  | 5,000.0 A | Refinería Olmeca | 15 MM | 9 MM | VIAKON | EPR | 100 | 1 |  |  | CF-BVIM-11101A | EPR | 4,160.0 V
070 | 20958240 | CF-GAM-11111 | SECTOR01 | CIRCUITO POTENCIA CF-GAM-11111 | TRI-REF-DBP-01PRA-SATMO-GA11111 | U-DE DESTILACIÓN COMBINADA (UDC1) TREN 1 | U_T_MOTOBOMBA GA-11111 | MONT | DBPRA | ZPM000114 | X | 1255101100 | C | SI |  |  | 5,000.0 A | Refinería Olmeca | 15 MM | 9 MM | VIAKON | EPR | 100 | 1 |  |  | CF-GAM-11111 | EPR | 4,160.0 V
070 | 20958239 | CF-GAM-11110R | SECTOR01 | CIRCUITO POTENCIA CF-GAM-11110R | TRI-REF-DBP-01PRA-SATMO-GA11110R | U-DE DESTILACIÓN COMBINADA (UDC1) TREN 1 | U_T_MOTOBOMBA GA-11110 R | MONT | DBPRA | ZPM000114 | X | 1255101100 | C | SI |  |  | 5,000.0 A | Refinería Olmeca | 15 MM | 9 MM | VIAKON | EPR | 100 | 1 |  |  | CF-GAM-11110R | EPR | 4,160.0 V
070 | 20958238 | CF-GAM-11108 | SECTOR01 | CIRCUITO POTENCIA CF-GAM-11108 | TRI-REF-DBP-01PRA-SATMO-GA11108 | U-DE DESTILACIÓN COMBINADA (UDC1) TREN 1 | U_T_MOTOBOMBA GA-11108 | MONT | DBPRA | ZPM000114 | X | 1255101100 | C | SI |  |  | 5,000.0 A | Refinería Olmeca | 15 MM | 9 MM | VIAKON | EPR | 100 | 1 |  |  | CF-GAM-11108 | EPR | 4,160.0 V
070 | 20958237 | CF-GAM-11107R | SECTOR01 | CIRCUITO POTENCIA CF-GAM-11107R | TRI-REF-DBP-01PRA-SATMO-GA11107R | U-DE DESTILACIÓN COMBINADA (UDC1) TREN 1 | U_T_MOTOBOMBA GA-11107 R | MONT | DBPRA | ZPM000114 | X | 1255101100 | C | SI |  |  | 5,000.0 A | Refinería Olmeca | 15 MM | 9 MM | VIAKON | EPR | 100 | 1 |  |  | CF-GAM-11107R | EPR | 4,160.0 V
070 | 20958236 | CF-GAM-11105R | SECTOR01 | CIRCUITO POTENCIA CF-GAM-11105R | TRI-REF-DBP-01PRA-SATMO-GA11105R | U-DE DESTILACIÓN COMBINADA (UDC1) TREN 1 | U_T_MOTOBOMBA GA-11105 R | MONT | DBPRA | ZPM000114 | X | 1255101100 | C | SI |  |  | 5,000.0 A | Refinería Olmeca | 15 MM | 9 MM | VIAKON | EPR | 100 | 1 |  |  | CF-GAM-11105R | EPR | 4,160.0 V
070 | 20958235 | CF-VDF-GAM-11103B | SECTOR01 | CIRCUITO POTENCIA CF-VDF-GAM-11103B | TRI-REF-DBP-01PRA-SCARG-GA11103B | U-DE DESTILACIÓN COMBINADA (UDC1) TREN 1 | U_T_MOTOBOMBA GA-11103 B | MONT | DBPRA | ZPM000114 | X | 1255101100 | C | SI |  |  | 5,000.0 A | Refinería Olmeca | 15 MM | 9 MM | VIAKON | XLPE | 100 | 1 |  |  | CF-VDF-GAM-11103B | XLP | 4,160.0 V
070 | 20958234 | CF-VDF-GAM-11102A | SECTOR01 | CIRCUITO POTENCIA CF-VDF-GAM-11102A | TRI-REF-DBP-01PRA-SCARG-GA11102A | U-DE DESTILACIÓN COMBINADA (UDC1) TREN 1 | U_T_MOTOBOMBA GA-11102 A | MONT | DBPRA | ZPM000114 | X | 1255101100 | C | SI |  |  | 5,000.0 A | Refinería Olmeca | 15 MM | 9 MM | VIAKON | XLPE | 100 | 1 |  |  | CF-VDF-GAM-11102A | XLP | 4,160.0 V
070 | 20990414 | CF-PU-11702 B | SECTOR01 | CIRCUITO DE POTENCIA CF-PU-11702 B | TRI-REF-DBP-01PRB-SDESA-FA11202X | U-DE DESTILACIÓN COMBINADA (UDC2) TREN 2 | U_T_RECIPIENTE FA-11202 X | MONT | DBPRB | ZPM000114 | X | 1255101200 | C | SI | 500 | 500 | 600.0 A | Refinería Olmeca | 24 MM | 20 MM | CONDUMEX | VINANEL | 100 | 1 | 37 | 600 | CF-PU-11702 B | TC1 | 480.0 V
070 | 20990413 | CF-PU-11702 A | SECTOR01 | CIRCUITO DE POTENCIA CF-PU-11702 A | TRI-REF-DBP-01PRB-SDESA-FA11202X | U-DE DESTILACIÓN COMBINADA (UDC2) TREN 2 | U_T_RECIPIENTE FA-11202 X | MONT | DBPRB | ZPM000114 | X | 1255101200 | C | SI | 500 | 500 | 600.0 A | Refinería Olmeca | 24 MM | 20 MM | CONDUMEX | VINANEL | 100 | 1 | 37 | 600 | CF-PU-11702 A | TC1 | 480.0 V
070 | 20990412 | CF-PU-11701 B | SECTOR01 | CIRCUITO DE POTENCIA CF-PU-11701 B | TRI-REF-DBP-01PRB-SDESA-FA11201X | U-DE DESTILACIÓN COMBINADA (UDC2) TREN 2 | U_T_RECIPIENTE FA-11201 X | MONT | DBPRB | ZPM000114 | X | 1255101200 | C | SI | 500 | 500 | 600.0 A | Refinería Olmeca | 24 MM | 20 MM | CONDUMEX | VINANEL | 100 | 1 | 37 | 600 | CF-PU-11701 B | TC1 | 480.0 V
070 | 20990411 | CF-PU-11701 A | SECTOR01 | CIRCUITO DE POTENCIA CF-PU-11701 A | TRI-REF-DBP-01PRB-SDESA-FA11201X | U-DE DESTILACIÓN COMBINADA (UDC2) TREN 2 | U_T_RECIPIENTE FA-11201 X | MONT | DBPRB | ZPM000114 | X | 1255101200 | C | SI | 500 | 500 | 600.0 A | Refinería Olmeca | 24 MM | 20 MM | CONDUMEX | VINANEL | 100 | 1 | 37 | 600 | CF-PU-11701 A | TC1 | 480.0 V
070 | 20990410 | CF-GAM-11203A | SECTOR01 | CIRCUITO DE POTENCIA CF-GAM-11203A | TRI-REF-DBP-01PRB-SCARG-GA11203A | U-DE DESTILACIÓN COMBINADA (UDC2) TREN 2 | U_T_MOTOBOMBA GA-11203 A | MONT | DBPRB | ZPM000114 | X | 1255101200 | C | SI |  |  | 5,000.0 A | Refinería Olmeca | 21 MM | 15 MM | CONDUMEX | VULKANEL 2000 | 133 | 1 |  |  | CF-GAM-11203A | EPR | 4,160.0 V
070 | 20990409 | CF-GAM-11202B | SECTOR01 | CIRCUITO DE POTENCIA CF-GAM-11202B | TRI-REF-DBP-01PRB-SCARG-GA11202B | U-DE DESTILACIÓN COMBINADA (UDC2) TREN 2 | U_T_MOTOBOMBA GA-11202 B | MONT | DBPRB | ZPM000114 | X | 1255101200 | C | SI |  |  | 5,000.0 A | Refinería Olmeca | 17 MM | 12 MM | CONDUMEX | VULKANEL 2000 | 133 | 1 |  |  | CF-GAM-11202B | EPR | 4,160.0 V
070 | 20990408 | CF-GAM-11211 | SECTOR01 | CIRCUITO DE POTENCIA CF-GAM-11211 | TRI-REF-DBP-01PRB-SATMO-GA11211 | U-DE DESTILACIÓN COMBINADA (UDC2) TREN 2 | U_T_MOTOBOMBA GA-11211 | MONT | DBPRB | ZPM000114 | X | 1255101200 | C | SI |  |  | 5,000.0 A | Refinería Olmeca | 15 MM | 9 MM | CONDUMEX | VULKANEL 2000 | 100 | 1 |  |  | CF-GAM-11211 | EPR | 4,160.0 V
070 | 20990407 | CF-GAM-11210 | SECTOR01 | CIRCUITO DE POTENCIA CF-GAM-11210 | TRI-REF-DBP-01PRB-SATMO-GA11210 | U-DE DESTILACIÓN COMBINADA (UDC2) TREN 2 | U_T_MOTOBOMBA GA-11210 | MONT | DBPRB | ZPM000114 | X | 1255101200 | C | SI |  |  | 5,000.0 A | Refinería Olmeca | 15 MM | 9 MM | CONDUMEX | VULKANEL 2000 | 100 | 1 |  |  | CF-GAM-11210 | EPR | 4,160.0 V
070 | 20990406 | CF-GAM-11208R | SECTOR01 | CIRCUITO DE POTENCIA CF-GAM-11208R | TRI-REF-DBP-01PRB-SATMO-GA11208R | U-DE DESTILACIÓN COMBINADA (UDC2) TREN 2 | U_T_MOTOBOMBA GA-11208 R | MONT | DBPRB | ZPM000114 | X | 1255101200 | C | SI |  |  | 5,000.0 A | Refinería Olmeca | 15 MM | 9 MM | CONDUMEX | VULKANEL 2000 | 100 | 1 |  |  | CF-GAM-11208R | EPR | 4,160.0 V
070 | 20990405 | CF-GAM-11207 | SECTOR01 | CIRCUITO DE POTENCIA CF-GAM-11207 | TRI-REF-DBP-01PRB-SATMO-GA11207 | U-DE DESTILACIÓN COMBINADA (UDC2) TREN 2 | U_T_MOTOBOMBA GA-11207 | MONT | DBPRB | ZPM000114 | X | 1255101200 | C | SI |  |  | 5,000.0 A | Refinería Olmeca | 15 MM | 9 MM | CONDUMEX | VULKANEL 2000 | 100 | 1 |  |  | CF-GAM-11207 | EPR | 4,160.0 V
070 | 20990404 | CF-GAM-11205 | SECTOR01 | CIRCUITO DE POTENCIA CF-GAM-11205 | TRI-REF-DBP-01PRB-SATMO-GA11205 | U-DE DESTILACIÓN COMBINADA (UDC2) TREN 2 | U_T_MOTOBOMBA GA-11205 | MONT | DBPRB | ZPM000114 | X | 1255101200 | C | SI |  |  | 5,000.0 A | Refinería Olmeca | 15 MM | 9 MM | CONDUMEX | VULKANEL 2000 | 100 | 1 |  |  | CF-GAM-11205 | EPR | 4,160.0 V
070 | 20990403 | CF-GAM-11204R | SECTOR01 | CIRCUITO DE POTENCIA CF-GAM-11204R | TRI-REF-DBP-01PRB-SATMO-GA11204R | U-DE DESTILACIÓN COMBINADA (UDC2) TREN 2 | U_T_MOTOBOMBA GA-11204 R | MONT | DBPRB | ZPM000114 | X | 1255101200 | C | SI |  |  | 5,000.0 A | Refinería Olmeca | 15 MM | 9 MM | CONDUMEX | VULKANEL 2000 | 100 | 1 |  |  | CF-GAM-11204R | EPR | 4,160.0 V
070 | 20977733 | CF-MT-MGA-71201 B | SECTOR05 | CIRCUITO POTENCIA CF-MT-MGA-71201 B | TRI-REF-DBP-05RRA-SRECO-GA71201B | U-REFORMADORA CATALÍTICA NAFTAS (REF1) | U_T_MOTOBOMBA GA-71201 B | MONT | DBRRA | ZPM000114 | X | 1255105300 | C | SI |  |  | 5,000.0 A | Refinería Olmeca | 24 MM | 10 MM | VIAKON |  | 100 | 1 | 19 |  | CF-MT-MGA-71201 B | EP | 4,160.0 V
070 | 20977732 | CF-MT-MGA-71201 A | SECTOR05 | CIRCUITO POTENCIA CF-MT-MGA-71201 A | TRI-REF-DBP-05RRA-SRECO-GA71201A | U-REFORMADORA CATALÍTICA NAFTAS (REF1) | U_T_MOTOBOMBA GA-71201 A | MONT | DBRRA | ZPM000114 | X | 1255105300 | C | SI |  |  | 5,000.0 A | Refinería Olmeca | 24 MM | 10 MM | VIAKON |  | 100 | 1 | 19 |  | CF-MT-MGA-71201 A | EP | 4,160.0 V
070 | 20977731 | CF-MT-MGA-71001 B | SECTOR05 | CIRCUITO POTENCIA CF-MT-MGA-71001 B | TRI-REF-DBP-05RRA-SCOMP-GA71001B | U-REFORMADORA CATALÍTICA NAFTAS (REF1) | U_T_MOTOBOMBA GA-71001 B | MONT | DBRRA | ZPM000114 | X | 1255105300 | C | SI |  |  | 5,000.0 A | Refinería Olmeca | 24 MM | 10 MM | VIAKON |  | 100 | 1 | 19 |  | CF-MT-MGA-71001 B | EP | 4,160.0 V
070 | 20977730 | CF-MT-MGA-71001 A | SECTOR05 | CIRCUITO POTENCIA CF-MT-MGA-71001 A | TRI-REF-DBP-05RRA-SCOMP-GA71001A | U-REFORMADORA CATALÍTICA NAFTAS (REF1) | U_T_MOTOBOMBA GA-71001 A | MONT | DBRRA | ZPM000114 | X | 1255105300 | C | SI |  |  | 5,000.0 A | Refinería Olmeca | 24 MM | 10 MM | VIAKON |  | 100 | 1 | 19 |  | CF-MT-MGA-71001 A | EP | 4,160.0 V
070 | 20977729 | CF-MT-MGA-71004 B | SECTOR05 | CIRCUITO POTENCIA CF-MT-MGA-71004 B | TRI-REF-DBP-05RRA-SSERV-GA71004A | U-REFORMADORA CATALÍTICA NAFTAS (REF1) | U_T_MOTOBOMBA GA-71004 A | MONT | DBRRA | ZPM000114 | X | 1255105300 | C | SI |  |  | 5,000.0 A | Refinería Olmeca | 24 MM | 10 MM | VIAKON |  | 100 | 1 | 19 |  | CF-MT-MGA-71004 B | EP | 4,160.0 V
070 | 20977728 | CF-MT-71-VFD-71101 | SECTOR05 | CIRCUITO POTENCIA CF-MT-71-VFD-71101 | TRI-REF-DBP-05RRA-SREGE-BV71101 | U-REFORMADORA CATALÍTICA NAFTAS (REF1) | U_T_SOPLADOR BV-71101 | MONT | DBRRA | ZPM000114 | X | 1255105300 | C | SI | 250 |  | 5,000.0 A | Refinería Olmeca | 31 MM | 13 MM | VIAKON |  | 100 | 1 | 37 |  | CF-MT-71-VFD-71101 | XLP | 4,160.0 V
070 | 20977727 | CF-MT-MBV-71102 | SECTOR05 | CIRCUITO POTENCIA CF-MT-MBV-71102 | TRI-REF-DBP-05RRA-SREGE-BV71102 | U-REFORMADORA CATALÍTICA NAFTAS (REF1) | U_T_SOPLADOR BV-71102 | MONT | DBRRA | ZPM000114 | X | 1255105300 | C | SI |  |  | 5,000.0 A | Refinería Olmeca | 24 MM | 10 MM | VIAKON |  | 100 | 1 | 19 |  | CF-MT-MBV-71102 | EP | 4,160.0 V
070 | 20977710 | CF-MT-MGB-71001 | SECTOR05 | CIRCUITO POTENCIA CF-MT-MGB-71001 | TRI-REF-DBP-05RRA-SCOMP-GB71001 | U-REFORMADORA CATALÍTICA NAFTAS (REF1) | U_T_COMPRESOR GB-71001 | MONT | DBRRA | ZPM000114 | X | 1255105300 | C | SI | 250 | 250 | 15,000.0 A | Refinería Olmeca | 31 MM | 13 MM | VIAKON |  | 100 | 3 | 37 |  | CF-MT-MGB-71001 | EP | 13,800.0 V
070 | 20977709 | CF-MT-VFD-REAC-71001 | SECTOR05 | CIRCUITO POTENCIA CF-MT-VFD-REAC-71001 | TRI-REF-DBP-05RRA-SCOMP-GB71001 | U-REFORMADORA CATALÍTICA NAFTAS (REF1) | U_T_COMPRESOR GB-71001 | MONT | DBRRA | ZPM000114 | X | 1255105300 | C | SI | 250 | 250 | 15,000.0 A | Refinería Olmeca | 31 MM | 13 MM | VIAKON |  | 100 | 3 | 37 |  | CF-MT-VFD-REAC-71001 | XLP | 13,800.0 V
070 | 20977708 | CF-MT-71-VFDTR-71001 | SECTOR05 | CIRCUITO POTENCIA CF-MT-71-VFDTR-71001 | TRI-REF-DBP-05RRA-SCOMP-GB71001 | U-REFORMADORA CATALÍTICA NAFTAS (REF1) | U_T_COMPRESOR GB-71001 | MONT | DBRRA | ZPM000114 | X | 1255105300 | C | SI | 250 | 250 | 15,000.0 A | Refinería Olmeca | 31 MM | 13 MM | VIAKON |  | 100 | 3 | 37 |  | CF-MT-71-VFDTR-71001 | XLP | 13,800.0 V
070 | 20977707 | CF-MT-71-VFD-71001 | SECTOR05 | CIRCUITO POTENCIA CF-MT-71-VFD-71001 | TRI-REF-DBP-05RRA-SCOMP-GB71001 | U-REFORMADORA CATALÍTICA NAFTAS (REF1) | U_T_COMPRESOR GB-71001 | MONT | DBRRA | ZPM000114 | X | 1255105300 | C | SI | 350 | 350 | 15,000.0 A | Refinería Olmeca | 22 MM | 16 MM | VIAKON |  | 100 | 3 | 37 |  | CF-MT-71-VFD-71001 | XLP | 13,800.0 V
070 | 20977706 | CF-MT-MBT-71201 B | SECTOR05 | CIRCUITO POTENCIA CF-MT-MBT-71201 B | TRI-REF-DBP-05RRA-SRECO-BT71201B | U-REFORMADORA CATALÍTICA NAFTAS (REF1) | U_T_COMPRESOR BT-71201 B | MONT | DBRRA | ZPM000114 | X | 1255105300 | C | SI | 250 | 250 | 15,000.0 A | Refinería Olmeca | 31 MM | 13 MM | VIAKON |  | 100 | 1 | 37 |  | CF-MT-MBT-71201 B | EP | 13,800.0 V
070 | 20977705 | CF-MT-MBT-71201 A | SECTOR05 | CIRCUITO POTENCIA CF-MT-MBT-71201 A | TRI-REF-DBP-05RRA-SRECO-BT71201A | U-REFORMADORA CATALÍTICA NAFTAS (REF1) | U_T_COMPRESOR BT-71201 A | MONT | DBRRA | ZPM000114 | X | 1255105300 | C | SI | 250 | 250 | 15,000.0 A | Refinería Olmeca | 31 MM | 13 MM | VIAKON |  | 100 | 1 | 37 |  | CF-MT-MBT-71201 A | EP | 13,800.0 V
070 | 20977755 | CF-MT-MBT-79001 | SECTOR05 | CIRCUITO POTENCIA CF-MT-MBT-79001 | TRI-REF-DBP-05STA-SUPSA-BT79001 | U-TRATAMIENTO/RECUPERACIÓN GAS (PTRG1) | U_T_COMPRESOR BT-79001 | MONT | DBSTA | ZPM000114 | X | 1255105600 | C | SI |  |  | 5,000.0 A | Refinería Olmeca | 25 MM | 11 MM | VIAKON |  | 100 | 1 | 19 |  | CF-MT-MBT-79001 | EPR | 4,160.0 V
070 | 20977754 | CF-MT-GAM-79101 R | SECTOR05 | CIRCUITO POTENCIA CF-MT-GAM-79101 R | TRI-REF-DBP-05STA-SMDEA-GA79101R | U-TRATAMIENTO/RECUPERACIÓN GAS (PTRG1) | U_T_MOTOBOMBA GA-79101 R | MONT | DBSTA | ZPM000114 | X | 1255105600 | C | SI |  |  | 5,000.0 A | Refinería Olmeca | 24 MM | 10 MM | VIAKON |  | 100 | 1 | 19 |  | CF-MT-GAM-79101 R | EPR | 4,160.0 V
070 | 20977753 | CF-MT-GAM-79101 | SECTOR05 | CIRCUITO POTENCIA CF-MT-GAM-79101 | TRI-REF-DBP-05STA-SMDEA-GA79101 | U-TRATAMIENTO/RECUPERACIÓN GAS (PTRG1) | U_T_MOTOBOMBA GA-79101 | MONT | DBSTA | ZPM000114 | X | 1255105600 | C | SI |  |  | 5,000.0 A | Refinería Olmeca | 24 MM | 10 MM | VIAKON |  | 100 | 1 | 19 |  | CF-MT-GAM-79101 | EPR | 4,160.0 V
070 | 20977752 | CF-MT-GAM-79008 R | SECTOR05 | CIRCUITO POTENCIA CF-MT-GAM-79008 R | TRI-REF-DBP-05STA-SPESA-GA79008R | U-TRATAMIENTO/RECUPERACIÓN GAS (PTRG1) | U_T_MOTOBOMBA GA-79008 R | MONT | DBSTA | ZPM000114 | X | 1255105600 | C | SI |  |  | 5,000.0 A | Refinería Olmeca | 24 MM | 10 MM | VIAKON |  | 100 | 1 | 19 |  | CF-MT-GAM-79008 R | EPR | 4,160.0 V
070 | 20977751 | CF-MT-GAM-79008 | SECTOR05 | CIRCUITO POTENCIA CF-MT-GAM-79008 | TRI-REF-DBP-05STA-SPESA-GA79008 | U-TRATAMIENTO/RECUPERACIÓN GAS (PTRG1) | U_T_MOTOBOMBA GA-79008 | MONT | DBSTA | ZPM000114 | X | 1255105600 | C | SI |  |  | 5,000.0 A | Refinería Olmeca | 24 MM | 10 MM | VIAKON |  | 100 | 1 | 19 |  | CF-MT-GAM-79008 | EPR | 4,160.0 V
070 | 20977750 | CF-MT-GAM-79005 R | SECTOR05 | CIRCUITO POTENCIA CF-MT-GAM-79005 R | TRI-REF-DBP-05STA-SPESA-GA79005R | U-TRATAMIENTO/RECUPERACIÓN GAS (PTRG1) | U_T_MOTOBOMBA GA-79005 R | MONT | DBSTA | ZPM000114 | X | 1255105600 | C | SI |  |  | 5,000.0 A | Refinería Olmeca | 24 MM | 10 MM | VIAKON |  | 100 | 1 | 19 |  | CF-MT-GAM-79005 R | EPR | 4,160.0 V
070 | 20977749 | CF-MT-GAM-79005 | SECTOR05 | CIRCUITO POTENCIA CF-MT-GAM-79005 | TRI-REF-DBP-05STA-SPESA-GA79005 | U-TRATAMIENTO/RECUPERACIÓN GAS (PTRG1) | U_T_MOTOBOMBA GA-79005 | MONT | DBSTA | ZPM000114 | X | 1255105600 | C | SI |  |  | 5,000.0 A | Refinería Olmeca | 24 MM | 10 MM | VIAKON |  | 100 | 1 | 19 |  | CF-MT-GAM-79005 | EPR | 4,160.0 V
070 | 20977740 | CF-MT-GBM-79001 | SECTOR05 | CIRCUITO POTENCIA CF-MT-GBM-79001 | TRI-REF-DBP-05STA-SRCGA-GB79001 | U-TRATAMIENTO/RECUPERACIÓN GAS (PTRG1) | U_T_COMPRESOR GB-79001 | MONT | DBSTA | ZPM000114 | X | 1255105600 | C | SI |  |  | 15,000.0 A | Refinería Olmeca | 24 MM | 10 MM | VIAKON |  | 100 | 1 | 19 |  | CF-MT-GBM-79001 | EPR | 13,800.0 V
070 | 20983128 | CF-MGA88101-A | SECTOR06 | CIRCUITO POTENCIA CF-MGA88101-A | TRI-REF-DBP-06TDA-SCARG-GA88101 | U-DE TRATAMIENTO DE AMINA SIN CO2 TREN-1 | U_T_MOTOBOMBA GA-88101 | MONT | DBTDA | ZPM000114 | X | 1255106400 | C
070 | 20983129 | CF-MGA88101R-A | SECTOR06 | CIRCUITO POTENCIA CF-MGA88101R-A | TRI-REF-DBP-06TDA-SCARG-GA88101R | U-DE TRATAMIENTO DE AMINA SIN CO2 TREN-1 | U_T_MOTOBOMBA GA-88101 R | MONT | DBTDA | ZPM000114 | X | 1255106400 | C
070 | 20983130 | CF-MGA88201-A | SECTOR06 | CIRCUITO POTENCIA CF-MGA88201-A | TRI-REF-DBP-06TDB-SCARG-GA88201 | U-DE TRATAMIENTO DE AMINA SIN CO2 TREN-2 | U_T_MOTOBOMBA GA-88201 | MONT | DBTDB | ZPM000114 | X | 1255106400 | C
070 | 20983131 | CF-MGA88201R-A | SECTOR06 | CIRCUITO POTENCIA CF-MGA88201R-A | TRI-REF-DBP-06TDB-SCARG-GA88201R | U-DE TRATAMIENTO DE AMINA SIN CO2 TREN-2 | U_T_MOTOBOMBA GA-88201R | MONT | DBTDB | ZPM000114 | X | 1255106400 | C
070 | 20957337 | CF-M-GA-89029B | SECTOR07 | CIRCUITO POTENCIA CF-M-GA-89029B | TRI-REF-DBP-07TDE-SCADB-GA89029B | PLANTA DE TRATAMIENTO DE EFLUENTES | U_T_MOTOBOMBA GA-89029 B | MONT | DBTDE | ZPM000114 | X | 1255307200 | C | SI |  |  | 5,000.0 A | Refinería Olmeca | 15 MM | 9 MM | CONDUMEX | XLP-RA-5KV | 100 | 1 |  |  | CF-M-GA-89029B | XLP-RA | 4,160.0 V
070 | 20957336 | CF-M-GA-89029A | SECTOR07 | CIRCUITO POTENCIA CF-M-GA-89029A | TRI-REF-DBP-07TDE-SCADB-GA89029A | PLANTA DE TRATAMIENTO DE EFLUENTES | U_T_MOTOBOMBA GA-89029 A | MONT | DBTDE | ZPM000114 | X | 1255307200 | C | SI |  |  | 5,000.0 A | Refinería Olmeca | 15 MM | 9 MM | CONDUMEX | XLP-RA-5KV | 100 | 1 |  |  | CF-M-GA-89029A | XLP-RA | 4,160.0 V
070 | 20957335 | CF-M-GA-89010F | SECTOR07 | CIRCUITO POTENCIA CF-M-GA-89010F | TRI-REF-DBP-07TDE-SCADB-GA89010F | PLANTA DE TRATAMIENTO DE EFLUENTES | U_T_MOTOBOMBA GA-89010 F | MONT | DBTDE | ZPM000114 | X | 1255307200 | C | SI |  |  | 5,000.0 A | Refinería Olmeca | 15 MM | 9 MM | CONDUMEX | XLP-RA-5KV | 100 | 1 |  |  | CF-M-GA-89010F | XLP-RA | 4,160.0 V
070 | 20957334 | CF-M-GA-89010E | SECTOR07 | CIRCUITO POTENCIA CF-M-GA-89010E | TRI-REF-DBP-07TDE-SCADB-GA89010E | PLANTA DE TRATAMIENTO DE EFLUENTES | U_T_MOTOBOMBA GA-89010 E | MONT | DBTDE | ZPM000114 | X | 1255307200 | C | SI |  |  | 5,000.0 A | Refinería Olmeca | 15 MM | 9 MM | CONDUMEX | XLP-RA-5KV | 100 | 1 |  |  | CF-M-GA-89010E | XLP-RA | 4,160.0 V
070 | 20957333 | CF-M-GA-89010D | SECTOR07 | CIRCUITO POTENCIA CF-M-GA-89010D | TRI-REF-DBP-07TDE-SCADB-GA89010D | PLANTA DE TRATAMIENTO DE EFLUENTES | U_T_MOTOBOMBA GA-89010 D | MONT | DBTDE | ZPM000114 | X | 1255307200 | C | SI |  |  | 5,000.0 A | Refinería Olmeca | 15 MM | 9 MM | CONDUMEX | XLP-RA-5KV | 100 | 1 |  |  | CF-M-GA-89010D | XLP-RA | 4,160.0 V
070 | 20957332 | CF-M-GA-89010C | SECTOR07 | CIRCUITO POTENCIA CF-M-GA-89010C | TRI-REF-DBP-07TDE-SCADB-GA89010C | PLANTA DE TRATAMIENTO DE EFLUENTES | U_T_MOTOBOMBA GA-89010 C | MONT | DBTDE | ZPM000114 | X | 1255307200 | C | SI |  |  | 5,000.0 A | Refinería Olmeca | 15 MM | 9 MM | CONDUMEX | XLP-RA-5KV | 100 | 1 |  |  | CF-M-GA-89010C | XLP-RA | 4,160.0 V
070 | 20957331 | CF-M-GA-89010B | SECTOR07 | CIRCUITO POTENCIA CF-M-GA-89010B | TRI-REF-DBP-07TDE-SCADB-GA89010B | PLANTA DE TRATAMIENTO DE EFLUENTES | U_T_MOTOBOMBA GA-89010 B | MONT | DBTDE | ZPM000114 | X | 1255307200 | C | SI |  |  | 5,000.0 A | Refinería Olmeca | 15 MM | 9 MM | CONDUMEX | XLP-RA-5KV | 100 | 1 |  |  | CF-M-GA-89010B | XLP-RA | 4,160.0 V
070 | 20957330 | CF-M-GA-89010A | SECTOR07 | CIRCUITO POTENCIA CF-M-GA-89010A | TRI-REF-DBP-07TDE-SCADB-GA89010A | PLANTA DE TRATAMIENTO DE EFLUENTES | U_T_MOTOBOMBA GA-89010 A | MONT | DBTDE | ZPM000114 | X | 1255307200 | C | SI |  |  | 5,000.0 A | Refinería Olmeca | 15 MM | 9 MM | CONDUMEX | XLP-RA-5KV | 100 | 1 |  |  | CF-M-GA-89010A | XLP-RA | 4,160.0 V
070 | 20957329 | CF-M-GA-89007B | SECTOR07 | CIRCUITO POTENCIA CF-M-GA-89007B | TRI-REF-DBP-07TDE-SCADB-GA89007B | PLANTA DE TRATAMIENTO DE EFLUENTES | U_T_MOTOBOMBA GA-89007 B | MONT | DBTDE | ZPM000114 | X | 1255307200 | C | SI |  |  | 5,000.0 A | Refinería Olmeca | 15 MM | 9 MM | CONDUMEX | XLP-RA-5KV | 100 | 1 |  |  | CF-M-GA-89007B | XLP-RA | 4,160.0 V
070 | 20957328 | CF-M-GA-89007A | SECTOR07 | CIRCUITO POTENCIA CF-M-GA-89007A | TRI-REF-DBP-07TDE-SCADB-GA89007A | PLANTA DE TRATAMIENTO DE EFLUENTES | U_T_MOTOBOMBA GA-89007 A | MONT | DBTDE | ZPM000114 | X | 1255307200 | C | SI |  |  | 5,000.0 A | Refinería Olmeca | 15 MM | 9 MM | CONDUMEX | XLP-RA-5KV | 100 | 1 |  |  | CF-M-GA-89007A | XLP-RA | 4,160.0 V
070 | 20983132 | CF-MGA88508-A | SECTOR06 | CIRCUITO POTENCIA CF-MGA88508-A | TRI-REF-DBP-06TDF-SALMC-GA88508 | U-DE TRATAMIENTO DE AMINA AREA COMUN | U_T_MOTOBOMBA GA-88508 | MONT | DBTDF | ZPM000114 | X | 1255106400 | C
070 | 20983133 | CF-MGA88508R-A | SECTOR06 | CIRCUITO POTENCIA CF-MGA88508R-A | TRI-REF-DBP-06TDF-SALMC-GA88508R | U-DE TRATAMIENTO DE AMINA AREA COMUN | U_T_MOTOBOMBA GA-88508R | MONT | DBTDF | ZPM000114 | X | 1255106400 | C
070 | 20983134 | CF-MGA88509-A | SECTOR06 | CIRCUITO POTENCIA CF-MGA88509-A | TRI-REF-DBP-06TDF-SALMC-GA88509 | U-DE TRATAMIENTO DE AMINA AREA COMUN | U_T_MOTOBOMBA GA-88509 | MONT | DBTDF | ZPM000114 | X | 1255106400 | C
070 | 20983135 | CF-MGA88509R-A | SECTOR06 | CIRCUITO POTENCIA CF-MGA88509R-A | TRI-REF-DBP-06TDF-SALMC-GA88509R | U-DE TRATAMIENTO DE AMINA AREA COMUN | U_T_MOTOBOMBA GA-88509R | MONT | DBTDF | ZPM000114 | X | 1255106400 | C
070 | 20964849 | CF-MBV-00203 C | SECTOR08 | CIRCUITO POTENCIA CF-MBV-00203 C | TRI-REF-DBP-08TEA-CT203-BV00203C | SECCION TORRE DE ENFRIAMIENTO CT-00203 | U_T_MOTOVENTILADOR BV-00203 C | MONT | DBTEA | ZPM000114 | X | 1255308200 | C | SI | 2 | 2 | 5,000.0 A | Refinería Olmeca | 24 MM | 9 MM |  | SIN DATOS | 100 | 1 | 19 |  | CF-MBV-00203 C | XLPE-RA | 4,160.0 V
070 | 20964850 | CF-MBV-00203 D | SECTOR08 | CIRCUITO POTENCIA CF-MBV-00203 D | TRI-REF-DBP-08TEA-CT203-BV00203D | SECCION TORRE DE ENFRIAMIENTO CT-00203 | U_T_MOTOVENTILADOR BV-00203 D | MONT | DBTEA | ZPM000114 | X | 1255308200 | C | SI | 2 | 2 | 5,000.0 A | Refinería Olmeca | 24 MM | 9 MM |  | SIN DATOS | 100 | 1 | 19 |  | CF-MBV-00203 D | XLPE-RA | 4,160.0 V
070 | 20964851 | CF-MBV-00203 E | SECTOR08 | CIRCUITO POTENCIA CF-MBV-00203 E | TRI-REF-DBP-08TEA-CT203-BV00203E | SECCION TORRE DE ENFRIAMIENTO CT-00203 | U_T_MOTOVENTILADOR BV-00203 E | MONT | DBTEA | ZPM000114 | X | 1255308200 | C | SI | 2 | 2 | 5,000.0 A | Refinería Olmeca | 24 MM | 9 MM |  | SIN DATOS | 100 | 1 | 19 |  | CF-MBV-00203 E | XLPE-RA | 4,160.0 V
070 | 20964852 | CF-MBV-00203 F | SECTOR08 | CIRCUITO POTENCIA CF-MBV-00203 F | TRI-REF-DBP-08TEA-CT203-BV00203F | SECCION TORRE DE ENFRIAMIENTO CT-00203 | U_T_MOTOVENTILADOR BV-00203 F | MONT | DBTEA | ZPM000114 | X | 1255308200 | C | SI | 2 | 2 | 5,000.0 A | Refinería Olmeca | 24 MM | 9 MM |  | SIN DATOS | 100 | 1 | 19 |  | CF-MBV-00203 F | XLPE-RA | 4,160.0 V
070 | 20964853 | CF-MBV-00203 G | SECTOR08 | CIRCUITO POTENCIA CF-MBV-00203 G | TRI-REF-DBP-08TEA-CT203-BV00203G | SECCION TORRE DE ENFRIAMIENTO CT-00203 | U_T_MOTOVENTILADOR BV-00203 G | MONT | DBTEA | ZPM000114 | X | 1255308200 | C | SI | 2 | 2 | 5,000.0 A | Refinería Olmeca | 24 MM | 9 MM |  | SIN DATOS | 100 | 1 | 19 |  | CF-MBV-00203 G | XLPE-RA | 4,160.0 V
070 | 20964854 | CF-MBV-00203 H | SECTOR08 | CIRCUITO POTENCIA CF-MBV-00203 H | TRI-REF-DBP-08TEA-CT203-BV00203H | SECCION TORRE DE ENFRIAMIENTO CT-00203 | U_T_MOTOVENTILADOR BV-00203 H | MONT | DBTEA | ZPM000114 | X | 1255308200 | C | SI | 2 | 2 | 5,000.0 A | Refinería Olmeca | 24 MM | 9 MM |  | SIN DATOS | 100 | 1 | 19 |  | CF-MBV-00203 H | XLPE-RA | 4,160.0 V
070 | 20964855 | CF-MBV-00203 I | SECTOR08 | CIRCUITO POTENCIA CF-MBV-00203 I | TRI-REF-DBP-08TEA-CT203-BV00203I | SECCION TORRE DE ENFRIAMIENTO CT-00203 | U_T_MOTOVENTILADOR BV-00203 I | MONT | DBTEA | ZPM000114 | X | 1255308200 | C | SI | 2 | 2 | 5,000.0 A | Refinería Olmeca | 24 MM | 9 MM |  | SIN DATOS | 100 | 1 | 19 |  | CF-MBV-00203 I | XLPE-RA | 4,160.0 V
070 | 20964856 | CF-MBV-00205 A | SECTOR08 | CIRCUITO POTENCIA CF-MBV-00205 A | TRI-REF-DBP-08TEA-CT205-BV00205A | SECCION TORRE DE ENFRIAMIENTO CT-00205 | U_T_MOTOVENTILADOR BV-00205 A | MONT | DBTEA | ZPM000114 | X | 1255308200 | C | SI | 2 | 2 | 5,000.0 A | Refinería Olmeca | 24 MM | 9 MM |  | SIN DATOS | 100 | 1 | 19 |  | CF-MBV-00205 A | XLPE-RA | 4,160.0 V
070 | 20964857 | CF-MBV-00205 B | SECTOR08 | CIRCUITO POTENCIA CF-MBV-00205 B | TRI-REF-DBP-08TEA-CT205-BV00205B | SECCION TORRE DE ENFRIAMIENTO CT-00205 | U_T_MOTOVENTILADOR BV-00205 B | MONT | DBTEA | ZPM000114 | X | 1255308200 | C | SI | 2 | 2 | 5,000.0 A | Refinería Olmeca | 24 MM | 9 MM |  | SIN DATOS | 100 | 1 | 19 |  | CF-MBV-00205 B | XLPE-RA | 4,160.0 V
070 | 20964858 | CF-MBV-00205 C | SECTOR08 | CIRCUITO POTENCIA CF-MBV-00205 C | TRI-REF-DBP-08TEA-CT205-BV00205C | SECCION TORRE DE ENFRIAMIENTO CT-00205 | U_T_MOTOVENTILADOR BV-00205 C | MONT | DBTEA | ZPM000114 | X | 1255308200 | C | SI | 2 | 2 | 5,000.0 A | Refinería Olmeca | 24 MM | 9 MM |  | SIN DATOS | 100 | 1 | 19 |  | CF-MBV-00205 C | XLPE-RA | 4,160.0 V
070 | 20964859 | CF-MBV-00205 D | SECTOR08 | CIRCUITO POTENCIA CF-MBV-00205 D | TRI-REF-DBP-08TEA-CT205-BV00205D | SECCION TORRE DE ENFRIAMIENTO CT-00205 | U_T_MOTOVENTILADOR BV-00205 D | MONT | DBTEA | ZPM000114 | X | 1255308200 | C | SI | 2 | 2 | 5,000.0 A | Refinería Olmeca | 24 MM | 9 MM |  | SIN DATOS | 100 | 1 | 19 |  | CF-MBV-00205 D | XLPE-RA | 4,160.0 V
070 | 20964860 | CF-MBV-00205 E | SECTOR08 | CIRCUITO POTENCIA CF-MBV-00205 E | TRI-REF-DBP-08TEA-CT205-BV00205E | SECCION TORRE DE ENFRIAMIENTO CT-00205 | U_T_MOTOVENTILADOR BV-00205 E | MONT | DBTEA | ZPM000114 | X | 1255308200 | C | SI | 2 | 12 | 5,000.0 A | Refinería Olmeca | 24 MM | 9 MM |  | SIN DATOS | 100 | 1 | 19 |  | CF-MBV-00205 E | XLPE-RA | 4,160.0 V
070 | 20964861 | CF-MBV-00205 F | SECTOR08 | CIRCUITO POTENCIA CF-MBV-00205 F | TRI-REF-DBP-08TEA-CT205-BV00205F | SECCION TORRE DE ENFRIAMIENTO CT-00205 | U_T_MOTOVENTILADOR BV-00205 F | MONT | DBTEA | ZPM000114 | X | 1255308200 | C | SI | 2 | 2 | 5,000.0 A | Refinería Olmeca | 24 MM | 9 MM |  | SIN DATOS | 100 | 1 | 19 |  | CF-MBV-00205 F | XLPE-RA | 4,160.0 V
070 | 20964862 | CF-MBV-00205 G | SECTOR08 | CIRCUITO POTENCIA CF-MBV-00205 G | TRI-REF-DBP-08TEA-CT205-BV00205G | SECCION TORRE DE ENFRIAMIENTO CT-00205 | U_T_MOTOVENTILADOR BV-00205 G | MONT | DBTEA | ZPM000114 | X | 1255308200 | C | SI | 2 | 2 | 5,000.0 A | Refinería Olmeca | 24 MM | 9 MM |  | SIN DATOS | 100 | 1 | 19 |  | CF-MBV-00205 G | XLPE-RA | 4,160.0 V
070 | 20964863 | CF-MBV-00205 H | SECTOR08 | CIRCUITO POTENCIA CF-MBV-00205 H | TRI-REF-DBP-08TEA-CT205-BV00205H | SECCION TORRE DE ENFRIAMIENTO CT-00205 | U_T_MOTOVENTILADOR BV-00205 H | MONT | DBTEA | ZPM000114 | X | 1255308200 | C | SI | 2 | 2 | 5,000.0 A | Refinería Olmeca | 24 MM | 9 MM |  | SIN DATOS | 100 | 1 | 19 |  | CF-MBV-00205 H | XLPE-RA | 4,160.0 V
070 | 20964864 | CF-MBV-00205 I | SECTOR08 | CIRCUITO POTENCIA CF-MBV-00205 I | TRI-REF-DBP-08TEA-CT205-BV00205I | SECCION TORRE DE ENFRIAMIENTO CT-00205 | U_T_MOTOVENTILADOR BV-00205 I | MONT | DBTEA | ZPM000114 | X | 1255308200 | C | SI | 2 | 2 | 5,000.0 A | Refinería Olmeca | 24 MM | 9 MM |  | SIN DATOS | 100 | 1 | 19 |  | CF-MBV-00205 I | XLPE-RA | 4,160.0 V
070 | 20964865 | CF-MGA-00203 A | SECTOR08 | CIRCUITO POTENCIA CF-MGA-00203 A | TRI-REF-DBP-08TEA-CT203-GA00203A | SECCION TORRE DE ENFRIAMIENTO CT-00203 | U_T_MOTOBOMBA GA-00203-A | MONT | DBTEA | ZPM000114 | X | 1255308200 | C | SI | 2 | 2 | 5,000.0 A | Refinería Olmeca | 24 MM | 9 MM |  | SIN DATOS | 100 | 1 | 19 |  | CF-MGA-00203 A | XLPE-RA | 4,160.0 V
070 | 20964866 | CF-MGA-00203 B | SECTOR08 | CIRCUITO POTENCIA CF-MGA-00203 B | TRI-REF-DBP-08TEA-CT203-GA00203B | SECCION TORRE DE ENFRIAMIENTO CT-00203 | U_T_MOTOBOMBA GA-00203-B | MONT | DBTEA | ZPM000114 | X | 1255308200 | C | SI | 500 | 500 | 5,000.0 A | Refinería Olmeca | 34 MM | 18 MM |  | SIN DATOS | 100 | 1 | 37 |  | CF-MGA-00203 B | XLPE-RA | 4,160.0 V
070 | 20964867 | CF-MGA-00203 C | SECTOR08 | CIRCUITO POTENCIA CF-MGA-00203 C | TRI-REF-DBP-08TEA-CT203-GA00203C | SECCION TORRE DE ENFRIAMIENTO CT-00203 | U_T_MOTOBOMBA GA-00203-C | MONT | DBTEA | ZPM000114 | X | 1255308200 | C | SI | 500 | 500 | 5,000.0 A | Refinería Olmeca | 34 MM | 18 MM |  | SIN DATOS | 100 | 1 | 37 |  | CF-MGA-00203 C | XLPE-RA | 4,160.0 V
070 | 20964868 | CF-MGA-00203 D | SECTOR08 | CIRCUITO POTENCIA CF-MGA-00203 D | TRI-REF-DBP-08TEA-CT203-GA00203D | SECCION TORRE DE ENFRIAMIENTO CT-00203 | U_T_MOTOBOMBA GA-00203-D | MONT | DBTEA | ZPM000114 | X | 1255308200 | C | SI | 500 | 500 | 5,000.0 A | Refinería Olmeca | 34 MM | 18 MM |  | SIN DATOS | 100 | 1 | 37 |  | CF-MGA-00203 D | XLPE-RA | 4,160.0 V
070 | 20964869 | CF-MGA-00203 R | SECTOR08 | CIRCUITO POTENCIA CF-MGA-00203 R | TRI-REF-DBP-08TEA-CT203-GA00203R | SECCION TORRE DE ENFRIAMIENTO CT-00203 | U_T_MOTOBOMBA GA-00203-R | MONT | DBTEA | ZPM000114 | X | 1255308200 | C | SI | 500 | 500 | 5,000.0 A | Refinería Olmeca | 34 MM | 18 MM |  | SIN DATOS | 100 | 1 | 37 |  | CF-MGA-00203 R | XLPE-RA | 4,160.0 V
070 | 20964870 | CF-MGA-00213 A | SECTOR08 | CIRCUITO POTENCIA CF-MGA-00213 A | TRI-REF-DBP-08TEA-CT203-GA00213A | SECCION TORRE DE ENFRIAMIENTO CT-00203 | U_T_MOTOBOMBA GA-00213-A | MONT | DBTEA | ZPM000114 | X | 1255308200 | C | SI | 500 | 500 | 5,000.0 A | Refinería Olmeca | 34 MM | 18 MM |  | SIN DATOS | 100 | 1 | 37 |  | CF-MGA-00213 A | XLPE-RA | 4,160.0 V
070 | 20964871 | CF-MGA-00213 B | SECTOR08 | CIRCUITO POTENCIA CF-MGA-00213 B | TRI-REF-DBP-08TEA-CT203-GA00213B | SECCION TORRE DE ENFRIAMIENTO CT-00203 | U_T_MOTOBOMBA GA-00213-B | MONT | DBTEA | ZPM000114 | X | 1255308200 | C | SI | 500 | 500 | 5,000.0 A | Refinería Olmeca | 34 MM | 18 MM |  | SIN DATOS | 100 | 1 | 37 |  | CF-MGA-00213 B | XLPE-RA | 4,160.0 V
070 | 20964872 | CF-MGA-00213 R | SECTOR08 | CIRCUITO POTENCIA CF-MGA-00213 R | TRI-REF-DBP-08TEA-CT203-GA00213R | SECCION TORRE DE ENFRIAMIENTO CT-00203 | U_T_MOTOBOMBA GA-00213-R | MONT | DBTEA | ZPM000114 | X | 1255308200 | C | SI | 500 | 500 | 5,000.0 A | Refinería Olmeca | 34 MM | 18 MM |  | SIN DATOS | 100 | 1 | 37 |  | CF-MGA-00213 R | XLPE-RA | 4,160.0 V
070 | 20964807 | CF-GA-00205 A | SECTOR08 | CIRCUITO POTENCIA CF-GA-00205 A | TRI-REF-DBP-08TEA-CT205-GA00205A | SECCION TORRE DE ENFRIAMIENTO CT-00205 | U_T_MOTOBOMBA GA-00205-A | MONT | DBTEA | ZPM000114 | X | 1255308200 | C | SI | 500 | 500 | 5,000.0 A | Refinería Olmeca | 34 MM | 18 MM |  | SIN DATOS | 100 | 1 | 37 |  | CF-GA-00205 A | XLPE-RA | 4,160.0 V
070 | 20964808 | CF-GA-00205 B | SECTOR08 | CIRCUITO POTENCIA CF-GA-00205 B | TRI-REF-DBP-08TEA-CT205-GA00205B | SECCION TORRE DE ENFRIAMIENTO CT-00205 | U_T_MOTOBOMBA GA-00205-B | MONT | DBTEA | ZPM000114 | X | 1255308200 | C | SI | 500 | 500 | 5,000.0 A | Refinería Olmeca | 34 MM | 18 MM |  | SIN DATOS | 100 | 1 | 37 |  | CF-GA-00205 B | XLPE-RA | 4,160.0 V
070 | 20964809 | CF-GA00205C | SECTOR08 | CIRCUITO POTENCIA CF-GA00205C | TRI-REF-DBP-08TEA-CT205-GA00205C | SECCION TORRE DE ENFRIAMIENTO CT-00205 | U_T_MOTOBOMBA GA-00205-C | MONT | DBTEA | ZPM000114 | X | 1255308200 | C | SI | 500 | 500 | 5,000.0 A | Refinería Olmeca | 34 MM | 18 MM |  | SIN DATOS | 100 | 1 | 37 |  | CF-GA00205C | XLPE-RA | 4,160.0 V
070 | 20964810 | CF-GA-00205 R | SECTOR08 | CIRCUITO POTENCIA CF-GA-00205 R | TRI-REF-DBP-08TEA-CT205-GA00205R | SECCION TORRE DE ENFRIAMIENTO CT-00205 | U_T_MOTOBOMBA GA-00205-R | MONT | DBTEA | ZPM000114 | X | 1255308200 | C | SI | 500 | 500 | 5,000.0 A | Refinería Olmeca | 34 MM | 18 MM |  | SIN DATOS | 100 | 1 | 37 |  | CF-GA-00205 R | XLPE-RA | 4,160.0 V
070 | 20964811 | CF-GA-00215 A | SECTOR08 | CIRCUITO POTENCIA CF-GA-00215 A | TRI-REF-DBP-08TEA-CT205-GA00215A | SECCION TORRE DE ENFRIAMIENTO CT-00205 | U_T_MOTOBOMBA GA-00215-A | MONT | DBTEA | ZPM000114 | X | 1255308200 | C | SI | 500 | 500 | 5,000.0 A | Refinería Olmeca | 34 MM | 18 MM |  | SIN DATOS | 100 | 1 | 37 |  | CF-GA-00215 A | XLPE-RA | 4,160.0 V
070 | 20964812 | CF-GA-00215 B | SECTOR08 | CIRCUITO POTENCIA CF-GA-00215 B | TRI-REF-DBP-08TEA-CT205-GA00215B | SECCION TORRE DE ENFRIAMIENTO CT-00205 | U_T_MOTOBOMBA GA-00215-B | MONT | DBTEA | ZPM000114 | X | 1255308200 | C | SI | 500 | 500 | 5,000.0 A | Refinería Olmeca | 34 MM | 18 MM |  | SIN DATOS | 100 | 1 | 37 |  | CF-GA-00215 B | XLPE-RA | 4,160.0 V
070 | 20964813 | CF-GA-00215 C | SECTOR08 | CIRCUITO POTENCIA CF-GA-00215 C | TRI-REF-DBP-08TEA-CT205-GA00215C | SECCION TORRE DE ENFRIAMIENTO CT-00205 | U_T_MOTOBOMBA GA-00215-C | MONT | DBTEA | ZPM000114 | X | 1255308200 | C | SI | 500 | 500 | 5,000.0 A | Refinería Olmeca | 34 MM | 18 MM |  | SIN DATOS | 100 | 1 | 37 |  | CF-GA-00215 C | XLPE-RA | 4,160.0 V
070 | 20964814 | CF-GA-00215 D | SECTOR08 | CIRCUITO POTENCIA CF-GA-00215 D | TRI-REF-DBP-08TEA-CT205-GA00215D | SECCION TORRE DE ENFRIAMIENTO CT-00205 | U_T_MOTOBOMBA GA-00215-D | MONT | DBTEA | ZPM000114 | X | 1255308200 | C | SI | 500 | 500 | 5,000.0 A | Refinería Olmeca | 34 MM | 18 MM |  | SIN DATOS | 100 | 1 | 37 |  | CF-GA-00215 D | XLPE-RA | 4,160.0 V
070 | 20964815 | CF-GA-00215 R | SECTOR08 | CIRCUITO POTENCIA CF-GA-00215 R | TRI-REF-DBP-08TEA-CT205-GA00215R | SECCION TORRE DE ENFRIAMIENTO CT-00205 | U_T_MOTOBOMBA GA-00215-R | MONT | DBTEA | ZPM000114 | X | 1255308200 | C | SI | 500 | 500 | 5,000.0 A | Refinería Olmeca | 34 MM | 18 MM |  | SIN DATOS | 100 | 1 | 37 |  | CF-GA-00215 R | XLPE-RA | 4,160.0 V
070 | 20964816 | CF-GA-00225 A | SECTOR08 | CIRCUITO POTENCIA CF-GA-00225 A | TRI-REF-DBP-08TEA-CT205-GA00225A | SECCION TORRE DE ENFRIAMIENTO CT-00205 | U_T_MOTOBOMBA GA-00225-A | MONT | DBTEA | ZPM000114 | X | 1255308200 | C | SI | 500 | 500 | 5,000.0 A | Refinería Olmeca | 34 MM | 18 MM |  | SIN DATOS | 100 | 1 | 37 |  | CF-GA-00225 A | XLPE-RA | 4,160.0 V
070 | 20964817 | CF-GA-00225 R | SECTOR08 | CIRCUITO POTENCIA CF-GA-00225 R | TRI-REF-DBP-08TEA-CT205-GA00225R | SECCION TORRE DE ENFRIAMIENTO CT-00205 | U_T_MOTOBOMBA GA-00225-R | MONT | DBTEA | ZPM000114 | X | 1255308200 | C | SI | 500 | 500 | 5,000.0 A | Refinería Olmeca | 34 MM | 18 MM |  | SIN DATOS | 100 | 1 | 37 |  | CF-GA-00225 R | XLPE-RA | 4,160.0 V
070 | 20964828 | CF-GA-11001 A | SECTOR08 | CIRCUITO POTENCIA CF-GA-11001 A | TRI-REF-DBP-08TEA-CT202-GA11001A | SECCION TORRE DE ENFRIAMIENTO CT-00202 | U_T_MOTOBOMBA GA-11001 A | MONT | DBTEA | ZPM000114 | X | 1255308200 | C | SI | 3 | 3 | 5,000.0 A | Refinería Olmeca | 25 MM | 10 MM |  | SIN DATOS | 100 | 1 | 19 |  | CF-GA-11001 A | XLPE | 4,160.0 V
070 | 20964829 | CF-GA-11001 B | SECTOR08 | CIRCUITO POTENCIA CF-GA-11001 B | TRI-REF-DBP-08TEA-CT202-GA11001B | SECCION TORRE DE ENFRIAMIENTO CT-00202 | U_T_MOTOBOMBA GA-11001 B | MONT | DBTEA | ZPM000114 | X | 1255308200 | C | SI | 3 | 3 | 5,000.0 A | Refinería Olmeca | 25 MM | 10 MM |  | SIN DATOS | 100 | 1 | 19 |  | CF-GA-11001 B | XLPE | 4,160.0 V
070 | 20964830 | CF-GA-11001 C | SECTOR08 | CIRCUITO POTENCIA CF-GA-11001 C | TRI-REF-DBP-08TEA-CT202-GA11001C | SECCION TORRE DE ENFRIAMIENTO CT-00202 | U_T_MOTOBOMBA GA-11001 C | MONT | DBTEA | ZPM000114 | X | 1255308200 | C | SI | 3 | 3 | 5,000.0 A | Refinería Olmeca | 25 MM | 10 MM |  | SIN DATOS | 100 | 1 | 19 |  | CF-GA-11001 C | XLPE | 4,160.0 V
070 | 20964831 | CF-GA-11002 A | SECTOR08 | CIRCUITO POTENCIA CF-GA-11002 A | TRI-REF-DBP-08TEA-CT202-GA11002A | SECCION TORRE DE ENFRIAMIENTO CT-00202 | U_T_MOTOBOMBA GA-11002-A | MONT | DBTEA | ZPM000114 | X | 1255308200 | C | SI | 500 | 500 | 5,000.0 A | Refinería Olmeca | 34 MM | 18 MM |  | SIN DATOS | 100 | 1 | 37 |  | CF-GA-11002 A | XLPE | 4,160.0 V
070 | 20964832 | CF-GA-11002 B | SECTOR08 | CIRCUITO POTENCIA CF-GA-11002 B | TRI-REF-DBP-08TEA-CT202-GA11002B | SECCION TORRE DE ENFRIAMIENTO CT-00202 | U_T_MOTOBOMBA GA-11002-B | MONT | DBTEA | ZPM000114 | X | 1255308200 | C | SI | 500 | 500 | 5,000.0 A | Refinería Olmeca | 34 MM | 18 MM |  | SIN DATOS | 100 | 1 | 37 |  | CF-GA-11002 B | XLPE | 4,160.0 V
070 | 20964833 | CF-GA-11002 C | SECTOR08 | CIRCUITO POTENCIA CF-GA-11002 C | TRI-REF-DBP-08TEA-CT202-GA11002C | SECCION TORRE DE ENFRIAMIENTO CT-00202 | U_T_MOTOBOMBA GA-11002-C | MONT | DBTEA | ZPM000114 | X | 1255308200 | C | SI | 500 | 500 | 5,000.0 A | Refinería Olmeca | 34 MM | 18 MM |  | SIN DATOS | 100 | 1 | 37 |  | CF-GA-11002 C | XLPE | 4,160.0 V
070 | 20964834 | CF-GA-11002 D | SECTOR08 | CIRCUITO POTENCIA CF-GA-11002 D | TRI-REF-DBP-08TEA-CT202-GA11002D | SECCION TORRE DE ENFRIAMIENTO CT-00202 | U_T_MOTOBOMBA GA-11002-D | MONT | DBTEA | ZPM000114 | X | 1255308200 | C | SI | 500 | 500 | 5,000.0 A | Refinería Olmeca | 34 MM | 18 MM |  | SIN DATOS | 100 | 1 | 37 |  | CF-GA-11002 D | XLPE | 4,160.0 V
070 | 20964835 | CF-GA-11003 A | SECTOR08 | CIRCUITO POTENCIA CF-GA-11003 A | TRI-REF-DBP-08TEA-CT202-GA11003A | SECCION TORRE DE ENFRIAMIENTO CT-00202 | U_T_MOTOBOMBA GA-11003-A | MONT | DBTEA | ZPM000114 | X | 1255308200 | C | SI | 3 | 3 | 5,000.0 A | Refinería Olmeca | 25 MM | 10 MM |  | SIN DATOS | 100 | 1 | 19 |  | CF-GA-11003 A | XLPE | 4,160.0 V
070 | 20964836 | CF-GA-11003 B | SECTOR08 | CIRCUITO POTENCIA CF-GA-11003 B | TRI-REF-DBP-08TEA-CT202-GA11003B | SECCION TORRE DE ENFRIAMIENTO CT-00202 | U_T_MOTO-BOMBA GA-11003-B | MONT | DBTEA | ZPM000114 | X | 1255308200 | C | SI | 3 | 3 | 5,000.0 A | Refinería Olmeca | 25 MM | 10 MM |  | SIN DATOS | 100 | 1 | 19 |  | CF-GA-11003 B | XLPE | 4,160.0 V
070 | 20964837 | CF-GA-11003 C | SECTOR08 | CIRCUITO POTENCIA CF-GA-11003 C | TRI-REF-DBP-08TEA-CT202-GA11003C | SECCION TORRE DE ENFRIAMIENTO CT-00202 | U_T_MOTO-BOMBA GA-11003-C | MONT | DBTEA | ZPM000114 | X | 1255308200 | C | SI | 3 | 3 | 5,000.0 A | Refinería Olmeca | 25 MM | 10 MM |  | SIN DATOS | 100 | 1 | 19 |  | CF-GA-11003 C | XLPE | 4,160.0 V
070 | 20964838 | CF-GA-11003 D | SECTOR08 | CIRCUITO POTENCIA CF-GA-11003 D | TRI-REF-DBP-08TEA-CT202-GA11003D | SECCION TORRE DE ENFRIAMIENTO CT-00202 | U_T_MOTO-BOMBA GA-11003-D | MONT | DBTEA | ZPM000114 | X | 1255308200 | C | SI | 3 | 3 | 5,000.0 A | Refinería Olmeca | 25 MM | 10 MM |  | SIN DATOS | 100 | 1 | 19 |  | CF-GA-11003 D | XLPE | 4,160.0 V
070 | 20964847 | CF-MBV-00203 A | SECTOR08 | CIRCUITO POTENCIA CF-MBV-00203 A | TRI-REF-DBP-08TEA-CT203-BV00203A | SECCION TORRE DE ENFRIAMIENTO CT-00203 | U_T_MOTOVENTILADOR BV-00203 A | MONT | DBTEA | ZPM000114 | X | 1255308200 | C | SI | 2 | 2 | 5,000.0 A | Refinería Olmeca | 24 MM | 9 MM |  | SIN DATOS | 100 | 1 | 19 |  | CF-MBV-00203 A | XLPE-RA | 4,160.0 V
070 | 20964848 | CF-MBV-00203 B | SECTOR08 | CIRCUITO POTENCIA CF-MBV-00203 B | TRI-REF-DBP-08TEA-CT203-BV00203B | SECCION TORRE DE ENFRIAMIENTO CT-00203 | U_T_MOTOVENTILADOR BV-00203 B | MONT | DBTEA | ZPM000114 | X | 1255308200 | C | SI | 2 | 2 | 5,000.0 A | Refinería Olmeca | 24 MM | 9 MM |  | SIN DATOS | 100 | 1 | 19 |  | CF-MBV-00203 B | XLPE-RA | 4,160.0 V