## Hoja1
Grupo planif. | Equipo | NºIdentif.técn. | Local | Denominación | Ubicac.técnica | PLANTA | Denominación | Status sistema | Emplazamiento | Perfil catálogo | Datos equipo | Centro coste | Indicador ABC | CAPACIDAD NOMINAL BA | CORRIENTE DE SALIDA | FACTOR DE PESO (WF) | MARCA SISTEMA DE BAT | MODELO DE SISTEMA DE | NUMERO DE CELDAS | NÚMERO DE BATERÍAS | NÚMERO DE FASES DE E | POTENCIA NOMINAL DEL | TAG | TIEMPO MÁXIMO DESCAR | TIPO DE BATERÍA | TIPO DE CARGADOR | VOLTAJE DE SALIDA DE | VOLTAJE ENTRADA CARG | VOLTAJE FLOTAC SIST
070 | 20939933 | BB-SFI-SAT-SCD/TEL-02 | SECTOR03 | BANCO DE BATERIAS BB-SFI-SAT-SCD/TEL-02 | TRI-REF-DBP-03SEL-S_014-SALDC | U-DE ALQUILACIÓN (ALKY1) | U_T_SISTEMA DE ALIMENTACION DC | MONT | DBALA | ZPM000113 | X | 1255103100 | C | 690.0 A | 158.0 A |  | SAFT | UP1M 690-1 | 100 | 100 | 3 | 60.0 kva | BB-SFI-SAT-SCD/TEL-02 | 0.5 hora | NIQUEL-CADMIO | RECTIFICADOR | 125.0 V | 480.0 V | 143.0 V
070 | 20939934 | BB-SFI-SAT-SIS/F&-G-02 | SECTOR03 | BANCO DE BATERIAS BB-SFI-SAT-SIS/F&G-02 | TRI-REF-DBP-03SEL-S_014-SALDC | U-DE ALQUILACIÓN (ALKY1) | U_T_SISTEMA DE ALIMENTACION DC | MONT | DBALA | ZPM000113 | X | 1255103100 | C | 490.0 A | 105.0 A |  | SAFT | UP1M 490-1 | 99 | 99 | 3 | 40.0 kva | BB-SFI-SAT-SIS/F&-G-02 | 0.5 hora | NIQUEL-CADMIO | RECTIFICADOR | 125.0 V | 480.0 V | 141.0 V
070 | 20939935 | BB-CB14-01 | SECTOR03 | BANCO DE BATERIAS BB-CB14-01 | TRI-REF-DBP-03SEL-S_014-SALDC | U-DE ALQUILACIÓN (ALKY1) | U_T_SISTEMA DE ALIMENTACION DC | MONT | DBALA | ZPM000113 | X | 1255103100 | C | 490.0 A | 150.0 A |  | SAFT | UP1L 750-1 | 96 | 96 | 3 | 41.0 kva | BB-CB14-01 | 1.5 hora | NIQUEL-CADMIO | RECTIFICADOR | 125.0 V | 480.0 V | 1.4 V
070 | 20939937 | CB-14-01 | SECTOR03 | CARGADOR DE BATERIAS CB-14-01 | TRI-REF-DBP-03SEL-S_014-SALDC | U-DE ALQUILACIÓN (ALKY1) | U_T_SISTEMA DE ALIMENTACION DC | MONT | DBALA | ZPM000113 | X | 1255103100 | C | 490.0 A | 150.0 A |  | SAFT | TPRE 150 A 130 V NICD (12 P) | 96 | 96 | 3 | 42.0 kva | CB-14-01 | 1.5 hora | NIQUEL-CADMIO | RECTIFICADOR | 125.0 V | 480.0 V | 1.4 V
070 | 20939938 | BB-SFI-14-01 | SECTOR03 | BANCO DE BATERIAS BB-SFI-14-01 | TRI-REF-DBP-03SEL-S_014-SALDC | U-DE ALQUILACIÓN (ALKY1) | U_T_SISTEMA DE ALIMENTACION DC | MONT | DBALA | ZPM000113 | X | 1255103100 | C | 1,230.0 A | 150.0 A |  | SAFT | UP1M 1230-1 | 96 | 96 | 3 | 43.0 kva | BB-SFI-14-01 | 1.5 hora | NIQUEL-CADMIO | RECTIFICADOR | 125.0 V | 480.0 V | 1.4 V
070 | 20940049 | BBCB-02-01 | SECTOR06 | BANCO DE BATERIAS BBCB-02-01 | TRI-REF-DBP-06SEL-S_002-SALDC_S6 | U-RECUPERADORA DE AZUFRE (PRA1) TREN 1 | U_T_SISTEMA DE ALIMENTACION DC SECTOR06 | MONT | DBAZA | ZPM000113 | X | 1255106100 | C | 555.0 A | 102.0 A |  | GAZ | LOMAIN KGL 555 P | 100 | 100 | 3 | 125.0 kva | BBCB-02-01 | 8.0 hora | NIQUEL-CADMIO | RECTIFICADOR CARGADOR | 125.0 V | 480.0 V | 143.0 V
070 | 20940050 | BBCB-02-02 | SECTOR06 | BANCO DE BATERIAS BBCB-02-02 | TRI-REF-DBP-06SEL-S_002-SALDC_S6 | U-RECUPERADORA DE AZUFRE (PRA1) TREN 1 | U_T_SISTEMA DE ALIMENTACION DC SECTOR06 | MONT | DBAZA | ZPM000113 | X | 1255106100 | C
070 | 20940051 | BB-SFI-02-01-S06 | SECTOR06 | BANCO DE BATERIAS BB-SFI-02-01-S06 | TRI-REF-DBP-06SEL-S_002-SALDC_S6 | U-RECUPERADORA DE AZUFRE (PRA1) TREN 1 | U_T_SISTEMA DE ALIMENTACION DC SECTOR06 | MONT | DBAZA | ZPM000113 | X | 1255106100 | C | 690.0 A | 723.0 A |  | GAZ | LOMAIN KGM 690 P | 100 | 100 | 3 | 80.0 kva | BB-SFI-02-01-S06 | 1.5 hora | NIQUEL-CADMIO | SFI | 125.0 V | 480.0 V | 135.0 V
070 | 20940052 | BB-SFI-CCSSCD/TEL | SECTOR06 | BANCO DE BATERIAS BB-SFI-CCSSCD/TEL | TRI-REF-DBP-06SEL-S_002-SALDC_S6 | U-RECUPERADORA DE AZUFRE (PRA1) TREN 1 | U_T_SISTEMA DE ALIMENTACION DC SECTOR06 | MONT | DBAZA | ZPM000113 | X | 1255106100 | C | 450.0 A | 404.0 A |  | GAZ | LOMAIN KGM 450 P | 100 | 100 | 3 | 40.0 kva | BB-SFI-CCSSCD/TEL | 0.5 hora | NIQUEL-CADMIO | SFI | 125.0 V | 480.0 V | 135.0 V
070 | 20940053 | BB-SFI-CCSSESCD-SFG | SECTOR06 | BANCO DE BATERIASBB-SFI-CCSSESCD-SFG | TRI-REF-DBP-06SEL-S_002-SALDC_S6 | U-RECUPERADORA DE AZUFRE (PRA1) TREN 1 | U_T_SISTEMA DE ALIMENTACION DC SECTOR06 | MONT | DBAZA | ZPM000113 | X | 1255106100 | C | 300.0 A | 303.0 A |  | GAZ | LOMAIN KGM 300 P | 100 | 100 | 3 | 30.0 kva | BB-SFI-CCSSESCD-SFG | 0.5 hora | NIQUEL-CADMIO | SFI | 125.0 V | 480.0 V | 135.0 V
070 | 20940054 | CB-02-01 | SECTOR06 | CARGADOR DE BATERIAS CB-02-01 | TRI-REF-DBP-06SEL-S_002-SALDC_S6 | U-RECUPERADORA DE AZUFRE (PRA1) TREN 1 | U_T_SISTEMA DE ALIMENTACION DC SECTOR06 | MONT | DBAZA | ZPM000113 | X | 1255106100 | C | 555.0 A | 102.0 A |  | BORRI | RTB | 96 | 96 | 3 | 125.0 kva | CB-02-01 | 8.0 hora | NIQUEL-CADMIO | RECTIFICADOR CARGADOR | 125.0 V | 480.0 V | 143.0 V
070 | 20940157 | CB-02-02 | SECTOR06 | CARGADOR DE BATERIAS CB-02-02 | TRI-REF-DBP-06SEL-S_002-SALDC_S6 | U-RECUPERADORA DE AZUFRE (PRA1) TREN 1 | U_T_SISTEMA DE ALIMENTACION DC SECTOR06 | MONT | DBAZA | ZPM000113 | X | 1255106100 | C
070 | 20940240 | CB-20-01 | SECTOR07 | CARGADOR DE BATERIAS CB-20-01 | TRI-REF-DBP-07SEL-S_020-SALDC | CASA DE BOMBAS 1 | U_T_SISTEMA DE ALIMENTACION DC | MONT | DBBAA | ZPM000113 | X | 1255307100 | C | 715.0 A | 100.0 A |  | HOPPECKE | FCN 715L | 96 | 96 | 3 | 12.5 kva | CB-20-01 | 8.0 hora | NIQUEL-CADMIO | AUTORREGULADO | 125.0 V | 480.0 V | 139.2 V
070 | 20940239 | CB-191-01 | SECTOR07 | CARGADOR DE BATERIAS CB-191-01 | TRI-REF-DBP-07SEL-S19_1-SALDC | CASA DE BOMBAS 5 | U_T_SISTEMA DE ALIMENTACION DC | MONT | DBBAA | ZPM000113 | X | 1255307100 | C |  | 32.5 A |  | BORRI |  | 100 | 100 | 3 | 40.0 kva | CB-19-01 | 8.0 hora | NIQUEL-CADMIO | AUTORREGULADO | 125.0 V | 480.0 V | 143.0 V
070 | 20939895 | 21-BB-501 | SECTOR03 | BANCO DE BATERIAS 21-BB-501 | TRI-REF-DBP-03SEL-S_007-SALDC | PLANTA DESINTEGRACIÓN CATALÍTICA (FCC1) | U_T_SISTEMA DE ALIMENTACION DC | MONT | DBCAA | ZPM000113 | X | 1255103200 | C | 540.0 A | 150.0 A |  | SAFT | UP1M 540 | 93 | 93 | 3 | 130.0 kva | 21-BB-501 | 0.5 hora | NIQUEL-CADMIO | RECTIFICADOR | 220.0 V | 480.0 V | 1.4 V
070 | 20939929 | 21-BB-504 | SECTOR03 | BANCO DE BATERIAS 21-BB-504 | TRI-REF-DBP-03SEL-S_007-SALDC | PLANTA DESINTEGRACIÓN CATALÍTICA (FCC1) | U_T_SISTEMA DE ALIMENTACION DC | MONT | DBCAA | ZPM000113 | X | 1255103200 | C | 270.0 A | 210.0 A |  | SAFT | UP1M 270 | 94 | 94 | 3 | 20.0 kva | 21-BB-504 | 0.5 hora | NIQUEL-CADMIO | RECTIFICADOR | 110.0 V | 480.0 V | 1.4 V
070 | 20939930 | 21-BB-502 | SECTOR03 | BANCO DE BATERIAS 21-BB-502 | TRI-REF-DBP-03SEL-S_007-SALDC | PLANTA DESINTEGRACIÓN CATALÍTICA (FCC1) | U_T_SISTEMA DE ALIMENTACION DC | MONT | DBCAA | ZPM000113 | X | 1255103200 | C | 785.0 A | 390.0 A |  | SAFT | UP1M 785 | 93 | 93 | 3 | 90.0 kva | 21-BB-502 | 1.5 hora | NIQUEL-CADMIO | RECTIFICADOR | 220.0 V | 480.0 V | 1.4 V
070 | 20939931 | 21-BB-601 | SECTOR03 | BANCO DE BATERIAS 21-BB-601 | TRI-REF-DBP-03SEL-S_007-SALDC | PLANTA DESINTEGRACIÓN CATALÍTICA (FCC1) | U_T_SISTEMA DE ALIMENTACION DC | MONT | DBCAA | ZPM000113 | X | 1255103200 | C | 800.0 A | 200.0 A |  | SAFT | UP1L 800 | 97 | 97 | 3 | 91.0 kva | 21-BB-601 | 8.0 hora | NIQUEL-CADMIO | RECTIFICADOR | 125.0 V | 480.0 V | 1.4 V
070 | 20939932 | 21-CB-601 | SECTOR03 | CARGADOR DE BATERIAS 21-CB-601 | TRI-REF-DBP-03SEL-S_007-SALDC | PLANTA DESINTEGRACIÓN CATALÍTICA (FCC1) | U_T_SISTEMA DE ALIMENTACION DC | MONT | DBCAA | ZPM000113 | X | 1255103200 | C | 800.0 A | 200.0 A |  | SAFT | R33AWS-000000-00000-C-0 | 97 | 96 | 3 | 40.0 kva | 21-CB-601 | 1.5 hora | NIQUEL-CADMIO | RECTIFICADOR | 126.0 V | 480.0 V | 137.7 V
070 | 21002331 | BB-SFI-CCS-SIS/F&G | SECTOR02 | BANCO DE BATERIAS BB-SFI-CCS-SIS/F&G | TRI-REF-DBP-02SEL-S15_1-SALDC | U-DE COQUIZACIÓN RETARDADA | U_T_SISTEMA DE ALIMENTACION DE DC | MONT | DBCOA | ZPM000113 | X | 1255102100 | C | 420.0 A |  |  | ALCAD | VTX IM 420-3 |  | 96 | 3 |  | BB-SFI-CCS-SIS/F&G
070 | 21002330 | BB-SFI-CCS-SCD-TEL | SECTOR02 | BANCO DE BATERIAS BB-SFI-CCS-SCD-TEL | TRI-REF-DBP-02SEL-S15_1-SALDC | U-DE COQUIZACIÓN RETARDADA | U_T_SISTEMA DE ALIMENTACION DE DC | MONT | DBCOA | ZPM000113 | X | 1255102100 | C | 490.0 A |  |  | ALCAD | VTX IM 490-1 |  | 175 | 3 |  | BB-SFI-CCS-SCD-TEL |  | NI-CAD
070 | 21002329 | BB-CB-15-1-01 | SECTOR02 | BANCO DE BATERIAS BB-CB-15-1-01 | TRI-REF-DBP-02SEL-S15_1-SALDC | U-DE COQUIZACIÓN RETARDADA | U_T_SISTEMA DE ALIMENTACION DE DC | MONT | DBCOA | ZPM000113 | X | 1255102100 | C |  |  |  | ALCAD | VTX IL 1030-1 |  | 100 | 3 | 1,030.0 kva | BB-CB-15-1-01 |  | NI-CAD
070 | 21002328 | BB-CB-15-02 | SECTOR02 | BANCO DE BATERIAS BB-CB-15-02 | TRI-REF-DBP-02SEL-S_015-SALDC | U-DE COQUIZACIÓN RETARDADA | U_T_SISTEMA DE ALIMENTACION DE DC | MONT | DBCOA | ZPM000113 | X | 1255102100 | C | 170.0 A |  |  | SAFT | KGM 170P |  | 104 | 3 |  | BB-CB-15-02 |  | NI-CAD
070 | 21002327 | BB-CB-15-01 | SECTOR02 | BANCO DE BATERIAS BB-CB-15-01 | TRI-REF-DBP-02SEL-S_015-SALDC | U-DE COQUIZACIÓN RETARDADA | U_T_SISTEMA DE ALIMENTACION DE DC | MONT | DBCOA | ZPM000113 | X | 1255102100 | C | 1,030.0 A |  |  | ALCAD | VTX IL 1030-1 |  | 100 | 3 |  | BB-CB-15-01 |  | NI-CAD
070 | 21002326 | BB-SFI-151-04 | SECTOR02 | BANCO DE BATERIAS BB-SFI-151-04 | TRI-REF-DBP-02SEL-S15_1-SALDC | U-DE COQUIZACIÓN RETARDADA | U_T_SISTEMA DE ALIMENTACION DE DC | MONT | DBCOA | ZPM000113 | X | 1255102100 | C | 785.0 A |  |  | ALCAD | ALCAD VTX IM 785-1 |  | 175 | 3 |  | BB-SFI-151-04 |  | NI-CAD
070 | 21002325 | BB-SFI-151-03 | SECTOR02 | BANCO DE BATERIAS BB-SFI-151-03 | TRI-REF-DBP-02SEL-S15_1-SALDC | U-DE COQUIZACIÓN RETARDADA | U_T_SISTEMA DE ALIMENTACION DE DC | MONT | DBCOA | ZPM000113 | X | 1255102100 | C | 540.0 A |  |  | ALCAD | ALCAD VANTEX VTX IM 540-1 |  | 100 | 3 |  | BB-SFI-151-03 |  | NI-CAD
070 | 21002324 | BB-SFI-151-02 | SECTOR02 | BANCO DE BATERIAS BB-SFI-151-02 | TRI-REF-DBP-02SEL-S15_1-SALDC | U-DE COQUIZACIÓN RETARDADA | U_T_SISTEMA DE ALIMENTACION DE DC | MONT | DBCOA | ZPM000113 | X | 1255102100 | C |  |  |  | ALCAD | VTX IM 170-5 |  | 100 | 3 |  | BB-SFI-151-02 |  | NI-CAD
070 | 21002323 | BB-SFI-15-01 | SECTOR02 | BANCO DE BATERIAS BB-SFI-15-01 | TRI-REF-DBP-02SEL-S_015-SALDC | U-DE COQUIZACIÓN RETARDADA | U_T_SISTEMA DE ALIMENTACION DE DC | MONT | DBCOA | ZPM000113 | X | 1255102100 | C |  |  |  | ALCAD | VTX IL 1030-1 |  | 100 | 3 |  | BB-SFI-15-01 |  | NI-CAD
070 | 21002322 | BB-SFI-15-02 | SECTOR02 | BANCO DE BATERIAS BB-SFI-15-02 | TRI-REF-DBP-02SEL-S_015-SALDC | U-DE COQUIZACIÓN RETARDADA | U_T_SISTEMA DE ALIMENTACION DE DC | MONT | DBCOA | ZPM000113 | X | 1255102100 | C |  |  |  | ALCAD | VTX IM 1030-1 |  | 100 | 3 |  | BB-SFI-15-02 |  | NI-CAD
070 | 21002321 | BB-SFI-151-01 | SECTOR02 | BANCO DE BATERIAS BB-SFI-151-01 | TRI-REF-DBP-02SEL-S15_1-SALDC | U-DE COQUIZACIÓN RETARDADA | U_T_SISTEMA DE ALIMENTACION DE DC | MONT | DBCOA | ZPM000113 | X | 1255102100 | C |  |  |  | ALCAD VANTEX | ALCAD VTX IM 785-1 |  | 175 | 3 |  | BB-SFI-151-01 |  | NI-CAD
070 | 20939891 | CB-15-02 | SECTOR02 | CARGADOR DE BATERIA CB-15-02 | TRI-REF-DBP-02SEL-S_015-SALDC | U-DE COQUIZACIÓN RETARDADA | U_T_SISTEMA DE ALIMENTACION DE DC | MONT | DBCOA | ZPM000113 | X | 1255102100 | C | 50.0 A | 50.0 A |  | SAFT NIFE | UP1M 170-6 | 104 | 104 | 3 | 12.0 kva | CB-15-02 |  | NIQUEL-CADMIO | ELECTRONICO | 125.0 V | 480.0 V | 1.3 V
070 | 20939343 | CB-151-01 | SECTOR02 | CARGADOR DE BATERIA CB-151-01 | TRI-REF-DBP-02SEL-S15_1-SALDC | U-DE COQUIZACIÓN RETARDADA | U_T_SISTEMA DE ALIMENTACION DE DC | MONT | DBCOA | ZPM000113 | X | 1255102100 | C | 1,030.0 A | 200.0 A |  | ALCAD | VTX 1 M 785-1 | 100 | 100 | 3 | 37.4 kva | CB-151-01 | 8.0 hora | NIQUEL-CADMIO | TRIFASICO | 125.0 V | 480.0 V | 1.4 V
070 | 20939295 | CB-15-01 | SECTOR02 | CARGADOR DE BATERIA CB-15-01 | TRI-REF-DBP-02SEL-S_015-SALDC | U-DE COQUIZACIÓN RETARDADA | U_T_SISTEMA DE ALIMENTACION DE DC | MONT | DBCOA | ZPM000113 | X | 1255102100 | C | 1,030.0 A | 200.0 A |  | ALCAD | VTX 1 L 1030 | 100 | 100 | 3 | 37.4 kva | CB-15-01 | 8.0 hora | NIQUEL-CADMIO | TRIFASICO | 125.0 V | 480.0 V | 1.4 V
070 | 20939969 | 51-BB-501 | SECTOR04 | BANCO DE BATERIAS 51-BB-501 | TRI-REF-DBP-04SEL-S_026-SALDC | U-HIDROTRAT DESTILADOS INTER (HDDI1) T-1 | U_T_SISTEMA DE ALIMENTACION DC | MONT | DBDIA | ZPM000113 | X | 1255104100 | C | 420.0 A | 1.0 A |  | SAFT | UP1M420 | 97 | 97 | 3 | 210.0 kva | 51-BB-501 | 0.5 hora | NI-CD | INTERIOR/INDUSTRIAL | 110.0 V | 480.0 V | 137.7 V
070 | 20939971 | 51-BB-502 | SECTOR04 | BANCO DE BATERIAS 51-BB-502 | TRI-REF-DBP-04SEL-S_026-SALDC | U-HIDROTRAT DESTILADOS INTER (HDDI1) T-1 | U_T_SISTEMA DE ALIMENTACION DC | MONT | DBDIA | ZPM000113 | X | 1255104100 | C | 420.0 A |  |  | SAFT | UP1M420 | 97 | 97 | 3 | 210.0 kva | 51-BB-502 | 0.5 hora | NI-CD | INTERIOR/INDUSTRIAL | 110.0 V | 480.0 V | 137.7 V
070 | 20939972 | 51-BB-504 | SECTOR04 | BANCO DE BATERIAS 51-BB-504 | TRI-REF-DBP-04SEL-S_026-SALDC | U-HIDROTRAT DESTILADOS INTER (HDDI1) T-1 | U_T_SISTEMA DE ALIMENTACION DC | MONT | DBDIA | ZPM000113 | X | 1255104100 | C | 490.0 A |  |  | SAFT | UP1M490 | 187 | 187 | 3 | 100.0 kva | 51-BB-504 | 1.5 hora | NI-CD | INTERIOR/INDUSTRIAL | 220.0 V | 480.0 V | 265.5 V
070 | 20939978 | 51-BB-601 | SECTOR04 | BANCO DE BATERIAS 51-BB-601 | TRI-REF-DBP-04SEL-S_026-SALDC | U-HIDROTRAT DESTILADOS INTER (HDDI1) T-1 | U_T_SISTEMA DE ALIMENTACION DC | MONT | DBDIA | ZPM000113 | X | 1255104100 | C | 610.0 A |  |  | SAFT | UP1L610 | 97 | 97 | 3 | 35.0 kva | 51-BB-601 | 8.0 hora | NI-CD | INTERIOR/INDUSTRIAL | 125.0 V | 480.0 V | 137.7 V
070 | 20939979 | 51-CB-601 | SECTOR04 | CARGADOR BCO DE BATERIAS 51-CB-601 | TRI-REF-DBP-04SEL-S_026-SALDC | U-HIDROTRAT DESTILADOS INTER (HDDI1) T-1 | U_T_SISTEMA DE ALIMENTACION DC | MONT | DBDIA | ZPM000113 | X | 1255104100 | C | 610.0 A |  |  | SAFT | UP1L610 | 97 | 97 | 3 | 35.0 kva | 51-CB-601 | 8.0 hora | NI-CD | INTERIOR/INDUSTRIAL | 125.0 V | 480.0 V | 137.7 V
070 | 20939981 | 52-CB-601 | SECTOR04 | CARGADOR BCO DE BATERIAS 52-CB-601 | TRI-REF-DBP-04SEL-S_027-SALDC | U-HIDROTRAT DESTILADOS INTER (HDDI2) T-2 | U_T_SISTEMA DE ALIMENTACION DC | MONT | DBDIB | ZPM000113 | X | 1255104200 | C | 610.0 A |  |  | SAFT | UP1L610 | 97 | 97 | 3 | 35.0 kva | 52-CB-601 | 8.0 hora | NI-CD | INTERIOR/INDUSTRIAL | 125.0 V | 480.0 V | 137.7 V
070 | 20939940 | 52-BB-601 | SECTOR04 | BANCO DE BATERIAS 52-BB-601 | TRI-REF-DBP-04SEL-S_027-SALDC | U-HIDROTRAT DESTILADOS INTER (HDDI2) T-2 | U_T_SISTEMA DE ALIMENTACION DC | MONT | DBDIB | ZPM000113 | X | 1255104200 | C | 610.0 A |  |  | SAFT | UP1L610 | 97 | 97 | 3 | 35.0 kva | 52-BB-601 | 8.0 hora | NI-CD | INTERIOR/INDUSTRIAL | 125.0 V | 480.0 V | 137.7 V
070 | 20939370 | 52-BB-504 | SECTOR04 | BANCO DE BATERIAS 52-BB-504 | TRI-REF-DBP-04SEL-S_027-SALDC | U-HIDROTRAT DESTILADOS INTER (HDDI2) T-2 | U_T_SISTEMA DE ALIMENTACION DC | MONT | DBDIB | ZPM000113 | X | 1255104200 | C | 490.0 A |  |  | SAFT NIFE | R34BBS-BD3F3S-BDRF3-B-0 | 187 | 187 | 3 | 100.0 kva | 52-BB-504 | 1.5 hora | NIQUEL-CADMIO | INTERIOR/INDUSTRIAL | 220.0 V | 480.0 V | 265.5 V
070 | 20994405 | BB-SFI-CCIS-SCD/SINE/TEL | TALLERES | BANCO DE BAT. BB-SFI-CCIS-SCD/SINE/TEL | TRI-REF-DBP-ACOMU-SEDIF-EDIFICACIONES | CENTRAL CI | U_T_EDIFICACIONES | MONT | DBEDI | ZPM000113 | X | 1255110000 | C | 80.0 A | 160.0 A |  | HOPPECKE | FNC 80M | 100 | 100 | 3 | 10.0 kva | BB-SFI-CCIS-SCD/SINE/TEL | 5.0 hora | NIQUEL-CADMIO |  | 125.0 V | 480.0 V | 140.0 V
070 | 20994404 | BB-SFI-AECR-ETL-101-02 | TALLERES | BANCO DE BATERIA BB-SFI-AECR-ETL-101-02 | TRI-REF-DBP-ACOMU-SEDIF-EDIFICACIONES | EDIFICIO TELECOM | U_T_EDIFICACIONES | MONT | DBEDI | ZPM000113 | X | 1255110000 | C | 420.0 A | 84.0 A |  | ALCAD | VTX 1M420-2/VTX 1M420-3 | 100 | 48 | 3 | 20.0 kva | BB-SFI-AECR-ETL-101-02 | 5.0 hora | NIQUEL-CADMIO |  | 125.0 V | 480.0 V | 142.0 V
070 | 20994403 | BB-SFI-AECR-ETL-101-01 | TALLERES | BANCO DE BATERIA BB-SFI-AECR-ETL-101-01 | TRI-REF-DBP-ACOMU-SEDIF-EDIFICACIONES | EDIFICIO TELECOM | U_T_EDIFICACIONES | MONT | DBEDI | ZPM000113 | X | 1255110000 | C | 1,130.0 A | 226.0 A |  | ALCAD | VTX 1M1130-1 | 190 | 190 | 3 | 80.0 kva | BB-SFI-AECR-ETL-101-01 | 5.0 hora | NIQUEL-CADMIO |  | 220.0 V | 480.0 V | 269.8 V
070 | 20940235 | BB-CCC-19 ALUM | SECTOR06 | BANCO BATERIAS UDC, BB-CCC-19 ALUM | TRI-REF-DBP-ACOMU-SEDIF-CTO_CTROL_CTRAL | BUNKER | U_T_CUARTO DE CONTROL CENTRAL | MONT | DBEDI | ZPM000113 | X | 1255110000 | C | 640.0 A | 79.0 A |  | ALCAD VANTEX | VTX 1M 640 – 1 | 100 | 100 | 3 | 30.0 kva | BB-CCC-19 ALUM | 1.5 hora | NIQUEL-CADMIO | SFI | 125.0 V | 480.0 V | 140.0 V
070 | 20940234 | BB-CCC-18 TELE | SECTOR06 | BANCO BATERIAS UDC, BB-CCC-18 TELE | TRI-REF-DBP-ACOMU-SEDIF-CTO_CTROL_CTRAL | BUNKER | U_T_CUARTO DE CONTROL CENTRAL | MONT | DBEDI | ZPM000113 | X | 1255110000 | C | 1,380.0 A | 263.0 A |  | ALCAD VANTEX | VTX 1M 1380 - 1 | 182 | 192 | 3 | 100.0 kva | BB-CCC-18 TELE | 2.0 hora | NIQUEL-CADMIO | SFI | 125.0 V | 480.0 V | 140.0 V
070 | 20940233 | BB-CCC-17 SECT | SECTOR06 | BANCO BATERIAS UDC, BB-CCC-17 SECT | TRI-REF-DBP-ACOMU-SEDIF-CTO_CTROL_CTRAL | BUNKER | U_T_CUARTO DE CONTROL CENTRAL | MONT | DBEDI | ZPM000113 | X | 1255110000 | C | 540.0 A | 53.0 A |  | ALCAD VANTEX | VTX 1M 540 – 1 | 100 | 100 | 3 | 20.0 kva | BB-CCC-17 SECT | 2.0 hora | NIQUEL-CADMIO | SFI | 125.0 V | 480.0 V | 140.0 V
070 | 20940232 | BB-CCC-16 | SECTOR06 | BANCO DE BATERIAS DE UDC, BB-CCC-16 | TRI-REF-DBP-ACOMU-SEDIF-CTO_CTROL_CTRAL | BUNKER | U_T_CUARTO DE CONTROL CENTRAL | MONT | DBEDI | ZPM000113 | X | 1255110000 | C | 540.0 A | 53.0 A |  | ALCAD VANTEX | VTX 1M 540 – 1 | 100 | 100 | 3 | 20.0 kva | BB-CCC-16 | 2.0 hora | NIQUEL-CADMIO | SFI | 125.0 V | 480.0 V | 140.0 V
070 | 20940231 | BB-CCC-15 | SECTOR06 | BANCO DE BATERIAS DE UDC, BB-CCC-15 | TRI-REF-DBP-ACOMU-SEDIF-CTO_CTROL_CTRAL | BUNKER | U_T_CUARTO DE CONTROL CENTRAL | MONT | DBEDI | ZPM000113 | X | 1255110000 | C | 150.0 A | 42.0 A |  | ALCAD VANTEX | VTX 1M 150 – 5 | 100 | 100 | 3 | 5.0 kva | BB-CCC-15 | 2.0 hora | NIQUEL-CADMIO | SFI | 125.0 V | 480.0 V | 140.0 V
070 | 20940230 | BB-CCC-14 | SECTOR01 | BANCO DE BATERIAS DE UDC, BB-CCC-14 | TRI-REF-DBP-ACOMU-SEDIF-CTO_CTROL_CTRAL | BUNKER | U_T_CUARTO DE CONTROL CENTRAL | MONT | DBEDI | ZPM000113 | X | 1255110000 | C
070 | 20940229 | BB-CCC-13 | SECTOR08 | BANCO DE BATERIAS DE UDC, BB-CCC-13 | TRI-REF-DBP-ACOMU-SEDIF-CTO_CTROL_CTRAL | BUNKER | U_T_CUARTO DE CONTROL CENTRAL | MONT | DBEDI | ZPM000113 | X | 1255110000 | C
070 | 20940228 | BB-CCC-12 | SECTOR08 | BANCO DE BATERIAS DE UDC, BB-CCC-12 | TRI-REF-DBP-ACOMU-SEDIF-CTO_CTROL_CTRAL | BUNKER | U_T_CUARTO DE CONTROL CENTRAL | MONT | DBEDI | ZPM000113 | X | 1255110000 | C
070 | 20940227 | BB-CCC-11 | SECTOR07 | BANCO DE BATERIAS DE UDC, BB-CCC-11 | TRI-REF-DBP-ACOMU-SEDIF-CTO_CTROL_CTRAL | BUNKER | U_T_CUARTO DE CONTROL CENTRAL | MONT | DBEDI | ZPM000113 | X | 1255110000 | C
070 | 20940226 | BB-CCC-10 | SECTOR06 | BANCO DE BATERIAS DE UDC, BB-CCC-10 | TRI-REF-DBP-ACOMU-SEDIF-CTO_CTROL_CTRAL | BUNKER | U_T_CUARTO DE CONTROL CENTRAL | MONT | DBEDI | ZPM000113 | X | 1255110000 | C | 540.0 A | 53.0 A |  | ALCAD VANTEX | VTX 1M 540 – 1 | 100 | 100 | 3 | 20.0 kva | BB-CCC-10 | 2.0 hora | NIQUEL-CADMIO | SFI | 125.0 V | 480.0 V | 140.0 V
070 | 20940213 | BB-1001 | TALLERES | BANCO DE BATERIAS BB-1001 | TRI-REF-DBP-06SEL-S_029-SALDC | EDIFICIO ADMINISTRATIVO SUR | U_T_SISTEMA DE ALIMENTACION DC | MONT | DBEDI | ZPM000113 | X | 1255110000 | C | 150.0 A | 45.5 A |  | SAFT | UP1M 150-4 | 172 | 141 | 3 | 15.0 kva | BB-1001 | 5.0 hora | NIQUEL-CADMIO | SFI | 125.0 V | 480.0 V | 135.0 V
070 | 20940214 | BB-1002 | TALLERES | BANCO DE BATERIAS BB-1002 | TRI-REF-DBP-06SEL-S_029-SALDC | EDIFICIO ADMINISTRATIVO SUR | U_T_SISTEMA DE ALIMENTACION DC | MONT | DBEDI | ZPM000113 | X | 1255110000 | C | 245.0 A | 136.0 A |  | SAFT | UP1M 245-2 | 172 | 172 | 3 | 40.0 kva | BB-1002 | 5.0 hora | NIQUEL-CADMIO | SFI | 125.0 V | 480.0 V | 135.0 V
070 | 20940215 | BB-3001 | TALLERES | BANCO DE BATERIAS BB-3001 | TRI-REF-DBP-06SEL-S_029-SALDC | EDIFICIO ADMINISTRATIVO SUR | U_T_SISTEMA DE ALIMENTACION DC | MONT | DBEDI | ZPM000113 | X | 1255110000 | C | 195.0 A | 90.9 A |  | SAFT | UP1M 195-4 | 172 | 43 | 3 | 20.0 kva | BB-3001 | 5.0 hora | NIQUEL-CADMIO | SFI | 125.0 V | 480.0 V | 135.0 V
070 | 20940216 | BB-3002 | TALLERES | BANCO DE BATERIAS BB-3002 | TRI-REF-DBP-06SEL-S_029-SALDC | EDIFICIO ADMINISTRATIVO SUR | U_T_SISTEMA DE ALIMENTACION DC | MONT | DBEDI | ZPM000113 | X | 1255110000 | C | 490.0 A | 363.0 A |  | SAFT | UP1M 490-1 | 172 | 168 | 3 | 80.0 kva | BB-3002 | 5.0 hora | NIQUEL-CADMIO | SFI | 125.0 V | 480.0 V | 135.0 V
070 | 20940217 | BB-CCC-01 | SECTOR01 | BANCO DE BATERIAS DE UDC, BB-CCC-01 | TRI-REF-DBP-ACOMU-SEDIF-CTO_CTROL_CTRAL | BUNKER | U_T_CUARTO DE CONTROL CENTRAL | MONT | DBEDI | ZPM000113 | X | 1255110000 | C
070 | 20940218 | BB-CCC-02 | SECTOR02 | BANCO DE BATERIAS DE UDC BB-CCC-02 | TRI-REF-DBP-ACOMU-SEDIF-CTO_CTROL_CTRAL | BUNKER | U_T_CUARTO DE CONTROL CENTRAL | MONT | DBEDI | ZPM000113 | X | 1255110000 | C
070 | 20940219 | BB-CCC-03 | SECTOR03 | BANCO DE BATERIAS DE UDC, BB-CCC-03 | TRI-REF-DBP-ACOMU-SEDIF-CTO_CTROL_CTRAL | BUNKER | U_T_CUARTO DE CONTROL CENTRAL | MONT | DBEDI | ZPM000113 | X | 1255110000 | C
070 | 20940220 | BB-CCC-04 | SECTOR03 | BANCO DE BATERIAS DE UDC, BB-CCC-04 | TRI-REF-DBP-ACOMU-SEDIF-CTO_CTROL_CTRAL | BUNKER | U_T_CUARTO DE CONTROL CENTRAL | MONT | DBEDI | ZPM000113 | X | 1255110000 | C
070 | 20940221 | BB-CCC-05 | SECTOR04 | BANCO DE BATERIAS DE UDC, BB-CCC-05 | TRI-REF-DBP-ACOMU-SEDIF-CTO_CTROL_CTRAL | BUNKER | U_T_CUARTO DE CONTROL CENTRAL | MONT | DBEDI | ZPM000113 | X | 1255110000 | C
070 | 20940222 | BB-CCC-06 | SECTOR04 | BANCO DE BATERIAS DE UDC, BB-CCC-06 | TRI-REF-DBP-ACOMU-SEDIF-CTO_CTROL_CTRAL | BUNKER | U_T_CUARTO DE CONTROL CENTRAL | MONT | DBEDI | ZPM000113 | X | 1255110000 | C
070 | 20940223 | BB-CCC-07 | SECTOR04 | BANCO DE BATERIAS DE UDC, BB-CCC-07 | TRI-REF-DBP-ACOMU-SEDIF-CTO_CTROL_CTRAL | BUNKER | U_T_CUARTO DE CONTROL CENTRAL | MONT | DBEDI | ZPM000113 | X | 1255110000 | C
070 | 20940224 | BB-CCC-08 SECT | SECTOR05 | BANCO BATERIAS UDC, BB-CCC-08 SECT | TRI-REF-DBP-ACOMU-SEDIF-CTO_CTROL_CTRAL | BUNKER | U_T_CUARTO DE CONTROL CENTRAL | MONT | DBEDI | ZPM000113 | X | 1255110000 | C
070 | 20940225 | BB-CCC-09 | SECTOR05 | BANCO DE BATERIAS DE UDC, BB-CCC-09 | TRI-REF-DBP-ACOMU-SEDIF-CTO_CTROL_CTRAL | BUNKER | U_T_CUARTO DE CONTROL CENTRAL | MONT | DBEDI | ZPM000113 | X | 1255110000 | C
070 | 20940301 | CB-216-02 | SECTOR08 | CARGADOR DE BATERIAS CB-216-02 | TRI-REF-DBP-08SEL-SEP01-SALDC | PLANTA DE COGENERACIÓN | U_T_SISTEMA DE ALIMENTACION DC | MONT | DBGEA | ZPM000113 | X | 1255308100 | C | 750.0 A |  |  | GAZ | KGL-750 P | 100 | 100 | 3 | 50.0 kva | CB-216-02 | 8.0 hora | NIQUEL-CADMIO |  | 125.0 V | 480.0 V
070 | 20940300 | CB-216-01 | SECTOR08 | CARGADOR DE BATERIAS CB-216-01 | TRI-REF-DBP-08SEL-SEP01-SALDC | PLANTA DE COGENERACIÓN | U_T_SISTEMA DE ALIMENTACION DC | MONT | DBGEA | ZPM000113 | X | 1255308100 | C | 750.0 A |  |  | GAZ | KGL-750 P | 100 | 100 | 3 | 50.0 kva | CB-216-01 | 8.0 hora | NIQUEL-CADMIO |  | 125.0 V | 480.0 V
070 | 20940299 | CB-18-01 | SECTOR08 | CARGADOR DE BATERIAS CB-18-01 | TRI-REF-DBP-08SEL-S_018-SALDC | SECCION DE CONTRAINCENDIO | U_T_SISTEMA DE ALIMENTACION DC | MONT | DBGEA | ZPM000113 | X | 1255308100 | C | 660.0 A |  |  | HOPPECKE | FNC 660 L | 96 | 96 | 3 | 36.0 kva | CB-18-01 | 8.0 hora | NIQUEL-CADMIO |  | 125.0 V | 480.0 V
070 | 20940298 | CB-181-06 | SECTOR08 | CARGADOR DE BATERIAS CB-181-06 | TRI-REF-DBP-08SEL-S18_1-SALDC | PRETRATAMIENTO DE AGUA | U_T_SISTEMA DE ALIMENTACION DC | MONT | DBGEA | ZPM000113 | X | 1255308100 | C | 795.0 A |  |  | GAZ | KGL-795 P | 96 | 96 | 3 | 21.7 kva | CB-181-06 | 8.0 hora | NIQUEL-CADMIO |  | 125.0 V | 480.0 V
070 | 20940297 | CB-30-01 | SECTOR08 | CARGADOR DE BATERIAS CB-30-01 | TRI-REF-DBP-08SEL-S_030-SALDC | SUMINISTRO DE AGUA CRUDA | U_T_SISTEMA DE ALIMENTACION DC | MONT | DBGEA | ZPM000113 | X | 1255308100 | C | 560.0 A |  |  | HOPPECKE | FNC 560 L | 96 | 96 | 3 | 28.8 kva | CB-30-01 | 8.0 hora | NIQUEL-CADMIO |  | 125.0 V | 480.0 V | 1.0 V
070 | 20940296 | BB-SFI-CCS17-SCD/TEL | SECTOR08 | BANCO BATERIAS BB-SFI-CCS17-SCD/TEL | TRI-REF-DBP-08SEL-S_017-SALDC | SERVICIOS COMPLEMENTARIOS | U_T_SISTEMA DE ALIMENTACION DC | MONT | DBGEA | ZPM000113 | X | 1255308100 | C | 300.0 A |  |  | HOPPECKE | FNC 300 M | 100 | 100 | 3 | 65.5 kva | BB-SFI-CCS17-SCD/TEL | 0.5 hora | NIQUEL-CADMIO | BASTIDOR ABIERTO | 125.0 V | 480.0 V
070 | 20940295 | BB-SFI-CCS17-ESD/SFG | SECTOR08 | BANCO BATERIAS BB-SFI-CCS17-ESD/SFG | TRI-REF-DBP-08SEL-S_017-SALDC | SERVICIOS COMPLEMENTARIOS | U_T_SISTEMA DE ALIMENTACION DC | MONT | DBGEA | ZPM000113 | X | 1255308100 | C | 80.0 A |  |  | HOPPECKE | FNC 80 M | 100 | 100 | 3 | 17.9 kva | BB-SFI-CCS17-ESD/SFG | 0.5 hora | NIQUEL-CADMIO | BASTIDOR ABIERTO | 125.0 V | 480.0 V
070 | 20940294 | BB-CB-17-01 | SECTOR08 | BANCO DE BATERIAS BB-CB-17-01 | TRI-REF-DBP-08SEL-S_017-SALDC | SERVICIOS COMPLEMENTARIOS | U_T_SISTEMA DE ALIMENTACION DC | MONT | DBGEA | ZPM000113 | X | 1255308100 | C | 560.0 A |  |  | HOPPECKE | FNC 560 L | 96 | 96 | 3 | 28.8 kva | BB-CB-17-01 | 8.0 hora | NIQUEL-CADMIO | BASTIDOR ABIERTO | 125.0 V | 480.0 V
070 | 20940293 | BB-SFI-17-01 | SECTOR08 | BANCO DE BATERIAS BB-SFI-17-01 | TRI-REF-DBP-08SEL-S_017-SALDC | SERVICIOS COMPLEMENTARIOS | U_T_SISTEMA DE ALIMENTACION DC | MONT | DBGEA | ZPM000113 | X | 1255308100 | C
070 | 20940292 | BB-SFI-17-01 | SECTOR08 | BANCO DE BATERIAS BB-SFI-17-01 | TRI-REF-DBP-08SEL-S_017-SALDC | SERVICIOS COMPLEMENTARIOS | U_T_SISTEMA DE ALIMENTACION DC | MONT | DBGEA | ZPM000113 | X | 1255308100 | C | 265.0 A |  |  | HOPPECKE | FNC 265 M | 100 | 100 | 3 | 35.9 kva | BB-SFI-17-01 | 0.5 hora | NIQUEL-CADMIO | BASTIDOR ABIERTO | 125.0 V | 480.0 V
070 | 20940291 | BB-SFI-SE25-SCD/TEL/SFG | SECTOR08 | BANCO DE BAT BB-SFI-SE25-SCD/TEL/SFG | TRI-REF-DBP-08SEL-S_025-SALDC | SECCION TORRE DE ENFRIAMIENTO CT-00203 | U_T_SISTEMA DE ALIMENTACION DC | MONT | DBGEA | ZPM000113 | X | 1255308100 | C | 80.0 A |  |  | HOPPECKE | FNC 80 M | 100 | 100 | 3 | 17.9 kva | BB-SFI-SE25-SCD/TEL/SFG | 0.5 hora | NIQUEL-CADMIO | BASTIDOR ABIERTO | 125.0 V | 480.0 V
070 | 20940290 | BB-CB-25-01 | SECTOR08 | BANCO DE BATERIAS BB-CB-25-01 | TRI-REF-DBP-08SEL-S_025-SALDC | SECCION TORRE DE ENFRIAMIENTO CT-00203 | U_T_SISTEMA DE ALIMENTACION DC | MONT | DBGEA | ZPM000113 | X | 1255308100 | C | 560.0 A |  |  | HOPPECKE | FNC 560 L | 96 | 96 | 3 | 28.8 kva | BB-CB-25-01 | 8.0 hora | NIQUEL-CADMIO | BASTIDOR ABIERTO | 125.0 V | 480.0 V
070 | 20940289 | BB-SFI-25-01 | SECTOR08 | BANCO DE BATERIAS BB-SFI-25-01 | TRI-REF-DBP-08SEL-S_025-SALDC | SECCION TORRE DE ENFRIAMIENTO CT-00203 | U_T_SISTEMA DE ALIMENTACION DC | MONT | DBGEA | ZPM000113 | X | 1255308100 | C | 160.0 A |  |  | HOPPECKE | FNC 160 M | 100 | 100 | 3 | 26.1 kva | BB-SFI-25-01 | 0.5 hora | NIQUEL-CADMIO | BASTIDOR ABIERTO | 125.0 V | 480.0 V
070 | 20940288 | BB-CB-ANR-01 | SECTOR08 | BANCO DE BATERIAS BB-CB-ANR-01 | TRI-REF-DBP-08SEL-S_ANR-SALDC | ARRANQUE NEGRO | U_T_SISTEMA DE ALIMENTACION DC | MONT | DBGEA | ZPM000113 | X | 1255308100 | C | 555.0 A |  |  | GAZ | KGL-555 P | 96 | 96 | 3 |  | BB-CB-ANR-01 | 8.0 hora | NIQUEL-CADMIO | BASTIDOR ABIERTO | 125.0 V | 480.0 V
070 | 20940287 | BB-SFI-ANR-01 | SECTOR08 | BANCO DE BATERIAS BB-SFI-ANR-01 | TRI-REF-DBP-08SEL-S_ANR-SALDC | ARRANQUE NEGRO | U_T_SISTEMA DE ALIMENTACION DC | MONT | DBGEA | ZPM000113 | X | 1255308100 | C | 140.0 A |  |  | GAZ | KGM-140 P | 100 | 100 | 3 | 7.5 kva | BB-SFI-ANR-01 | 0.5 hora | NIQUEL-CADMIO | BASTIDOR ABIERTO | 125.0 V | 480.0 V
070 | 20940286 | BB-SFI-ANR-TEL/F&G | SECTOR08 | BANCO DE BATERIAS BB-SFI-ANR-TEL/F&G | TRI-REF-DBP-08SEL-S_ANR-SALDC | ARRANQUE NEGRO | U_T_SISTEMA DE ALIMENTACION DC | MONT | DBGEA | ZPM000113 | X | 1255308100 | C | 160.0 A |  |  | GAZ | KGM-160 P | 100 | 100 | 3 | 15.0 kva | BB-SFI-ANR-TEL/F&G | 0.5 hora | NIQUEL-CADMIO | BASTIDOR ABIERTO | 125.0 V | 480.0 V
070 | 20940283 | BB-CB-SEP02-02 | SECTOR08 | BANCO DE BATERIAS BB-CB-SEP02-02 | TRI-REF-DBP-08SEL-SEP02-SALDC | PLANTA DE COGENERACIÓN | U_T_SISTEMA DE ALIMENTACION DC | MONT | DBGEA | ZPM000113 | X | 1255308100 | C | 1,220.0 A |  |  | SAFT | UP1L 1220-1 | 100 | 100 | 3 |  | BB-CB-SEP02-02 | 8.0 hora | NIQUEL-CADMIO | BASTIDOR ABIERTO | 130.0 V | 480.0 V
070 | 20940282 | BB-CB-SEP02-01 | SECTOR08 | BANCO DE BATERIAS BB-CB-SEP02-01 | TRI-REF-DBP-08SEL-SEP02-SALDC | PLANTA DE COGENERACIÓN | U_T_SISTEMA DE ALIMENTACION DC | MONT | DBGEA | ZPM000113 | X | 1255308100 | C | 1,220.0 A |  |  | SAFT | UP1L 1220-1 | 100 | 100 | 3 |  | BB-CB-SEP02-01 | 8.0 hora | NIQUEL-CADMIO | BASTIDOR ABIERTO | 130.0 V | 480.0 V
070 | 20940281 | BB-SFI-SEP02-SICE | SECTOR08 | BANCO DE BATERIAS BB-SFI-SEP02-SICE | TRI-REF-DBP-08SEL-SEP02-SALDC | PLANTA DE COGENERACIÓN | U_T_SISTEMA DE ALIMENTACION DC | MONT | DBGEA | ZPM000113 | X | 1255308100 | C | 90.0 A |  |  | GAZ | KGM-90 P | 100 | 100 | 3 | 7.5 kva | BB-SFI-SEP02-SICE | 0.5 hora | NIQUEL-CADMIO | BASTIDOR ABIERTO | 125.0 V | 480.0 V
070 | 20940280 | BB-SFI-SEP02-01 | SECTOR08 | BANCO DE BATERIAS BB-SFI-SEP02-01 | TRI-REF-DBP-08SEL-SEP02-SALDC | PLANTA DE COGENERACIÓN | U_T_SISTEMA DE ALIMENTACION DC | MONT | DBGEA | ZPM000113 | X | 1255308100 | C | 140.0 A |  |  | GAZ | KGM-140 P | 100 | 100 | 3 | 7.5 kva | BB-SFI-SEP02-01 | 0.5 hora | NIQUEL-CADMIO | BASTIDOR ABIERTO | 125.0 V | 480.0 V
070 | 20940279 | BB-SFI-SEP02-TEL/SF&G | SECTOR08 | BANCO BATERIAS BB-SFI-SEP02-TEL/SF&G | TRI-REF-DBP-08SEL-SEP02-SALDC | PLANTA DE COGENERACIÓN | U_T_SISTEMA DE ALIMENTACION DC | MONT | DBGEA | ZPM000113 | X | 1255308100 | C | 205.0 A |  |  | GAZ | KGM-205 P | 100 | 100 | 3 | 15.0 kva | BB-SFI-SEP02-TEL/SF&G | 0.5 hora | NIQUEL-CADMIO | BASTIDOR ABIERTO | 125.0 V | 480.0 V
070 | 20940278 | BB-CB-19-01 | SECTOR08 | BANCO DE BATERIAS BB-CB-19-01 | TRI-REF-DBP-08SEL-S_019-SALDC | SECCION TORRE DE ENFRIAMIENTO CT-00202 | U_T_SISTEMA DE ALIMENTACION DC | MONT | DBGEA | ZPM000113 | X | 1255308100 | C | 610.0 A |  |  | GAZ | KGL-610 P | 100 | 100 | 3 |  | BB-CB-19-01 | 8.0 hora | NIQUEL-CADMIO | BASTIDOR ABIERTO | 125.0 V | 480.0 V | 143.0 V
070 | 20940277 | BB-SFI-19-01 | SECTOR08 | BANCO DE BATERIAS BB-SFI-19-01 | TRI-REF-DBP-08SEL-S_019-SALDC | SECCION TORRE DE ENFRIAMIENTO CT-00202 | U_T_SISTEMA DE ALIMENTACION DC | MONT | DBGEA | ZPM000113 | X | 1255308100 | C | 250.0 A |  |  | GAZ | KGM-250 P | 100 | 100 | 3 | 15.0 kva | BB-SFI-19-01 | 0.5 hora | NIQUEL-CADMIO | BASTIDOR ABIERTO | 125.0 V | 480.0 V
070 | 21018646 | BB-SFI-33-SCD/TEL/SFG | SECTOR07 | BANCO DE BATERIAS BB-SFI-33-SCD/TEL/SFG | TRI-REF-DBP-07SEL-S_033-SALDC | CARCAMO SUR | U_T_SISTEMA DE ALIMENTACION DC | MONT | DBGEA | ZPM000113 | X | 1255307100 | C |  |  |  | HOPPECKE |  | 100 | 100 | 3 |  | BB-SFI-33-SCD/TEL/SFG | 0.5 hora | NI-CAD |  | 125.0 V | 480.0 V
070 | 21002335 | BB-SFI-10-AL-03 | SECTOR07 | BANCO DE BATERIAS BB-SFI-10-AL-03 | TRI-REF-DBP-07SEL-S_010-SALDC | PLANTA DE TRATAMIENTO DE EFLUENTES | U_T_SISTEMA DE ALIMENTACION DC | MONT | DBGEA | ZPM000113 | X | 1255307100 | C | 540.0 A |  |  | SAFT | UP1M-540-1 |  | 100 | 3 |  | BB-SFI-10-AL-03 |  | NI-CAD
070 | 21002334 | BB-SFI-10-ST-01 | SECTOR07 | BANCO DE BATERIAS BB-SFI-10-ST-01 | TRI-REF-DBP-07SEL-S_010-SALDC | PLANTA DE TRATAMIENTO DE EFLUENTES | U_T_SISTEMA DE ALIMENTACION DC | MONT | DBGEA | ZPM000113 | X | 1255307100 | C | 270.0 A |  |  | SAFT | UP1M-270-2 |  | 100 | 3 |  | BB-SFI-10-ST-01 |  | NI-CAD
070 | 21002333 | BB-SFI-10-FS-02 | SECTOR07 | BANCO DE BATERIAS BB-SFI-10-FS-02 | TRI-REF-DBP-07SEL-S_010-SALDC | PLANTA DE TRATAMIENTO DE EFLUENTES | U_T_SISTEMA DE ALIMENTACION DC | MONT | DBGEA | ZPM000113 | X | 1255307100 | C |  |  |  | SAFT | UP1M-220-4 |  | 100 | 3 |  | BB-SFI-10-FS-02 |  | NI-CAD
070 | 21002332 | BB-CB-10-01 | SECTOR07 | BANCO DE BATERIAS BB-CB-10-01 | TRI-REF-DBP-07SEL-S_010-SALDC | PLANTA DE TRATAMIENTO DE EFLUENTES | U_T_SISTEMA DE ALIMENTACION DC | MONT | DBGEA | ZPM000113 | X | 1255307100 | C | 750.0 A |  |  | SAFI | UP1L-750-1 |  | 100 | 3 |  | BB-CB-10-01 |  | NI-CAD
070 | 20940320 | CB-17-01 | SECTOR08 | CARGADOR DE BATERIAS CB-17-01 | TRI-REF-DBP-08SEL-S_017-SALDC | SERVICIOS COMPLEMENTARIOS | U_T_SISTEMA DE ALIMENTACION DC | MONT | DBGEA | ZPM000113 | X | 1255308100 | C | 560.0 A |  |  | HOPPECKE | FNC 560 L | 96 | 96 | 3 | 26.1 kva | CB-17-01 | 8.0 hora | NIQUEL-CADMIO |  | 125.0 V | 480.0 V
070 | 20940319 | CB-UDA-02 | SECTOR08 | CARGADOR DE BATERIAS CB-UDA-02 | TRI-REF-DBP-08SEL-S_001-SALDC | UNIDAD DESMINERALIZADORA DE AGUA | U_T_SISTEMA DE ALIMENTACION DC | MONT | DBGEA | ZPM000113 | X | 1255308100 | C | 370.0 A |  |  | HOPPECKE | FNC-VR 370L | 300 | 300 | 3 |  | CB-UDA-02 | 8.0 hora | NIQUEL-CADMIO |  | 120.0 V | 480.0 V
070 | 20940318 | CB-25-01 | SECTOR08 | CARGADOR DE BATERIAS CB-25-01 | TRI-REF-DBP-08SEL-S_025-SALDC | SECCION TORRE DE ENFRIAMIENTO CT-00203 | U_T_SISTEMA DE ALIMENTACION DC | MONT | DBGEA | ZPM000113 | X | 1255308100 | C | 560.0 A |  |  | HOPPECKE | FNC 560 L | 96 | 96 | 3 | 26.1 kva | CB-25-01 | 8.0 hora | NIQUEL-CADMIO |  | 125.0 V | 480.0 V
070 | 20940317 | CB-ANR-01 | SECTOR08 | CARGADOR DE BATERIAS CB-ANR-01 | TRI-REF-DBP-08SEL-S_ANR-SALDC | ARRANQUE NEGRO | U_T_SISTEMA DE ALIMENTACION DC | MONT | DBGEA | ZPM000113 | X | 1255308100 | C | 555.0 A |  |  | GAZ | KGL-555 P | 96 | 96 | 3 | 15.6 kva | CB-ANR-01 | 8.0 hora | NIQUEL-CADMIO |  | 125.0 V | 480.0 V
070 | 20940315 | CB-SEP02-02 | SECTOR08 | CARG BATERIAS CB-SEP02-02 | TRI-REF-DBP-08SEL-SEP02-SALDC | PLANTA DE COGENERACIÓN | U_T_SISTEMA DE ALIMENTACION DC | MONT | DBGEA | ZPM000113 | X | 1255308100 | C | 1,220.0 A |  |  | SAFT | UP1L 1220-1 | 100 | 100 | 3 | 120.0 kva | CB-SEP02-02 | 8.0 hora | NIQUEL-CADMIO |  | 130.0 V | 480.0 V
070 | 20940314 | CB-SEP02-01 | SECTOR08 | CARG BATERIAS CB-SEP02-01 | TRI-REF-DBP-08SEL-SEP02-SALDC | PLANTA DE COGENERACIÓN | U_T_SISTEMA DE ALIMENTACION DC | MONT | DBGEA | ZPM000113 | X | 1255308100 | C | 1,220.0 A |  |  | SAFT | UP1L 1220-1 | 100 | 100 | 3 | 120.0 kva | CB-SEP02-01 | 8.0 hora | NIQUEL-CADMIO |  | 130.0 V | 480.0 V
070 | 20940313 | CB-19-01 | SECTOR08 | CARGADOR DE BATERIAS CB-19-01 | TRI-REF-DBP-08SEL-S_019-SALDC | SECCION TORRE DE ENFRIAMIENTO CT-00202 | U_T_SISTEMA DE ALIMENTACION DC | MONT | DBGEA | ZPM000113 | X | 1255308100 | C | 610.0 A |  |  | GAZ | KGL-610P | 100 | 100 | 3 | 20.0 kva | CB-19-01 | 8.0 hora | NIQUEL-CADMIO |  | 125.0 V | 480.0 V | 143.0 V
070 | 20940312 | CB-16-01 | SECTOR08 | CARGADOR DE BATERIAS CB-16-01 | TRI-REF-DBP-08SEL-S_016-SALDC | SECCION TORRE DE ENFRIAMIENTO CT-00201 | U_T_SISTEMA DE ALIMENTACION DC | MONT | DBGEA | ZPM000113 | X | 1255308100 | C | 560.0 A |  |  | SAFT | UP1L560-1 | 96 | 96 | 3 | 26.1 kva | CB-16-01 | 8.0 hora | NIQUEL-CADMIO |  | 125.0 V | 480.0 V | 136.3 V
070 | 20940311 | CB-216-03B-PEECC4 | SECTOR08 | CARG BATERIAS CB-216-03B-PEECC4 | TRI-REF-DBP-08SEL-SEP01-SALDC | PLANTA DE COGENERACIÓN | U_T_SISTEMA DE ALIMENTACION DC | MONT | DBGEA | ZPM000113 | X | 1255308100 | C | 690.0 A |  |  | HBL | HVM 690 | 100 | 100 | 3 | 51.5 kva | CB-216-03B-PEECC4 | 8.0 hora | NIQUEL-CADMIO |  | 125.0 V | 480.0 V
070 | 20940310 | CB-216-03A-PEECC4 | SECTOR08 | CARG BATERIAS CB-216-03A-PEECC4 | TRI-REF-DBP-08SEL-SEP01-SALDC | PLANTA DE COGENERACIÓN | U_T_SISTEMA DE ALIMENTACION DC | MONT | DBGEA | ZPM000113 | X | 1255308100 | C | 690.0 A |  |  | HBL | HVM 690 | 100 | 100 | 3 | 51.5 kva | CB-216-03A-PEECC4 | 8.0 hora | NIQUEL-CADMIO |  | 125.0 V | 480.0 V
070 | 20940309 | CB-SEP01-02-PEECC3 | SECTOR08 | CARG BATERIAS CB-SEP01-02-PEECC3 | TRI-REF-DBP-08SEL-SEP01-SALDC | PLANTA DE COGENERACIÓN | U_T_SISTEMA DE ALIMENTACION DC | MONT | DBGEA | ZPM000113 | X | 1255308100 | C | 630.0 A |  |  | GAZ | KM-630 P | 92 | 92 | 3 | 13.0 kva | CB-SEP01-02-PEECC3 | 8.0 hora | NIQUEL-CADMIO |  | 125.0 V | 480.0 V
070 | 20940308 | CB-SEP01-01-PEECC3 | SECTOR08 | CARG BATERIAS CB-SEP01-01-PEECC3 | TRI-REF-DBP-08SEL-SEP01-SALDC | PLANTA DE COGENERACIÓN | U_T_SISTEMA DE ALIMENTACION DC | MONT | DBGEA | ZPM000113 | X | 1255308100 | C | 630.0 A |  |  | GAZ | KM-630 P | 92 | 92 | 3 | 13.0 kva | CB-SEP01-01-PEECC3 | 8.0 hora | NIQUEL-CADMIO |  | 125.0 V | 480.0 V
070 | 20940307 | CB-SEP01-02-PEECC2 | SECTOR08 | CARG BATERIAS CB-SEP01-02-PEECC2 | TRI-REF-DBP-08SEL-SEP01-SALDC | PLANTA DE COGENERACIÓN | U_T_SISTEMA DE ALIMENTACION DC | MONT | DBGEA | ZPM000113 | X | 1255308100 | C | 630.0 A |  |  | GAZ | KM-630 P | 92 | 92 | 3 | 13.0 kva | CB-SEP01-02-PEECC2 | 8.0 hora | NIQUEL-CADMIO |  | 125.0 V | 480.0 V
070 | 20940306 | CB-SEP01-01-PEECC2 | SECTOR08 | CARG BATERIAS CB-SEP01-01-PEECC2 | TRI-REF-DBP-08SEL-SEP01-SALDC | PLANTA DE COGENERACIÓN | U_T_SISTEMA DE ALIMENTACION DC | MONT | DBGEA | ZPM000113 | X | 1255308100 | C | 630.0 A |  |  | GAZ | KM-630 P | 92 | 92 | 3 | 13.0 kva | CB-SEP01-01-PEECC2 | 8.0 hora | NIQUEL-CADMIO |  | 125.0 V | 480.0 V
070 | 20940305 | CB-SEP01-02-PEECC1 | SECTOR08 | CARG BATERIAS CB-SEP01-02-PEECC1 | TRI-REF-DBP-08SEL-SEP01-SALDC | PLANTA DE COGENERACIÓN | U_T_SISTEMA DE ALIMENTACION DC | MONT | DBGEA | ZPM000113 | X | 1255308100 | C | 630.0 A |  |  | GAZ | KM-630 P | 92 | 92 | 3 | 13.0 kva | CB-SEP01-02-PEECC1 | 8.0 hora | NIQUEL-CADMIO |  | 125.0 V | 480.0 V
070 | 20940304 | CB-SEP01-01-PEECC1 | SECTOR08 | CARGADOR BATERIA CB-SEP01-01-PEECC1 | TRI-REF-DBP-08SEL-SEP01-SALDC | PLANTA DE COGENERACIÓN | U_T_SISTEMA DE ALIMENTACION DC | MONT | DBGEA | ZPM000113 | X | 1255308100 | C | 630.0 A |  |  | GAZ | KM-630 P | 92 | 92 | 3 | 13.0 kva | CB-SEP01-01-PEECC1 | 8.0 hora | NIQUEL-CADMIO |  | 125.0 V | 480.0 V
070 | 20940303 | CB-SEP01-06B | SECTOR08 | CARGADOR BCO BATERIAS CB-SEP01-06B | TRI-REF-DBP-08SEL-SEP01-SALDC | PLANTA DE COGENERACIÓN | U_T_SISTEMA DE ALIMENTACION DC | MONT | DBGEA | ZPM000113 | X | 1255308100 | C | 1,260.0 A |  |  | GAZ | KGL-1260 P | 100 | 100 | 3 | 76.0 kva | CB-SEP01-06B | 8.0 hora | NIQUEL-CADMIO |  | 125.0 V | 480.0 V
070 | 20940302 | CB-SEP01-06A | SECTOR08 | CARGADOR DE BATERIAS CB-SEP01-06A | TRI-REF-DBP-08SEL-SEP01-SALDC | PLANTA DE COGENERACIÓN | U_T_SISTEMA DE ALIMENTACION DC | MONT | DBGEA | ZPM000113 | X | 1255308100 | C | 1,260.0 A |  |  | GAZ | KGL-1260 P | 100 | 100 | 3 | 76.0 kva | CB-SEP01-06A | 8.0 hora | NIQUEL-CADMIO |  | 125.0 V | 480.0 V
070 | 20940253 | BB-CB-181-06 | SECTOR08 | BANCO DE BATERIAS BB-CB-181-06 | TRI-REF-DBP-08SEL-S18_1-SALDC | PRETRATAMIENTO DE AGUA | U_T_SISTEMA DE ALIMENTACION DC | MONT | DBGEA | ZPM000113 | X | 1255308100 | C | 795.0 A |  |  | GAZ | KGL-795 P | 96 | 96 | 3 |  | BB-CB-181-06 | 8.0 hora | NIQUEL-CADMIO | BASTIDOR ABIERTO | 125.0 V | 480.0 V
070 | 20940252 | BB-SFI-181-05 | SECTOR08 | BANCO DE BATERIAS BB-SFI-181-05 | TRI-REF-DBP-08SEL-S18_1-SALDC | PRETRATAMIENTO DE AGUA | U_T_SISTEMA DE ALIMENTACION DC | MONT | DBGEA | ZPM000113 | X | 1255308100 | C | 265.0 A |  |  | HOPPECKE | FNC-VR 265M | 100 | 100 | 3 | 20.0 kva | BB-SFI-181-05 | 0.5 hora | NIQUEL-CADMIO | BASTIDOR ABIERTO | 125.0 V | 480.0 V
070 | 20940251 | BB-SFI-181-03 | SECTOR08 | BANCO DE BATERIAS BB-SFI-181-03 | TRI-REF-DBP-08SEL-S18_1-SALDC | PRETRATAMIENTO DE AGUA | U_T_SISTEMA DE ALIMENTACION DC | MONT | DBGEA | ZPM000113 | X | 1255308100 | C | 570.0 A |  |  | GAZ | KGM-570 P | 100 | 100 | 3 | 20.0 kva | BB-SFI-181-03 | 0.5 hora | NIQUEL-CADMIO | BASTIDOR ABIERTO | 125.0 V | 480.0 V
070 | 20940250 | BB-SFI-181-02 | SECTOR08 | BANCO DE BATERIAS BB-SFI-181-02 | TRI-REF-DBP-08SEL-S18_1-SALDC | PRETRATAMIENTO DE AGUA | U_T_SISTEMA DE ALIMENTACION DC | MONT | DBGEA | ZPM000113 | X | 1255308100 | C | 850.0 A |  |  | GAZ | KGM-850 P | 100 | 100 | 3 | 30.0 kva | BB-SFI-181-02 | 0.5 hora | NIQUEL-CADMIO | BASTIDOR ABIERTO | 125.0 V | 480.0 V
070 | 20940249 | BB-SFI-181-01 | SECTOR08 | BANCO DE BATERIAS BB-SFI-181-01 | TRI-REF-DBP-08SEL-S18_1-SALDC | PRETRATAMIENTO DE AGUA | U_T_SISTEMA DE ALIMENTACION DC | MONT | DBGEA | ZPM000113 | X | 1255308100 | C | 1,250.0 A |  |  | GAZ | KGM-1250 P | 100 | 100 | 3 | 50.0 kva | BB-SFI-181-01 | 0.5 hora | NIQUEL-CADMIO | BASTIDOR ABIERTO | 125.0 V | 480.0 V
070 | 20940248 | BB-CB-30-01 | SECTOR08 | BANCO DE BATERIAS BB-CB-30-01 | TRI-REF-DBP-08SEL-S_030-SALDC | SUMINISTRO DE AGUA CRUDA | U_T_SISTEMA DE ALIMENTACION DC | MONT | DBGEA | ZPM000113 | X | 1255308100 | C | 560.0 A |  |  | HOPPECKE | FNC 560 L | 96 | 96 | 3 | 28.8 kva | BB-CB-30-01 | 8.0 hora | NIQUEL-CADMIO | BASTIDOR ABIERTO | 125.0 V | 480.0 V
070 | 20940247 | BB-SFI-30-01 | SECTOR08 | BANCO DE BATERIAS BB-SFI-30-01 | TRI-REF-DBP-08SEL-S_030-SALDC | SUMINISTRO DE AGUA CRUDA | U_T_SISTEMA DE ALIMENTACION DC | MONT | DBGEA | ZPM000113 | X | 1255308100 | C | 265.0 A |  |  | HOPPECKE | FNC 265 M | 100 | 100 | 3 | 35.9 kva | BB-SFI-30-01 | 0.5 hora | NIQUEL-CADMIO | BASTIDOR ABIERTO | 125.0 V | 480.0 V | 1.0 V
070 | 20940246 | CB-CE191-01 | SECTOR07 | CARGADOR DE BATERIAS CB-CE191-01 | TRI-REF-DBP-07SEL-CE191-SALDC | DESFOGUE DE QUEMADOR DE GASES | U_T_SISTEMA DE ALIMENTACION DC | MONT | DBGEA | ZPM000113 | X | 1255307100 | C | 280.0 A | 50.0 A |  | AEG | UPIL-280 | 96 | 24 | 3 | 12.0 kva | CB-CE191-01 | 8.0 hora | NIQUEL-CADMIO | AUTORREGULADO | 125.0 V | 480.0 V | 139.2 V
070 | 20940245 | CB-33-01 | SECTOR07 | CARGADOR DE BATERIAS CB-33-01 | TRI-REF-DBP-07SEL-S_033-SALDC | CARCAMO SUR | U_T_SISTEMA DE ALIMENTACION DC | MONT | DBGEA | ZPM000113 | X | 1255307100 | C | 560.0 A | 160.0 A |  | HOPPECKE | FCN 560 L | 96 | 96 | 3 | 20.0 kva | CB-33-01 | 8.0 hora | NIQUEL-CADMIO | AUTORREGULADO | 125.0 V | 480.0 V | 139.2 V
070 | 20940244 | CB-22-01 | SECTOR07 | CARGADOR DE BATERIAS CB-22-01 | TRI-REF-DBP-07SEL-S_022-SALDC | CASA DE BOMBAS 4 | U_T_SISTEMA DE ALIMENTACION DC | MONT | DBGEA | ZPM000113 | X | 1255307100 | C | 407.0 A | 160.0 A |  | HOPPECKE | FNC 407 L | 96 | 96 | 3 | 20.0 kva | CB-22-01 | 8.0 hora | NIQUEL-CADMIO | AUTORREGULADO | 125.0 V | 480.0 V | 139.2 V
070 | 20940243 | CB-211-01 | SECTOR07 | CARGADOR DE BATERIAS CB-211-01 | TRI-REF-DBP-07SEL-S21_1-SALDC | CASA DE BOMBAS 3 | U_T_SISTEMA DE ALIMENTACION DC | MONT | DBGEA | ZPM000113 | X | 1255307100 | C | 407.0 A | 160.0 A |  | HOPPECKE | FNC 407 L | 96 | 96 | 3 | 24.0 kva | CB-211-01 | 8.0 hora | NIQUEL-CADMIO | AUTORREGULADO | 125.0 V | 480.0 V | 139.2 V
070 | 20940242 | CB-21-01 | SECTOR07 | CARGADOR DE BATERIAS CB-21-01 | TRI-REF-DBP-07SEL-S_021-SALDC | CASA DE BOMBAS 2 | U_T_SISTEMA DE ALIMENTACION DC | MONT | DBGEA | ZPM000113 | X | 1255307100 | C | 560.0 A | 160.0 A |  | HOPPECKE | FCN 560 L | 96 | 96 | 3 | 20.0 kva | CB-21-01 | 8.0 hora | NIQUEL-CADMIO | AUTORREGULADO | 125.0 V | 480.0 V | 139.2 V
070 | 20940241 | CB-201-01 | SECTOR07 | CARGADOR DE BATERIAS CB-201-01 | TRI-REF-DBP-07SEL-S20_1-SALDC | CARCAMO OCCIDENTE | U_T_SISTEMA DE ALIMENTACION DC | MONT | DBGEA | ZPM000113 | X | 1255307100 | C | 375.0 A | 100.0 A |  | HOPPECKE | FNC 375 M | 96 | 96 | 3 | 12.5 kva | CB-201-01 | 8.0 hora | NIQUEL-CADMIO | AUTORREGULADO | 125.0 V | 480.0 V | 139.2 V
070 | 20940238 | CB-13-01 | SECTOR07 | CARGADOR DE BATERIAS CB-13-01 | TRI-REF-DBP-07SEL-S_013-SALDC | CARCAMO NORTE | U_T_SISTEMA DE ALIMENTACION DC | MONT | DBGEA | ZPM000113 | X | 1255307100 | C | 518.0 A | 160.0 A |  | HOPPECKE | FNC 518 L | 96 | 96 | 3 | 24.0 kva | CB-13-01 | 8.0 hora | NIQUEL-CADMIO | AUTORREGULADO | 125.0 V | 480.0 V | 139.2 V
070 | 20940237 | CB-BB-10-01 | SECTOR07 | CARGADOR DE BATERIAS CB-BB-10-01 | TRI-REF-DBP-07SEL-S_010-SALDC | PLANTA DE TRATAMIENTO DE EFLUENTES | U_T_SISTEMA DE ALIMENTACION DC | MONT | DBGEA | ZPM000113 | X | 1255307100 | C | 800.0 A | 200.0 A |  | SAFT NIFE | D480G120 | 100 | 100 | 3 | 15.0 kva | CB-BB-10-01 | 8.0 hora | NIQUEL-CADMIO | AUTORREGULADO | 125.0 V | 480.0 V | 142.0 V
070 | 20940212 | CB-29-01 | SECTOR06 | CARGADOR DE BATERIAS CB-29-01 | TRI-REF-DBP-06SEL-S_029-SALDC | EDIFICIO ADMINISTRATIVO SUR | U_T_SISTEMA DE ALIMENTACION DC | MONT | DBGEA | ZPM000113 | X | 1255308100 | C | 1,780.0 A | 178.0 A |  | BORRI | RTB | 96 | 96 | 3 | 300.0 kva | CB-29-01 | 10.0 hora | NIQUEL-CADMIO | RECTIFICADOR CARGADOR | 125.0 V | 480.0 V | 137.0 V
070 | 20940211 | BBSFI-29-TEL/F&G | SECTOR06 | BANCO DE BATERIAS BBSFI-29-TEL/F&G | TRI-REF-DBP-06SEL-S_029-SALDC | EDIFICIO ADMINISTRATIVO SUR | U_T_SISTEMA DE ALIMENTACION DC | MONT | DBGEA | ZPM000113 | X | 1255308100 | C | 185.0 A | 151.0 A |  | POWER SAFE ENERSYS | VGM 185 | 100 | 100 | 3 | 15.0 kva | BBSFI-29-TEL/F&G | 0.5 hora | NIQUEL-CADMIO | SFI | 125.0 V | 480.0 V | 135.0 V
070 | 20940210 | BBSFI-29-01 | SECTOR06 | BANCO DE BATERIAS BBSFI-29-01 | TRI-REF-DBP-06SEL-S_029-SALDC | EDIFICIO ADMINISTRATIVO SUR | U_T_SISTEMA DE ALIMENTACION DC | MONT | DBGEA | ZPM000113 | X | 1255308100 | C | 140.0 A | 151.0 A |  | POWER SAFE ENERSYS | VGM 140 | 100 | 100 | 3 | 7.5 kva | BBSFI-29-01 | 0.5 hora | NIQUEL-CADMIO | SFI | 125.0 V | 480.0 V | 135.0 V
070 | 20940209 | BBCB-29-01 | SECTOR06 | BANCO DE BATERIAS BBCB-29-01 | TRI-REF-DBP-06SEL-S_029-SALDC | EDIFICIO ADMINISTRATIVO SUR | U_T_SISTEMA DE ALIMENTACION DC | MONT | DBGEA | ZPM000113 | X | 1255308100 | C | 890.0 A | 178.0 A |  | GAZ | KGL 890P | 192 | 192 | 3 | 300.0 kva | BBCB-29-01 | 8.0 hora | NIQUEL-CADMIO | RECTIFICADOR CARGADOR | 125.0 V | 480.0 V | 137.0 V
070 | 20940208 | CB-28-01 | TALLERES | CARGADOR DE BATERIAS CB-28-01 | TRI-REF-DBP-06SEL-S_028-SALDC | EDIFICIO ADMINISTRATIVO NORTE | U_T_SISTEMA DE ALIMENTACION DC | MONT | DBGEA | ZPM000113 | X | 1255308100 | C | 1,570.0 A | 157.0 A |  | BORRI | RBT | 96 | 96 | 3 | 300.0 kva | CB-28-01 | 5.0 hora | NIQUEL-CADMIO | RECTIFICADOR CARGADOR | 125.0 V | 480.0 V | 137.3 V
070 | 20940207 | BBSFI-28-TEL/F&G | TALLERES | BANCO DE BATERIAS BBSFI-28-TEL/F&G | TRI-REF-DBP-06SEL-S_028-SALDC | EDIFICIO ADMINISTRATIVO NORTE | U_T_SISTEMA DE ALIMENTACION DC | MONT | DBGEA | ZPM000113 | X | 1255308100 | C | 185.0 A | 151.0 A |  | POWER SAFE ENERSYS | VGM 185 | 100 | 100 | 3 | 15.0 kva | BBSFI-28-TEL/F&G | 5.0 hora | NIQUEL-CADMIO | SFI | 125.0 V | 480.0 V | 135.0 V
070 | 20940206 | BBSFI-28-01 | TALLERES | BANCO DE BATERIAS BBSFI-28-01 | TRI-REF-DBP-06SEL-S_028-SALDC | EDIFICIO ADMINISTRATIVO NORTE | U_T_SISTEMA DE ALIMENTACION DC | MONT | DBGEA | ZPM000113 | X | 1255308100 | C | 140.0 A | 151.0 A |  | POWER SAFE ENERSYS | VGM 140 | 100 | 100 | 3 | 7.5 kva | BBSFI-28-01 | 5.0 hora | NIQUEL-CADMIO | SFI | 125.0 V | 480.0 V | 135.0 V
070 | 20940205 | BBCB-28-01 | TALLERES | BANCO DE BATERIAS BBCB-28-01 | TRI-REF-DBP-06SEL-S_028-SALDC | EDIFICIO ADMINISTRATIVO NORTE | U_T_SISTEMA DE ALIMENTACION DC | MONT | DBGEA | ZPM000113 | X | 1255308100 | C | 1,570.0 A | 178.0 A |  | GAZ | KGL 1570 P | 96 | 96 | 3 | 300.0 kva | BBCB-28-01 | 8.0 hora | NIQUEL-CADMIO | RECTIFICADOR CARGADOR | 125.0 V | 480.0 V | 137.3 V
070 | 20940276 | BB-CB-16-01 | SECTOR08 | BANCO DE BATERIAS BB-CB-16-01 | TRI-REF-DBP-08SEL-S_016-SALDC | SECCION TORRE DE ENFRIAMIENTO CT-00201 | U_T_SISTEMA DE ALIMENTACION DC | MONT | DBGEA | ZPM000113 | X | 1255308100 | C | 560.0 A |  |  | SAFT | UP1L 560-1 | 96 | 96 | 3 |  | BB-CB-16-01 | 8.0 hora | NIQUEL-CADMIO | BASTIDOR ABIERTO | 125.0 V | 480.0 V | 136.3 V
070 | 20940275 | BB-SFI-16-01 | SECTOR08 | BANCO DE BATERIAS BB-SFI-16-01 | TRI-REF-DBP-08SEL-S_016-SALDC | SECCION TORRE DE ENFRIAMIENTO CT-00201 | U_T_SISTEMA DE ALIMENTACION DC | MONT | DBGEA | ZPM000113 | X | 1255308100 | C | 320.0 A |  |  | POWER SAFE | VGM320 | 100 | 100 | 3 | 15.0 kva | BB-SFI-16-01 | 0.5 hora | NIQUEL-CADMIO | BASTIDOR ABIERTO | 125.0 V | 480.0 V
070 | 20940274 | BB-SFI-SAT-SCD/TEL | SECTOR08 | BANCO BATERIAS BB-SFI-SAT-SCD/TEL-03 | TRI-REF-DBP-08SEL-S_016-SALDC | SECCION TORRE DE ENFRIAMIENTO CT-00201 | U_T_SISTEMA DE ALIMENTACION DC | MONT | DBGEA | ZPM000113 | X | 1255308100 | C | 140.0 A |  |  | POWER SAFE | VGM140 | 100 | 100 | 3 | 10.0 kva | BB-SFI-SAT-SCD/TEL-03 | 0.5 hora | NIQUEL-CADMIO | BASTIDOR ABIERTO | 125.0 V | 480.0 V
070 | 20940273 | BB-SFI-SAT-SIS/F&G-03 | SECTOR08 | BANCO DE BAT BB-SFI-SAT-SIS/F&G-03 | TRI-REF-DBP-08SEL-S_016-SALDC | SECCION TORRE DE ENFRIAMIENTO CT-00201 | U_T_SISTEMA DE ALIMENTACION DC | MONT | DBGEA | ZPM000113 | X | 1255308100 | C | 185.0 A |  |  | POWER SAFE | VGM185 | 100 | 100 | 3 | 15.0 kva | BB-SFI-SAT-SIS/F&G-03 | 0.5 hora | NIQUEL-CADMIO | BASTIDOR ABIERTO | 125.0 V | 480.0 V
070 | 20940272 | BB-CB-UDA-02 | SECTOR08 | BANCO DE BATERIAS BB-CB-UDA-02 | TRI-REF-DBP-08SEL-S_001-SALDC | UNIDAD DESMINERALIZADORA DE AGUA | U_T_SISTEMA DE ALIMENTACION DC | MONT | DBGEA | ZPM000113 | X | 1255308100 | C | 370.0 A |  |  | HOPPECKE | FNC-VR 370 L | 300 | 300 | 3 |  | BB-CB-UDA-02 | 8.0 hora | NIQUEL-CADMIO | BASTIDOR ABIERTO | 120.0 V | 480.0 V
070 | 20940271 | BB-SFI-UDA-03 | SECTOR08 | BANCO DE BATERIAS BB-SFI-UDA-03 | TRI-REF-DBP-08SEL-S_001-SALDC | UNIDAD DESMINERALIZADORA DE AGUA | U_T_SISTEMA DE ALIMENTACION DC | MONT | DBGEA | ZPM000113 | X | 1255308100 | C | 140.0 A |  |  | GAZ | KGM-140 P | 100 | 100 | 3 | 10.0 kva | BB-SFI-UDA-03 | 0.5 hora | NIQUEL-CADMIO | BASTIDOR ABIERTO | 125.0 V | 220.0 V
070 | 20940270 | BB-SFI-UDA-02 | SECTOR08 | BANCO DE BATERIAS BB-SFI-UDA-02 | TRI-REF-DBP-08SEL-S_001-SALDC | UNIDAD DESMINERALIZADORA DE AGUA | U_T_SISTEMA DE ALIMENTACION DC | MONT | DBGEA | ZPM000113 | X | 1255308100 | C | 333.0 A |  |  | HOPPECKE | FNC-VR 333 M | 200 | 200 | 3 | 30.0 kva | BB-SFI-UDA-02 | 0.5 hora | NIQUEL-CADMIO | BASTIDOR ABIERTO | 120.0 V | 480.0 V
070 | 20940269 | BB-SFI-UDA-01 | SECTOR08 | BANCO DE BATERIAS BB-SFI-UDA-01 | TRI-REF-DBP-08SEL-S_001-SALDC | UNIDAD DESMINERALIZADORA DE AGUA | U_T_SISTEMA DE ALIMENTACION DC | MONT | DBGEA | ZPM000113 | X | 1255308100 | C | 140.0 A |  |  | GAZ | KGM-140 P | 100 | 100 | 3 | 10.0 kva | BB-SFI-UDA-01 | 0.5 hora | NIQUEL-CADMIO | BASTIDOR ABIERTO | 125.0 V | 220.0 V
070 | 20940268 | BB-CB-SEP01-PEECC3 | SECTOR08 | BANCO DE BATERIAS BB-CB-SEP01-PEECC3 | TRI-REF-DBP-08SEL-SEP01-SALDC | PLANTA DE COGENERACIÓN | U_T_SISTEMA DE ALIMENTACION DC | MONT | DBGEA | ZPM000113 | X | 1255308100 | C | 690.0 A |  |  | HBL | HVM 690 | 100 | 100 | 3 |  | BB-CB-216-03 (PEECC4) | 8.0 hora | NIQUEL-CADMIO | BASTIDOR ABIERTO | 125.0 V | 480.0 V
070 | 20940267 | BB-CB-216-03AB(PEECC4) | SECTOR08 | BANCO DE BATERIAS BB-CB-216-03 (PEECC4) | TRI-REF-DBP-08SEL-SEP01-SALDC | PLANTA DE COGENERACIÓN | U_T_SISTEMA DE ALIMENTACION DC | MONT | DBGEA | ZPM000113 | X | 1255308100 | C | 630.0 A |  |  | GAZ | KM-630 P | 92 | 92 | 3 |  | BB-CB-SEP01-PEECC3 | 8.0 hora | NIQUEL-CADMIO | BASTIDOR ABIERTO | 125.0 V | 480.0 V
070 | 20940266 | BB-CB-SEP01-PEECC2 | SECTOR08 | BANCO DE BATERIAS BB-CB-SEP01-PEECC2 | TRI-REF-DBP-08SEL-SEP01-SALDC | PLANTA DE COGENERACIÓN | U_T_SISTEMA DE ALIMENTACION DC | MONT | DBGEA | ZPM000113 | X | 1255308100 | C | 630.0 A |  |  | GAZ | KM-630 P | 92 | 92 | 3 |  | BB-CB-SEP01-PEECC2 | 8.0 hora | NIQUEL-CADMIO | BASTIDOR ABIERTO | 125.0 V | 480.0 V
070 | 20940265 | BB-CB-SEP01-PEECC1 | SECTOR08 | BANCO DE BATERIAS BB-CB-SEP01-PEECC1 | TRI-REF-DBP-08SEL-SEP01-SALDC | PLANTA DE COGENERACIÓN | U_T_SISTEMA DE ALIMENTACION DC | MONT | DBGEA | ZPM000113 | X | 1255308100 | C | 630.0 A |  |  | GAZ | KM-630 P | 92 | 92 | 3 |  | BB-CB-SEP01-PEECC1 | 8.0 hora | NIQUEL-CADMIO | BASTIDOR ABIERTO | 125.0 V | 480.0 V
070 | 20940264 | BB-SFI-216-02 | SECTOR08 | BANCO DE BATERIAS BB-SFI-216-02 | TRI-REF-DBP-08SEL-SEP01-SALDC | PLANTA DE COGENERACIÓN | U_T_SISTEMA DE ALIMENTACION DC | MONT | DBGEA | ZPM000113 | X | 1255308100 | C | 785.0 A |  |  | HBL | HVM 785 | 100 | 100 | 3 | 134.0 kva | BB-SFI-216-02 | 0.5 hora | NIQUEL-CADMIO | BASTIDOR ABIERTO | 125.0 V | 480.0 V
070 | 20940263 | BB-CB-SEP01-06B | SECTOR08 | BANCO DE BATERIAS BB-CB-SEP01-06B | TRI-REF-DBP-08SEL-SEP01-SALDC | PLANTA DE COGENERACIÓN | U_T_SISTEMA DE ALIMENTACION DC | MONT | DBGEA | ZPM000113 | X | 1255308100 | C | 1,260.0 A |  |  | GAZ | KGL-1260 P | 100 | 100 | 3 |  | BB-CB-SEP01-06B | 8.0 hora | NIQUEL-CADMIO | BASTIDOR ABIERTO | 125.0 V | 480.0 V
070 | 20940262 | BB-CB-SEP01-06A | SECTOR08 | BANCO DE BATERIAS BB-CB-SEP01-06A | TRI-REF-DBP-08SEL-SEP01-SALDC | PLANTA DE COGENERACIÓN | U_T_SISTEMA DE ALIMENTACION DC | MONT | DBGEA | ZPM000113 | X | 1255308100 | C | 1,260.0 A |  |  | GAZ | KGL-1260 P | 100 | 100 | 3 |  | BB-CB-SEP01-06A | 8.0 hora | NIQUEL-CADMIO | BASTIDOR ABIERTO | 125.0 V | 480.0 V
070 | 20940261 | BB-CB-216-02 | SECTOR08 | BANCO DE BATERIAS BB-CB-216-02 | TRI-REF-DBP-08SEL-SEP01-SALDC | PLANTA DE COGENERACIÓN | U_T_SISTEMA DE ALIMENTACION DC | MONT | DBGEA | ZPM000113 | X | 1255308100 | C | 750.0 A |  |  | GAZ | KGL-750 P | 100 | 100 | 3 |  | BB-CB-216-02 | 8.0 hora | NIQUEL-CADMIO | BASTIDOR ABIERTO |  | 480.0 V
070 | 20940260 | BB-CB-216-01 | SECTOR08 | BANCO DE BATERIAS BB-CB-216-01 | TRI-REF-DBP-08SEL-SEP01-SALDC | PLANTA DE COGENERACIÓN | U_T_SISTEMA DE ALIMENTACION DC | MONT | DBGEA | ZPM000113 | X | 1255308100 | C | 750.0 A |  |  | GAZ | KGL-750 P | 100 | 100 | 3 |  | BB-CB-216-01 | 8.0 hora | NIQUEL-CADMIO | BASTIDOR ABIERTO | 125.0 V | 480.0 V
070 | 20940259 | BB-SFI-216-01 | SECTOR08 | BANCO DE BATERIAS BB-SFI-216-01 | TRI-REF-DBP-08SEL-SEP01-SALDC | PLANTA DE COGENERACIÓN | U_T_SISTEMA DE ALIMENTACION DC | MONT | DBGEA | ZPM000113 | X | 1255308100 | C | 1,560.0 A |  |  | GAZ | KGM-1560 P | 184 | 184 | 3 | 100.0 kva | BB-SFI-216-01 | 8.0 hora | NIQUEL-CADMIO | BASTIDOR ABIERTO | 220.0 V | 480.0 V
070 | 20940258 | BB-SFI-SEP01-03 | SECTOR08 | BANCO DE BATERIAS BB-SFI-SEP01-03 | TRI-REF-DBP-08SEL-SEP01-SALDC | PLANTA DE COGENERACIÓN | U_T_SISTEMA DE ALIMENTACION DC | MONT | DBGEA | ZPM000113 | X | 1255308100 | C | 570.0 A |  |  | GAZ | KGM-570 P | 100 | 100 | 3 | 20.0 kva | BB-SFI-SEP01-03 | 0.5 hora | NIQUEL-CADMIO | BASTIDOR ABIERTO | 125.0 V | 480.0 V
070 | 20940257 | BB-SFI-SEP01-02 | SECTOR08 | BANCO DE BATERIAS BB-SFI-SEP01-02 | TRI-REF-DBP-08SEL-SEP01-SALDC | PLANTA DE COGENERACIÓN | U_T_SISTEMA DE ALIMENTACION DC | MONT | DBGEA | ZPM000113 | X | 1255308100 | C | 950.0 A |  |  | GAZ | KGM-950 P | 100 | 100 | 3 | 40.0 kva | BB-SFI-SEP01-02 | 0.5 hora | NIQUEL-CADMIO | BASTIDOR ABIERTO | 125.0 V | 480.0 V
070 | 20940256 | BB-SFI-SEP01-01 | SECTOR08 | BANCO DE BATERIAS BB-SFI-SEP01-01 | TRI-REF-DBP-08SEL-SEP01-SALDC | PLANTA DE COGENERACIÓN | U_T_SISTEMA DE ALIMENTACION DC | MONT | DBGEA | ZPM000113 | X | 1255308100 | C | 1,250.0 A |  |  | GAZ | KGM-1250 P | 100 | 100 | 3 | 50.0 kva | BB-SFI-SEP01-01 | 0.5 hora | NIQUEL-CADMIO | BASTIDOR ABIERTO | 125.0 V | 480.0 V
070 | 20940255 | BB-CB-18-01 | SECTOR08 | BANCO DE BATERIAS BB-CB-18-01 | TRI-REF-DBP-08SEL-S_018-SALDC | SECCION DE CONTRAINCENDIO | U_T_SISTEMA DE ALIMENTACION DC | MONT | DBGEA | ZPM000113 | X | 1255308100 | C | 660.0 A |  |  | HOPPECKE | FNC 660 L | 96 | 96 | 3 |  | BB-CB-18-01 | 8.0 hora | NIQUEL-CADMIO | BASTIDOR ABIERTO | 125.0 V | 480.0 V
070 | 20940254 | BB-SFI-18-01 | SECTOR08 | BANCO DE BATERIAS BB-SFI-18-01 | TRI-REF-DBP-08SEL-S_018-SALDC | SECCION DE CONTRAINCENDIO | U_T_SISTEMA DE ALIMENTACION DC | MONT | DBGEA | ZPM000113 | X | 1255308100 | C | 265.0 A |  |  | HOPPECKE | FNC 265 M | 100 | 100 | 3 |  | BB-SFI-18-01 | 0.5 hora | NIQUEL-CADMIO | BASTIDOR ABIERTO | 125.0 V | 480.0 V
070 | 20994505 | BB-SFI-23-01 | SECTOR04 | BANCO DE BATERIA BB-SFI-23-01 | TRI-REF-DBP-04SEL-S_023-SALDC | U-GENERADORA DE HIDRÓGENO (PH21) TREN 1 | U_T_SISTEMA DE ALIMENTACION DC | MONT | DBGHA | ZPM000113 | X | 1255104500 | C | 950.0 A | 125.0 A |  | GAZ | KGM 950P | 100 | 100 | 3 | 50.0 kva | BB-SFI-23-01 | 5.0 hora | NIQUEL-CADMIO | AUTOREGULADO | 220.0 V | 480.0 V | 142.0 V
070 | 20939989 | BB-SFI-CCS-F&G/ESD | SECTOR04 | BANCO DE BAT UPS BB-SFI-CCS-F&G/ESD | TRI-REF-DBP-04SEL-S_023-SALDC | U-GENERADORA DE HIDRÓGENO (PH21) TREN 1 | U_T_SISTEMA DE ALIMENTACION DC | MONT | DBGHB | ZPM000113 | X | 1255104600 | C | 300.0 A |  |  | GAZ | KGM300P | 100 | 100 | 3 |  | BB-SFI-CCS-F&G/ESD | 0.5 hora | NI-CD | INTERIOR/INDUSTRIAL | 125.0 V | 480.0 V | 145.0 V
070 | 20939990 | BB-SFI-CCS-SCD/TEL-S04 | SECTOR04 | BANCO DE BAT UPS BB-SFI-CCS-SCD/TEL-S04 | TRI-REF-DBP-04SEL-S_023-SALDC | U-GENERADORA DE HIDRÓGENO (PH21) TREN 1 | U_T_SISTEMA DE ALIMENTACION DC | MONT | DBGHB | ZPM000113 | X | 1255104600 | C | 380.0 A |  |  | GAZ | KGM380P | 100 | 100 | 3 |  | BB-SFI-CCS-SCD/TEL-S04 | 0.5 hora | NI-CD | INTERIOR/INDUSTRIAL | 125.0 V | 480.0 V | 145.0 V
070 | 20939992 | BBCB-23-01 | SECTOR04 | BANCO DE BAT DEL CARGADOR BBCB-23-01 | TRI-REF-DBP-04SEL-S_023-SALDC | U-GENERADORA DE HIDRÓGENO (PH21) TREN 1 | U_T_SISTEMA DE ALIMENTACION DC | MONT | DBGHB | ZPM000113 | X | 1255104600 | C | 950.0 A |  |  | GAZ | KGM950P | 100 | 100 | 3 |  | BBCB-23-01 | 1.5 hora | NI-CD | INTERIOR/INDUSTRIAL | 125.0 V | 480.0 V | 145.0 V
070 | 20939993 | CB-23-01 | SECTOR04 | CARGADOR DE BATERIAS CB-23-01 | TRI-REF-DBP-04SEL-S_023-SALDC | U-GENERADORA DE HIDRÓGENO (PH21) TREN 1 | U_T_SISTEMA DE ALIMENTACION DC | MONT | DBHCA | ZPM000113 | X | 1255104300 | C | 950.0 A |  |  | GAZ | KGM950P | 100 | 100 | 3 |  | CB-23-01 | 1.5 hora | NI-CD | INTERIOR/INDUSTRIAL | 125.0 V | 480.0 V | 145.0 V
070 | 20939987 | 40-BB-601 | SECTOR04 | CARGADOR DE BATERIAS 40-CB-601 | TRI-REF-DBP-04SEL-S_024-SALDC | U-HIDROTRAT DE GASÓLEOS (HDTGO) NÚM. 1 | U_T_SISTEMA DE ALIMENTACION CD | MONT | DBHCA | ZPM000113 | X | 1255104300 | C | 650.0 A |  |  | SAFT | UP1L650 | 97 | 97 | 3 |  | 40-CB-601 | 8.0 hora | NI-CD | INTERIOR/INDUSTRIAL | 125.0 V | 480.0 V | 137.7 V
070 | 20939985 | 40-BB-502 | SECTOR04 | BANCO DE BATERIAS 40-BB-502 | TRI-REF-DBP-04SEL-S_024-SALDC | U-HIDROTRAT DE GASÓLEOS (HDTGO) NÚM. 1 | U_T_SISTEMA DE ALIMENTACION CD | MONT | DBHCA | ZPM000113 | X | 1255104300 | C | 320.0 A |  |  | SAFT | UP1M320 | 97 | 97 | 3 |  | 40-BB-502 | 0.5 hora | NI-CD | INTERIOR/INDUSTRIAL | 125.0 V | 480.0 V | 137.7 V
070 | 20939984 | 40-BB-501 | SECTOR04 | BANCO DE BATERIAS 40-BB-501 | TRI-REF-DBP-04SEL-S_024-SALDC | U-HIDROTRAT DE GASÓLEOS (HDTGO) NÚM. 1 | U_T_SISTEMA DE ALIMENTACION CD | MONT | DBHCA | ZPM000113 | X | 1255104300 | C | 420.0 A |  |  | SAFT | UP1M420 | 187 | 187 | 3 |  | 40-BB-501 | 0.5 hora | NI-CD | INTERIOR/INDUSTRIAL | 220.0 V | 480.0 V | 265.5 V
070 | 20939983 | 40-BB-504 | SECTOR04 | BANCO DE BATERIAS 40-BB-504 | TRI-REF-DBP-04SEL-S_024-SALDC | U-HIDROTRAT DE GASÓLEOS (HDTGO) NÚM. 1 | U_T_SISTEMA DE ALIMENTACION CD | MONT | DBHCA | ZPM000113 | X | 1255104300 | C | 690.0 A |  |  | SAFT | UP1M690 | 187 | 187 | 3 |  | 40-BB-504 | 1.5 hora | NI-CD | INTERIOR/INDUSTRIAL | 220.0 V | 480.0 V | 265.5 V
070 | 10073462 | 40-BB-601 | SECTOR04 | BANCO DE BATERIA 40-BB-601 | TRI-REF-DBP-04SEL-S_024-SALDC | U-HIDROTRAT DE GASÓLEOS (HDTGO) NÚM. 1 | U_T_SISTEMA DE ALIMENTACION CD | MONT | DBHCA | ZPM000113 | X | 1255104300 | C | 650.0 A | 130.0 A |  | ALCAD | R33ASS-000000-00000-C-0 | 97 | 97 | 3 | 20.0 kva | 40-BB-601 | 5.0 hora | NIQUEL-CADMIO | INTERIOR/INDUSTRIAL | 125.0 V | 480.0 V | 137.7 V
070 | 20940028 | 61-CB-601 | SECTOR05 | CARGADOR DE BATERIA 61-CB-601 | TRI-REF-DBP-05SEL-S_003-SALDC | U-HIDROTRAT DE NAFTAS (HDN1) TREN 1 | U_T_SISTEMA DE ALIMENTACION DC | MONT | DBHGA | ZPM000113 | X | 1255105100 | C | 610.0 A | 160.0 A |  | CEG | R33ASS-000000-00000-C-0 | 0 | 97 | 3 |  | 61-CB-601 | 5.0 hora | NIQUEL-CADMIO | ELECTRONICO | 125.0 V | 480.0 V | 137.7 V
070 | 20940031 | 61-BB-502 | SECTOR05 | BANCO DE BATERIAS 61-BB-502 | TRI-REF-DBP-05SEL-S_003-SALDC | U-HIDROTRAT DE NAFTAS (HDN1) TREN 1 | U_T_SISTEMA DE ALIMENTACION DC | MONT | DBHGA | ZPM000113 | X | 1255105100 | C | 320.0 A | 160.0 A |  | SAFT | R34BBS-AZ3E3S-AZRE3-B-0 | 194 | 97 | 3 |  | 61-BB-502 | 5.0 hora | NIQUEL-CADMIO | ELECTRONICO | 125.0 V | 480.0 V | 140.0 V
070 | 20940032 | 61-BB-601 | SECTOR05 | BANCO DE BATERIAS 61-BB-601 | TRI-REF-DBP-05SEL-S_003-SALDC | U-HIDROTRAT DE NAFTAS (HDN1) TREN 1 | U_T_SISTEMA DE ALIMENTACION DC | MONT | DBHGA | ZPM000113 | X | 1255105100 | C | 610.0 A | 160.0 A |  | SAFT | R33ASS-000000-00000-C-0 | 194 | 97 | 3 |  | 61-BB-601 | 5.0 hora | NIQUEL-CADMIO | ELECTRONICO | 125.0 V | 480.0 V | 140.0 V
070 | 20940037 | 61-BB-504R1 | SECTOR05 | BANCO DE BATERIAS 61-BB-504R1 | TRI-REF-DBP-05SEL-S_003-SALDC | U-HIDROTRAT DE NAFTAS (HDN1) TREN 1 | U_T_SISTEMA DE ALIMENTACION DC | MONT | DBHGA | ZPM000113 | X | 1255105100 | C | 490.0 A | 160.0 A |  | SAFT | R34BBS-BD3F3S-BDRF3-B-0 | 374 | 187 | 3 |  | 61-BB-504R1 | 5.0 hora | NIQUEL-CADMIO | ELECTRONICO | 125.0 V | 480.0 V | 140.0 V
070 | 20940043 | 61-BB-501R1 | SECTOR05 | BANCO DE BATERIAS 61-BB-501R1 | TRI-REF-DBP-05SEL-S_003-SALDC | U-HIDROTRAT DE NAFTAS (HDN1) TREN 1 | U_T_SISTEMA DE ALIMENTACION DC | MONT | DBHGA | ZPM000113 | X | 1255105100 | C | 540.0 A | 160.0 A |  | SAFT | R34BVS-BQ4E3S-BQRE3-B-0 | 285 | 187 | 3 |  | 61-BB-501R1 | 3.0 hora | NIQUEL-CADMIO | ELECTRONICO | 125.0 V | 480.0 V | 140.0 V
070 | 20940004 | 62-CB-601 | SECTOR05 | CARGADOR DE BATERIA 62-CB-601 | TRI-REF-DBP-05SEL-S_004-SALDC | U-HIDROTRAT DE NAFTAS (HDN2) TREN 2 | U_T_SISTEMA DE ALIMENTACION DE DC | MONT | DBHGB | ZPM000113 | X | 1255105200 | C | 610.0 A | 160.0 A |  | CEG | R33ASS-000000-00000-C-0 | 0 | 97 | 3 |  | 62-CB-601 | 5.0 hora | NIQUEL-CADMIO | ELECTRONICO | 125.0 V | 480.0 V | 137.7 V
070 | 20940007 | 62-BB-601 | SECTOR05 | BANCO DE BATERIAS 62-BB-601 | TRI-REF-DBP-05SEL-S_004-SALDC | U-HIDROTRAT DE NAFTAS (HDN2) TREN 2 | U_T_SISTEMA DE ALIMENTACION DE DC | MONT | DBHGB | ZPM000113 | X | 1255105200 | C | 610.0 A | 160.0 A |  | SAFT | R33ASS-000000-00000-C-0 | 194 | 97 | 3 |  | 62-BB-601 | 5.0 hora | NIQUEL-CADMIO | ELECTRONICO | 125.0 V | 480.0 V | 140.0 V
070 | 20940047 | 62-BB-504R1 | SECTOR05 | BANCO DE BATERIAS 62-BB-504R1 | TRI-REF-DBP-05SEL-S_004-SALDC | U-HIDROTRAT DE NAFTAS (HDN2) TREN 2 | U_T_SISTEMA DE ALIMENTACION DE DC | MONT | DBHGB | ZPM000113 | X | 1255105200 | C | 490.0 A | 160.0 A |  | SAFT | R34BBS-BD3F3S-BDRF3-B-0 | 374 | 187 | 3 |  | 62-BB-504R1 | 5.0 hora | NIQUEL-CADMIO | ELECTRONICO | 125.0 V | 480.0 V | 140.0 V
070 | 20994322 | BB-CB-06-01 | SECTOR05 | BANCO DE BATERIAS BB-CB-06-01 | TRI-REF-DBP-05SEL-S_006-SALDC | U-ISOMERIZADORA PENTANOS/HEXANOS (PNX1) | U_T_SISTEMA DE ALIMENTACION DE DC | MONT | DBISA | ZPM000113 | X | 1255105500 | C | 750.0 A |  |  | SAFT | UP1L.750-1 |  | 96 | 3 |  | BB-CB-06-01 | 5.0 hora | NIQUEL-CADMIO | ELECTRONICO | 125.0 V | 480.0 V
070 | 20940003 | BB-SFI SATSIS/F&G-01 | SECTOR05 | BANCO BATERIAS BB-SFI SATSIS/F&G-01 | TRI-REF-DBP-05SEL-S_006-SALDC | U-ISOMERIZADORA PENTANOS/HEXANOS (PNX1) | U_T_SISTEMA DE ALIMENTACION DE DC | MONT | DBISA | ZPM000113 | X | 1255105500 | C | 245.0 A | 160.0 A |  | SAFT | UP1M.245-2 | 99 | 99 | 3 |  | BB-SFI SATSIS/F&G-01 | 5.0 hora | NIQUEL-CADMIO | ELECTRONICO | 125.0 V | 480.0 V | 141.0 V
070 | 20940002 | BB-SFI06-01 | SECTOR05 | BANCO DE BATERIAS BB-SFI06-01 | TRI-REF-DBP-05SEL-S_006-SALDC | U-ISOMERIZADORA PENTANOS/HEXANOS (PNX1) | U_T_SISTEMA DE ALIMENTACION DE DC | MONT | DBISA | ZPM000113 | X | 1255105500 | C | 785.0 A | 160.0 A |  | SAFT | UPM-785 | 100 | 100 | 3 |  | BB-SFI06-01 | 5.0 hora | NIQUEL-CADMIO | ELECTRONICO | 125.0 V | 480.0 V | 143.0 V
070 | 20940001 | BB‐SAT SCD/TEL‐01 | SECTOR05 | BANCO DE BATERIAS BB‐SAT SCD/TEL‐01 | TRI-REF-DBP-05SEL-S_006-SALDC | U-ISOMERIZADORA PENTANOS/HEXANOS (PNX1) | U_T_SISTEMA DE ALIMENTACION DE DC | MONT | DBISA | ZPM000113 | X | 1255105500 | C | 345.0 A | 160.0 A |  | SAFT | UPM 245-3 | 100 | 100 | 3 |  | BB?SAT SCD/TEL?01 | 5.0 hora | NIQUEL-CADMIO | ELECTRONICO | 125.0 V | 480.0 V | 143.0 V
070 | 20939939 | BB-SFI-14-02 | SECTOR03 | BANCO DE BATERIAS BB-SFI-14-02 | TRI-REF-DBP-03SEL-S_014-SALDC | U-DE ALQUILACIÓN (ALKY1) | U_T_SISTEMA DE ALIMENTACION DC | MONT | DBISB | ZPM000113 | X | 1255103300 | C | 395.0 A | 150.0 A |  | SAFT | UP1M 395-3 | 96 | 96 | 3 | 41.0 kva | BB-SFI-14-02 | 1.5 hora | NIQUEL-CADMIO | RECTIFICADOR | 127.0 V | 480.0 V | 1.4 V
070 | 20994542 | BB-SFI-113-01 | SECTOR06 | BANCO DE BATERIA BB-SFI-113-01 | TRI-REF-DBP-06LQC-SALDC | LABORATORIO QUIMICO | LABORATORIO QUIMICO CENTRAL SFI | MONT | DBLQC | ZPM000113 | X | 1255403100 | C | 320.0 A | 64.0 A |  |  | VTX 1M320-2/VTX 1M320-2 | 100 | 48 | 3 | 15.0 kva | BB-SFI-113-01 | 5.0 hora | NIQUEL-CADMIO | AUTORREGULADO | 125.0 V | 480.0 V | 142.0 V
070 | 20994543 | BB-SFI-113-02 | SECTOR06 | BANCO DE BATERIA BB-SFI-113-02 | TRI-REF-DBP-06LQC-SALDC | LABORATORIO QUIMICO | LABORATORIO QUIMICO CENTRAL SFI | MONT | DBLQC | ZPM000113 | X | 1255403100 | C | 150.0 A | 30.0 A |  |  | VTX 1M150-6/150-5/150-4 | 97 | 17 | 3 | 10.0 kva | BB-SFI-113-02 | 5.0 hora | NIQUEL-CADMIO | AUTORREGULADO | 125.0 V | 480.0 V | 137.7 V
070 | 20939319 | BB-SFI-12_1-SIS/F&G | SECTOR01 | BANCO DE BATERIAS BB-SFI-12_1-SIS/F&G | TRI-REF-DBP-01SEL-S12_1-SALDC | U-DE DESTILACIÓN COMBINADA (UDC1) TREN 1 | U_T_SISTEMA DE ALIMENTACION DC | MONT | DBPRA | ZPM000113 | X | 1255101100 | C | 690.0 A | 491.0 A |  | GAZ | KGM 690 P | 100 | 100 | 3 | 60.0 kva | BB-SFI-12_1-SIS/F&G | 0.5 hora | NIQUEL-CADMIO | 12 PULSOS | 125.0 V | 480.0 V | 143.0 V
070 | 20939880 | BB-CB-121-01 | SECTOR01 | BANCO DE BATERIAS BB-CB-121-01 | TRI-REF-DBP-01SEL-S12_1-SALDC | U-DE DESTILACIÓN COMBINADA (UDC1) TREN 1 | U_T_SISTEMA DE ALIMENTACION DC | MONT | DBPRA | ZPM000113 | X | 1255101100 | C | 610.0 A | 100.0 A |  | GAZ | KGL 610P | 100 | 100 | 3 |  | BB-CB-121-01 | 8.0 hora | NIQUEL-CADMIO | AUTOREGULADO | 125.0 V | 480.0 V | 143.0 V
070 | 20939882 | BB-SFI-12_1-01 | SECTOR01 | BANCO DE BATERIAS BB-SFI-12_1-01 | TRI-REF-DBP-01SEL-S12_1-SALDC | U-DE DESTILACIÓN COMBINADA (UDC1) TREN 1 | U_T_SISTEMA DE ALIMENTACION DC | MONT | DBPRA | ZPM000113 | X | 1255101100 | C | 1,350.0 A | 800.0 A |  | GAZ | KGM 1350 P | 100 | 100 | 3 | 80.0 kva | BB-SFI-12_1-01 | 1.5 hora | NIQUEL-CADMIO | AUTOREGULADO | 125.0 V | 480.0 V | 143.0 V
070 | 20939884 | BB-SFI-12_1-SCD/TEL | SECTOR01 | BANCO DE BATERIAS BB-SFI-12_1-SCD/TEL | TRI-REF-DBP-01SEL-S12_1-SALDC | U-DE DESTILACIÓN COMBINADA (UDC1) TREN 1 | U_T_SISTEMA DE ALIMENTACION DC | MONT | DBPRA | ZPM000113 | X | 1255101100 | C | 950.0 A | 800.0 A |  | GAZ | KGM 950 P | 100 | 100 | 3 | 80.0 kva | BB-SFI-12_1-SCD/TEL | 0.5 hora | NIQUEL-CADMIO | AUTOREGULADO | 125.0 V | 480.0 V | 143.0 V
070 | 20939887 | CB-121-01 | SECTOR01 | CARGADOR DE BATERIA CB-121-01 | TRI-REF-DBP-01SEL-S12_1-SALDC | U-DE DESTILACIÓN COMBINADA (UDC1) TREN 1 | U_T_SISTEMA DE ALIMENTACION DC | MONT | DBPRA | ZPM000113 | X | 1255101100 | C
070 | 20939878 | BB-SFI-12-SIS/F&G | SECTOR01 | BANCO DE BATERIAS BB-SFI-12-SIS/F&G | TRI-REF-DBP-01SEL-S_012-SALDC | U-DE DESTILACIÓN COMBINADA (UDC2) TREN 2 | U_T_SISTEMA DE ALIMENTACION DC | MONT | DBPRB | ZPM000113 | X | 1255101200 | C | 800.0 A | 600.0 A |  | GAZ | KGM 800P | 100 | 100 | 3 | 80.0 kva | BB-SFI-12-SIS/F&G | 0.5 hora | NIQUEL-CADMIO | AUTOREGULADO | 125.0 V | 480.0 V | 143.0 V
070 | 20939877 | BB-SFI-12-SCD/TEL | SECTOR01 | BANCO DE BATERIAS BB-SFI-12-SCD/TEL | TRI-REF-DBP-01SEL-S_012-SALDC | U-DE DESTILACIÓN COMBINADA (UDC2) TREN 2 | U_T_SISTEMA DE ALIMENTACION DC | MONT | DBPRB | ZPM000113 | X | 1255101200 | C | 1,000.0 A | 800.0 A |  | GAZ | KGM 1000P | 100 | 100 | 3 | 100.0 kva | BB-SFI-12-SCD/TEL | 0.5 hora | NIQUEL-CADMIO | AUTOREGULADO | 125.0 V | 480.0 V | 143.0 V
070 | 20939874 | BB-SFI-12-01 | SECTOR01 | BANCO DE BATERIAS BB-SFI-12-01 | TRI-REF-DBP-01SEL-S_012-SALDC | U-DE DESTILACIÓN COMBINADA (UDC2) TREN 2 | U_T_SISTEMA DE ALIMENTACION DC | MONT | DBPRB | ZPM000113 | X | 1255101200 | C | 1,350.0 A | 800.0 A |  | GAZ | KGM 1350P | 100 | 100 | 3 | 80.0 kva | BB-SFI-12-01 | 1.5 hora | NIQUEL-CADMIO | AUTOREGULADO | 125.0 V | 480.0 V | 143.0 V
070 | 20939872 | BB-CB-12-01 | SECTOR01 | BANCO DE BATERIAS BB-CB-12-01 | TRI-REF-DBP-01SEL-S_012-SALDC | U-DE DESTILACIÓN COMBINADA (UDC2) TREN 2 | U_T_SISTEMA DE ALIMENTACION DC | MONT | DBPRB | ZPM000113 | X | 1255101200 | C | 665.0 A | 100.0 A |  | GAZ | KGL 665P | 100 | 100 | 3 |  | BB-CB-12-01 | 8.0 hora | NIQUEL-CADMIO | AUTOREGULADO | 125.0 V | 480.0 V | 143.0 V
070 | 20939342 | CB-12-01 | SECTOR01 | CARGADOR DE BATERIA CB-12-01 | TRI-REF-DBP-01SEL-S_012-SALDC | U-DE DESTILACIÓN COMBINADA (UDC2) TREN 2 | U_T_SISTEMA DE ALIMENTACION DC | MONT | DBPRB | ZPM000113 | X | 1255101100 | C | 665.0 A | 150.0 A |  | GAZ | KGL 665P | 100 | 100 | 3 | 18.7 kva | CB-12-01 | 8.0 hora | NIQUEL-CADMIO | 12 PULSOS + FILTRO THD | 125.0 V | 480.0 V | 143.0 V
070 | 20939994 | 71-BB-501 | SECTOR05 | BANCO DE BATERIAS 71-BB-501 | TRI-REF-DBP-05SEL-S_011-SALDC | U-REFORMADORA CATALÍTICA NAFTAS (REF1) | U_T_SISTEMA DE ALIMENTACION DE DC | MONT | DBRRA | ZPM000113 | X | 1255105300 | C | 540.0 A | 125.0 A |  | CEG | R34BVS-BQ4E3S-BQRE3-B-0 | 187 | 187 | 3 |  |  | 5.0 hora | NIQUEL-CADMIO | ELECTRONICO | 125.0 V | 480.0 V | 140.0 V
070 | 20939995 | 71-BB-502 | SECTOR05 | BANCO DE BATERIAS 71-BB-502 | TRI-REF-DBP-05SEL-S_011-SALDC | U-REFORMADORA CATALÍTICA NAFTAS (REF1) | U_T_SISTEMA DE ALIMENTACION DE DC | MONT | DBRRA | ZPM000113 | X | 1255105300 | C | 170.0 A | 160.0 A |  | CEG | R34APS-AQ3E3S-AQRE3-B-0 | 194 | 97 | 3 |  | 71-BB-502 | 5.0 hora | NIQUEL-CADMIO | ELECTRONICO | 125.0 V | 480.0 V | 140.0 V
070 | 20939996 | 71-BB-504 | SECTOR05 | BANCO DE BATERIAS 71-BB-504 | TRI-REF-DBP-05SEL-S_011-SALDC | U-REFORMADORA CATALÍTICA NAFTAS (REF1) | U_T_SISTEMA DE ALIMENTACION DE DC | MONT | DBRRA | ZPM000113 | X | 1255105300 | C | 590.0 A | 160.0 A |  | CEG | R34BFS-BF4F3S-BFRF3-B-0 | 187 | 187 | 3 |  | 71-BB-504 | 5.0 hora | NIQUEL-CADMIO | ELECTRONICO | 125.0 V | 480.0 V | 140.0 V
070 | 20939997 | 71-BB-601 | SECTOR05 | BANCO DE BATERIAS 71-BB-601 | TRI-REF-DBP-05SEL-S_011-SALDC | U-REFORMADORA CATALÍTICA NAFTAS (REF1) | U_T_SISTEMA DE ALIMENTACION DE DC | MONT | DBRRA | ZPM000113 | X | 1255105300 | C | 700.0 A | 160.0 A |  | CEG | R33ASS-000000-00000-C-0 | 97 | 97 | 3 |  | 71-BB-601 | 5.0 hora | NIQUEL-CADMIO | ELECTRONICO | 125.0 V | 480.0 V | 140.0 V
070 | 20991734 | 71-CB-601 | SECTOR05 | CARGADOR DE BATERIAS 71-CB-601 | TRI-REF-DBP-05SEL-S_011-SALDC | U-REFORMADORA CATALÍTICA NAFTAS (REF1) | U_T_SISTEMA DE ALIMENTACION DE DC | MONT | DBRRA | ZPM000113 | X | 1255105300 | C | 700.0 A | 160.0 A |  | CEG | R33ASS-000000-00000-C-0 | 97 | 94 | 3 |  | 71-CB-601 | 10.0 hora | NIQUEL-CADMIO | ELECTRONICO | 125.0 V | 480.0 V | 140.0 V
070 | 20994321 | BBSFI-CCS-ESD/F&G | SECTOR05 | BANCO DE BATERIAS BBSFI-CCS-ESD/F&G | TRI-REF-DBP-05SEL-S_005-SALDC | U-TRATAMIENTO/RECUPERACIÓN GAS (PTRG1) | U_T_SISTEMA DE ALIMENTACION DE DC | MONT | DBSTA | ZPM000113 | X | 1255105600 | C |  |  |  | VGM | VGM 250 | 187 | 100 | 3 |  | BBSFI-CCS-ESD/F&G | 0.5 hora | NIQUEL-CADMIO | ELECTRONICO | 125.0 V
070 | 20994320 | BBSFI-CCS-SCD/TEL | SECTOR05 | BANCO DE BATERIAS BBSFI-CCS-SCD/TEL | TRI-REF-DBP-05SEL-S_005-SALDC | U-TRATAMIENTO/RECUPERACIÓN GAS (PTRG1) | U_T_SISTEMA DE ALIMENTACION DE DC | MONT | DBSTA | ZPM000113 | X | 1255105600 | C |  |  |  | VGM | VGM 355 | 187 | 100 | 3 |  | BBSFI-CCS-SCD/TEL | 0.5 hora | NIQUEL-CADMIO | ELECTRONICO | 125.0 V
070 | 20991735 | CB-05-01 | SECTOR05 | CARGADOR DE BATERIAS CB-05-01 | TRI-REF-DBP-05SEL-S_005-SALDC | U-TRATAMIENTO/RECUPERACIÓN GAS (PTRG1) | U_T_SISTEMA DE ALIMENTACION DE DC | MONT | DBSTA | ZPM000113 | X | 1255105600 | C | 100.0 A | 100.0 A |  | AEG | TPRE 125/100 | 0 | 94 | 3 |  | CB-05-01 | 5.0 hora | NIQUEL-CADMIO | ELECTRONICO | 125.0 V | 480.0 V | 136.3 V
070 | 20940006 | CB-06-01 | SECTOR05 | CARGADOR DE BATERIAS CB-06-01 | TRI-REF-DBP-05SEL-S_006-SALDC | U-ISOMERIZADORA PENTANOS/HEXANOS (PNX1) | U_T_SISTEMA DE ALIMENTACION DE DC | MONT | DBSTA | ZPM000113 | X | 1255105600 | C | 150.0 A | 150.0 A |  | AEG | TPRE 125/150 | 0 | 97 | 3 |  | CB-06-01 | 5.0 hora | NIQUEL-CADMIO | ELECTRONICO | 125.0 V | 480.0 V | 136.3 V
070 | 20940005 | BBCB05-01 | SECTOR05 | BANCO DE BATERIAS BB CB 05-01 | TRI-REF-DBP-05SEL-S_005-SALDC | U-TRATAMIENTO/RECUPERACIÓN GAS (PTRG1) | U_T_SISTEMA DE ALIMENTACION DE DC | MONT | DBSTA | ZPM000113 | X | 1255105600 | C | 610.0 A | 100.0 A |  | SAFT | UP1L610-1 | 94 | 94 | 3 |  | BB CB 05-01 | 5.0 hora | NIQUEL-CADMIO | ELECTRONICO | 125.0 V | 480.0 V | 140.0 V
070 | 20939998 | BB SFI-05-01 | SECTOR05 | BANCO DE BATERIAS BB SFI-05-01 | TRI-REF-DBP-05SEL-S_005-SALDC | U-TRATAMIENTO/RECUPERACIÓN GAS (PTRG1) | U_T_SISTEMA DE ALIMENTACION DE DC | MONT | DBSTA | ZPM000113 | X | 1255105600 | C | 550.0 A | 160.0 A |  | SAFT | VGM 550 | 94 | 100 | 3 |  | BB SFI-05-01 | 1.5 hora | NIQUEL-CADMIO | ELECTRONICO | 125.0 V | 480.0 V | 140.0 V
070 | 20940166 | BB-SFI-CCS-SCD/TEL-S06 | SECTOR06 | BANCO DE BATERIAS BB-SFI-CCS-SCD/TEL-S06 | TRI-REF-DBP-06SEL-S_008-SALDC | PLANTA DE TTO DE AGUAS AMARGAS COMUN | U_T_SISTEMA DE ALIMENTACION DE DC | MONT | DBTAA | ZPM000113 | X | 1255106300 | C | 420.0 A | 341.0 A |  | SAFT NIFE | UP1M 420-2 | 100 | 100 | 3 | 40.0 kva | BB-SFI-CCS-SCD/TEL-S06 | 0.5 hora | NIQUEL-CADMIO | SFI | 125.0 V | 480.0 V | 135.0 V
070 | 20940175 | BB-SFI-CCS-SIS/F&G | SECTOR06 | BANCO DE BATERIAS BB-SFI-CCS-SIS/F&G | TRI-REF-DBP-06SEL-S_008-SALDC | PLANTA DE TTO DE AGUAS AMARGAS COMUN | U_T_SISTEMA DE ALIMENTACION DE DC | MONT | DBTAA | ZPM000113 | X | 1255106300 | C | 320.0 A | 256.0 A |  | SAFT NIFE | UP1M 320-2 | 100 | 100 | 3 | 30.0 kva | BB-SFI-CCS-SIS/F&G | 0.5 hora | NIQUEL-CADMIO | SFI | 125.0 V | 480.0 V | 135.0 V
070 | 20940177 | BB-CB-08-01 | SECTOR06 | BANCO DE BATERIAS BB-CB-08-01 | TRI-REF-DBP-06SEL-S_008-SALDC | PLANTA DE TTO DE AGUAS AMARGAS COMUN | U_T_SISTEMA DE ALIMENTACION DE DC | MONT | DBTAA | ZPM000113 | X | 1255106300 | C | 724.0 A | 150.0 A |  | SAFT NIFE | UP1L 750-1 | 100 | 100 | 3 | 25.0 kva | BB-CB-08-01 | 8.0 hora | NIQUEL-CADMIO | RECTIFICADOR CARGADOR | 125.0 V | 480.0 V | 135.0 V
070 | 20940179 | BB-SFI-08-AL-01 | SECTOR06 | BANCO DE BATERIAS BB-SFI-08-AL-03 | TRI-REF-DBP-06SEL-S_008-SALDC | PLANTA DE TTO DE AGUAS AMARGAS COMUN | U_T_SISTEMA DE ALIMENTACION DE DC | MONT | DBTAA | ZPM000113 | X | 1255106300 | C | 445.0 A | 413.0 A |  | SAFT NIFE | UP1M 445-2 | 100 | 100 | 3 | 25.0 kva | BB-SFI-08-AL-01 | 1.5 hora | NIQUEL-CADMIO | SFI | 125.0 V | 480.0 V | 135.0 V
070 | 20940181 | CB-BB-08-01 | SECTOR06 | CARGADOR DE BATERIAS CB-BB-08-01 | TRI-REF-DBP-06SEL-S_008-SALDC | PLANTA DE TTO DE AGUAS AMARGAS COMUN | U_T_SISTEMA DE ALIMENTACION DE DC | MONT | DBTAA | ZPM000113 | X | 1255106300 | C | 750.0 A | 150.0 A |  | BENNING / SAFT NIFE | D480G120,0/2BRUWGTDGC | 100 | 100 | 3 | 25.0 kva | CB-BB-08-01 | 8.0 hora | NIQUEL-CADMIO | RECTIFICADOR CARGADOR | 125.0 V | 480.0 V | 135.0 V
070 | 20940182 | BB-CB-09-01 | SECTOR06 | BANCO DE BATERIAS BB-CB-09-01 | TRI-REF-DBP-06SEL-S_009-SALDC | U-DE TRATAMIENTO DE AMINA AREA COMUN | U_T_SISTEMA DE ALIMENTACION DC | MONT | DBTDA | ZPM000113 | X | 1255106300 | C | 750.0 A | 150.0 A |  | SAFT NIFE | UP1L 750-1 | 100 | 100 | 3 | 25.0 kva | BB-CB-09-01 | 8.0 hora | NIQUEL-CADMIO | RECTIFICADOR CARGADOR | 125.0 V | 480.0 V | 135.0 V
070 | 20940187 | BB-SFI-09-AL-01 | SECTOR06 | BANCO DE BATERIAS BB-SFI-09-AL-01 | TRI-REF-DBP-06SEL-S_009-SALDC | U-DE TRATAMIENTO DE AMINA AREA COMUN | U_T_SISTEMA DE ALIMENTACION DC | MONT | DBTDA | ZPM000113 | X | 1255106400 | C | 540.0 A | 242.6 A |  | SAFT NIFE | UP1M 540-1 | 100 | 100 | 3 | 30.0 kva | BB-SFI-09-AL-01 | 1.5 hora | NIQUEL-CADMIO | SFI | 125.0 V | 480.0 V | 135.0 V
070 | 20940194 | BB-SFI-09-ST-01 | SECTOR06 | BANCO DE BATERIAS BB-SFI-09-ST-01 | TRI-REF-DBP-06SEL-S_009-SALDC | U-DE TRATAMIENTO DE AMINA AREA COMUN | U_T_SISTEMA DE ALIMENTACION DC | MONT | DBTDA | ZPM000113 | X | 1255106400 | C | 420.0 A |  |  | SAFT NIFE | UP1M 420-2 | 100 | 100 | 1 |  | BB-SFI-09-ST-01 | 0.5 hora | NIQUEL-CADMIO | RECTIFICADOR CARGADOR
070 | 20940202 | BB-SFI-09-FS-01 | SECTOR06 | BANCO DE BATERIAS BB-SFI-09-FS-01 | TRI-REF-DBP-06SEL-S_009-SALDC | U-DE TRATAMIENTO DE AMINA AREA COMUN | U_T_SISTEMA DE ALIMENTACION DC | MONT | DBTDA | ZPM000113 | X | 1255106400 | C | 320.0 A |  |  | SAFT NIFE | UP1M 320-2 | 100 | 100 | 1 |  | BB-SFI-09-FS-01 | 0.5 hora | NIQUEL-CADMIO | RECTIFICADOR CARGADOR
070 | 20940204 | CB-BB-09-01 | SECTOR06 | CARGADOR DE BATERIAS CB-BB-09-01 | TRI-REF-DBP-06SEL-S_009-SALDC | U-DE TRATAMIENTO DE AMINA AREA COMUN | U_T_SISTEMA DE ALIMENTACION DC | MONT | DBTDA | ZPM000113 | X | 1255106400 | C | 750.0 A |  |  | SAFT NIFE | D480G120,0/2BRUWGTDGC |  |  | 3 | 25.0 kva | CB-BB-09-01 |  | RECTIFICADOR CARGADOR |  | 125.0 V | 480.0 V