## Hoja1
Grupo planif. | Equipo | NºIdentif.técn. | Local | Denominación | Ubicac.técnica | PLANTA | Denominación | Status sistema | Emplazamiento | Perfil catálogo | Datos equipo | Centro coste | Indicador ABC | CALIBRE CONDUCTOR DE | CALIBRE CONDUCTOR SI | CENTRO DE TRABAJO | EQUIPOS ALTO IMPACTO | Empresa Productiva d | Equipo Critico (IM) | Equipos Y Sistemas d | LONGITUD VARILLA DE | MARCA PROT CONTRA DE | MATERIAL VARILLA DE | MODELO PROTECC CONTR | SUBDIRECCION | TAG | TIPO DE CONEXIÓN A T | TIPO DE DISTRIBUCIÓN | TIPO DE EMPALME | TIPO DE PARARRAYOS | UNID MED LONGITUD VA
070 | 20994361 | PARARRAYO AZUFRE SE-02 | SECTOR06 | SISTEMA PARARRAYO AZUFRE SE-02 | TRI-REF-DBP-06SEL-S_002-STFIS | U-RECUPERADORA DE AZUFRE (PRA1) TREN 1 | U_T_SISTEMA TIERRAS FISICAS Y PARARRAYOS | MONT | DBAZA | ZPM000107 | X | 1255106100 | C | 2/0AWG |  | Refinería Olmeca |  | PEMEX TRANSFORMACION INDUSTRIA |  | Tierra/Apartarayos/Pararayos | 3.0 | SIN DATO | COBRE | PUNTA PARARRAYO VARILLA TIERRA | SUBD PROD DE PETROLIFEROS | PARARRAYO AZUFRE SE-02 | CONECTOR MECANICO DE BRONCE | POR CABLE COBRE TRENZADO | MEACNICO A COMPRESION |  | METRO
070 | 20994362 | PARARRAYO AZUFRE CCS 02 | SECTOR06 | SISTEMA PARARRAYO AZUFRE CCS 02 | TRI-REF-DBP-06SEL-CCS06-ST_81_CCS_02 | U-RECUPERADORA DE AZUFRE (PRA1) TREN 1 | U_T_SIST.TIE. CTO SAT.URA | MONT | DBAZA | ZPM000107 | X | 1255106100 | C | 2/0AWG |  | Refinería Olmeca |  | PEMEX TRANSFORMACION INDUSTRIA |  | Tierra/Apartarayos/Pararayos | 3.0 | SIN DATO | COBRE | PUNTA PARARRAYO VARILLA TIERRA | SUBD PROD DE PETROLIFEROS | PARARRAYO AZUFRE CCS 02 | CONECTOR MECANICO DE BRONCE | POR CABLE COBRE TRENZADO | MEACNICO A COMPRESION |  | METRO
070 | 20994363 | PARARRAYO PRA SEC SERV | SECTOR06 | SISTEMA PARARRAYO AZUFRE SEC OXIDACION | TRI-REF-DBP-06AZA-SSERV-STFIS | U-RECUPERADORA DE AZUFRE (PRA1) TREN 1 | U_T_SIST. DE TIERRA SSERV | MONT | DBAZA | ZPM000107 | X | 1255106100 | C | 2/0AWG |  | Refinería Olmeca |  | PEMEX TRANSFORMACION INDUSTRIA |  | Tierra/Apartarayos/Pararayos | 3.0 | SIN DATO | COBRE | PUNTA PARARRAYO VARILLA TIERRA | SUBD PROD DE PETROLIFEROS | PARARRAYO PRA SEC SERV | CONECTOR MECANICO DE BRONCE | POR CABLE COBRE TRENZADO | MEACNICO A COMPRESION |  | METRO
070 | 20994364 | PARARRAYO PRA SEC CARGA | SECTOR06 | SISTEMA PARARRAYO AZUFRE SIST AUXLIARES | TRI-REF-DBP-06AZA-SCARG-STFIS | U-RECUPERADORA DE AZUFRE (PRA1) TREN 1 | U_T_SIST. DE TIERRA SCARG | MONT | DBAZA | ZPM000107 | X | 1255106100 | C | 2/0AWG |  | Refinería Olmeca |  | PEMEX TRANSFORMACION INDUSTRIA |  | Tierra/Apartarayos/Pararayos | 3.0 | SIN DATO | COBRE | PUNTA PARARRAYO VARILLA TIERRA | SUBD PROD DE PETROLIFEROS | PARARRAYO PRA SEC CARGA | CONECTOR MECANICO DE BRONCE | POR CABLE COBRE TRENZADO | MEACNICO A COMPRESION |  | METRO
070 | 20994365 | PARARRAYO PRA SEC REACCIO | SECTOR06 | SISTEMA PARARRAYO AZUFRE SEC CATALITICA | TRI-REF-DBP-06AZA-SREAC-STFIS | U-RECUPERADORA DE AZUFRE (PRA1) TREN 1 | U_T_SIST.DE TIERRA SREAC | MONT | DBAZA | ZPM000107 | X | 1255106100 | C | 2/0AWG |  | Refinería Olmeca |  | PEMEX TRANSFORMACION INDUSTRIA |  | Tierra/Apartarayos/Pararayos | 3.0 | SIN DATO | COBRE | PUNTA PARARRAYO VARILLA TIERRA | SUBD PROD DE PETROLIFEROS | PARARRAYO PRA SEC REACCION | CONECTOR MECANICO DE BRONCE | POR CABLE COBRE TRENZADO | MEACNICO A COMPRESION |  | METRO
070 | 20994366 | PARARRAYO PRA SEC COMB | SECTOR06 | SISTEMA PARARRAYO AZUFRE SEC TERMICA | TRI-REF-DBP-06AZA-SCOMB-STFIS | U-RECUPERADORA DE AZUFRE (PRA1) TREN 1 | U_T_SIST. DE TIERRA SCOMB | MONT | DBAZA | ZPM000107 | X | 1255106100 | C | 2/0AWG |  | Refinería Olmeca |  | PEMEX TRANSFORMACION INDUSTRIA |  | Tierra/Apartarayos/Pararayos | 3.0 | SIN DATO | COBRE | PUNTA PARARRAYO VARILLA TIERRA | SUBD PROD DE PETROLIFEROS | PARARRAYO PRA SEC COMB | CONECTOR MECANICO DE BRONCE | POR CABLE COBRE TRENZADO | MEACNICO A COMPRESION |  | METRO
070 | 20946831 | PARARRAYO SUB ELECT 19-01 | SECTOR07 | SISTEMA PARARRAYOS SUB ELECT 19-01 | TRI-REF-DBP-07SEL-S19_1-STFIS | CASA DE BOMBAS 5 | U_T_SISTEMA TIERRAS FISICAS Y PARARRAYOS | MONT | DBBAA | ZPM000107 | X | 1255307100 | C | 2 | 2 | Refinería Olmeca |  | PEMEX TRANSFORMACION INDUSTRIA |  | Tierra/Apartarayos/Pararayos | 600.0 |  | COBRE | PUNTA MACIZA DE COBRE | SUBD PROD DE PETROLIFEROS | PARARRAYO SUB ELECT 19-01 | MECANICA | ANILLO EQUIPOTENCIAL | MECANICO | PUNTA MACIZA | MM
070 | 20946832 | PARARRAYOS SUB ELECT 20 | SECTOR07 | SISTEMA PARARRAYOS SUB ELECT 20 | TRI-REF-DBP-07SEL-S_020-STFIS | CASA DE BOMBAS 1 | U_T_SISTEMA TIERRAS FISICAS Y PARARRAYOS | MONT | DBBAA | ZPM000107 | X | 1255307100 | C | 2 | 2 | Refinería Olmeca |  | PEMEX TRANSFORMACION INDUSTRIA |  | Tierra/Apartarayos/Pararayos | 600.0 |  | COBRE | PUNTA MACIZA DE COBRE | SUBD PROD DE PETROLIFEROS | PARARRAYOS SUB ELECT 20 | MECANICA | ANILLO EQUIPOTENCIAL | MECANICO | PUNTA MACIZA | MM
070 | 20946834 | PARARRAYOS SUB ELECT 21 | SECTOR07 | SISTEMA PARARRAYOS SUB ELECT 21 | TRI-REF-DBP-07SEL-S_021-STFIS | CASA DE BOMBAS 2 | U_T_SISTEMA TIERRAS FISICAS Y PARARRAYOS | MONT | DBBAA | ZPM000107 | X | 1255307100 | C | 2 | 2 | Refinería Olmeca |  | PEMEX TRANSFORMACION INDUSTRIA |  | Tierra/Apartarayos/Pararayos | 600.0 |  | COBRE | PUNTA MACIZA DE COBRE | SUBD PROD DE PETROLIFEROS | PARARRAYOS SUB ELECT 21 | MECANICA | ANILLO EQUIPOTENCIAL | MECANICO | PUNTA MACIZA | MM
070 | 20946835 | PARARRAYOS SUB ELECT 21- | SECTOR07 | SISTEMA DE PARARRAYOS SUB ELECT 21-1 | TRI-REF-DBP-07SEL-S21_1-STFIS | CASA DE BOMBAS 3 | U_T_SISTEMA TIERRAS FISICAS Y PARARRAYOS | MONT | DBBAA | ZPM000107 | X | 1255307100 | C | 2 | 2 | Refinería Olmeca |  | PEMEX TRANSFORMACION INDUSTRIA |  | Tierra/Apartarayos/Pararayos | 600.0 |  | COBRE | PUNTA MACIZA DE COBRE | SUBD PROD DE PETROLIFEROS | PARARRAYOS SUB ELECT 21 | MECANICA | ANILLO EQUIPOTENCIAL | MECANICO | PUNTA MACIZA | MM
070 | 20946836 | PARARRAYOS SUB ELECT 22 | SECTOR07 | SISTEMA PARARRAYOS SUB ELECT 22 | TRI-REF-DBP-07SEL-S_022-STFIS | CASA DE BOMBAS 4 | U_T_SISTEMA TIERRAS FISICAS Y PARARRAYOS | MONT | DBBAA | ZPM000107 | X | 1255307100 | C | 2 | 2 | Refinería Olmeca |  | PEMEX TRANSFORMACION INDUSTRIA |  | Tierra/Apartarayos/Pararayos | 600.0 |  | COBRE | PUNTA MACIZA DE COBRE | SUBD PROD DE PETROLIFEROS | PARARRAYOS SUB ELECT 22 | MECANICA | ANILLO EQUIPOTENCIAL | MECANICO | PUNTA MACIZA | MM
070 | 20968680 | SIS. PARARRAYOS CB-90001 | SECTOR07 | SISTEMA PARARRAYOS CB-90001 | TRI-REF-DBP-07BAA-SCB91-STFIS | CASA DE BOMBAS 1 | U_T_SISTEMA TIERRAS FISICAS Y PARARRAYOS | MONT | DBBAA | ZPM000107 | X | 1255307100 | C | 2 | 2 | Refinería Olmeca |  | PEMEX TRANSFORMACION INDUSTRIA |  | Tierra/Apartarayos/Pararayos | 600.0 |  | COBRE | PUNTA MACIZA DE COBRE | SUBD PROD DE PETROLIFEROS | SIS. PARARRAYOS CB-90001 | MECANICA | ANILLO EQUIPOTENCIAL | MECANICO | PUNTA MACIZA | MM
070 | 20968681 | SIS. PARARRAYOS CB-90002 | SECTOR07 | SISTEMA PARARRAYOS CB-90002 | TRI-REF-DBP-07BAA-SCB92-STFIS | CASA DE BOMBAS 2 | U_T_SISTEMA TIERRAS FISICAS Y PARARRAYOS | MONT | DBBAA | ZPM000107 | X | 1255307100 | C | 2 | 2 | Refinería Olmeca |  | PEMEX TRANSFORMACION INDUSTRIA |  | Tierra/Apartarayos/Pararayos | 600.0 |  | COBRE | PUNTA MACIZA DE COBRE | SUBD PROD DE PETROLIFEROS | SIS. PARARRAYOS CB-90002 | MECANICA | ANILLO EQUIPOTENCIAL | MECANICO | PUNTA MACIZA | MM
070 | 20968682 | SIS. PARARRAYOS CB-90003 | SECTOR07 | SISTEMA PARARRAYOS CB-90003 | TRI-REF-DBP-07BAA-SCB93-STFIS | CASA DE BOMBAS 3 | U_T_SISTEMA TIERRAS FISICAS Y PARARRAYOS | MONT | DBBAA | ZPM000107 | X | 1255307100 | C | 2 | 2 | Refinería Olmeca |  | PEMEX TRANSFORMACION INDUSTRIA |  | Tierra/Apartarayos/Pararayos | 600.0 |  | COBRE | PUNTA MACIZA DE COBRE | SUBD PROD DE PETROLIFEROS | SIS. PARARRAYOS CB-90003 | MECANICA | ANILLO EQUIPOTENCIAL | MECANICO | PUNTA MACIZA | MM
070 | 20968683 | SIS. PARARRAYOS CB-90004 | SECTOR07 | SISTEMA PARARRAYOS CB-90004 | TRI-REF-DBP-07BAA-SCB94-STFIS | CASA DE BOMBAS 4 | U_T_SISTEMA TIERRAS FISICAS Y PARARRAYOS | MONT | DBBAA | ZPM000107 | X | 1255307100 | C | 2 | 2 | Refinería Olmeca |  | PEMEX TRANSFORMACION INDUSTRIA |  | Tierra/Apartarayos/Pararayos | 600.0 |  | COBRE | PUNTA MACIZA DE COBRE | SUBD PROD DE PETROLIFEROS | SIS. PARARRAYOS CB-90004 | MECANICA | ANILLO EQUIPOTENCIAL | MECANICO | PUNTA MACIZA | MM
070 | 20968684 | SIS. PARARRAYOS CB-90005 | SECTOR07 | SISTEMA PARARRAYOS CB-90005 | TRI-REF-DBP-07BAA-SCB95-STFIS | CASA DE BOMBAS 5 | U_T_SISTEMA TIERRAS FISICAS Y PARARRAYOS | MONT | DBBAA | ZPM000107 | X | 1255307100 | C | 2 | 2 | Refinería Olmeca |  | PEMEX TRANSFORMACION INDUSTRIA |  | Tierra/Apartarayos/Pararayos | 600.0 |  | COBRE | PUNTA MACIZA DE COBRE | SUBD PROD DE PETROLIFEROS | SIS. PARARRAYOS CB-90005 | MECANICA | ANILLO EQUIPOTENCIAL | MECANICO | PUNTA MACIZA | MM
070 | 20971644 | S_PARARR_PATIN MEDIC | SECTOR07 | SISTEMA PARARRAYOS PATIN DE MEDICION | TRI-REF-DBP-07BAA-PMEDI-STFIS | DISTRIBUCIÓN, BOMBEO Y ALMACENAMIENTO | U_T_SISTEMA TIERRAS FISICAS Y PARARRAYOS | MONT | DBBAA | ZPM000107 | X | 1255307100 | C | 2 | 2 | Refinería Olmeca |  | PEMEX TRANSFORMACION INDUSTRIA |  | Tierra/Apartarayos/Pararayos | 600.0 |  | COBRE | PUNTA MACIZA DE COBRE | SUBD PROD DE PETROLIFEROS | S_PARARR_PATIN MEDIC | MECANICA | ANILLO EQUIPOTENCIAL | MECANICO | PUNTA MACIZA | MM
070 | 20971645 | S_PARARR_TRA. DIABLOS | SECTOR07 | SISTEMA PARARRAYOS TRAMPA DE DIABLOS | TRI-REF-DBP-07BAA-TRDIA-STFIS | DISTRIBUCIÓN, BOMBEO Y ALMACENAMIENTO | U_T_SISTEMA TIERRAS FISICAS Y PARARRAYOS | MONT | DBBAA | ZPM000107 | X | 1255307100 | C | 2 | 2 | Refinería Olmeca |  | PEMEX TRANSFORMACION INDUSTRIA |  | Tierra/Apartarayos/Pararayos | 600.0 |  | COBRE | PUNTA MACIZA DE COBRE | SUBD PROD DE PETROLIFEROS | S_PARARR_TRA. DIABLOS | MECANICA | ANILLO EQUIPOTENCIAL | MECANICO | PUNTA MACIZA | MM
070 | 20992349 | SIS PARARRAYOS PAT CRUDO | SECTOR07 | SIS. DE PARARRAYOS DE PATIN DE CRUDO | TRI-REF-DBP-07BAA-PRCRU-STFIS | DISTRIBUCIÓN, BOMBEO Y ALMACENAMIENTO | U_T_SISTEMA TIERRAS FISICAS Y PARARRAYOS | MONT | DBBAA | ZPM000107 | X | 1255307100 | C | [6 empty] | Tierra/Apartarayos/Pararayos
070 | 20978060 | STIFIS-GB-21201 | SECTOR03 | SISTEMA DE PARARRAYOS STIFIS-GB-21201 | TRI-REF-DBP-03CAA-SURVA-STIFIS_GB21201 | PLANTA DESINTEGRACIÓN CATALÍTICA (FCC1) | U_T_SISTEMA PARARRAYOS STIFIS_GB21201 | MONT | DBCAA | ZPM000107 | X | 1255103200 | C |  | 2 | Refinería Olmeca |  | PEMEX TRANSFORMACION INDUSTRIA |  | Tierra/Apartarayos/Pararayos | 2.0 | AMESA | COBRE | PUNTA FRANKLYN | SUBD PROD DE PETROLIFEROS | STIFIS-GB-21201 | MECANICA | SIN DATO | MECANICO | PUNTA FRANKLYN | METRO
070 | 20978061 | STIFIS-GB-21401 | SECTOR03 | SISTEMA DE PARARRAYOS STIFIS-GB-21401 | TRI-REF-DBP-03CAA-SURPR-GB21401 | PLANTA DESINTEGRACIÓN CATALÍTICA (FCC1) | U_T_COMPRESOR GB-21401 | MONT | DBCAA | ZPM000107 | X | 1255103200 | C |  | 2 | Refinería Olmeca |  | PEMEX TRANSFORMACION INDUSTRIA |  | Tierra/Apartarayos/Pararayos | 2.0 | AMESA | COBRE | PUNTA FRANKLYN | SUBD PROD DE PETROLIFEROS | STIFIS-GB-21401 | MECANICA | SIN DATO | MECANICO | PUNTA FRANKLYN | METRO
070 | 20978064 | STIFIS-SHP | SECTOR03 | SISTEMA DE PARARRAYOS STIFIS-SHP | TRI-REF-DBP-03CAA-SPCCP-STIFIS_SHP | PLANTA DESINTEGRACIÓN CATALÍTICA (FCC1) | U_T_SISTEMA PARARRAYOS STIFIS_SHP | MONT | DBCAA | ZPM000107 | X | 1255103200 | C |  | 2 | Refinería Olmeca |  | PEMEX TRANSFORMACION INDUSTRIA |  | Tierra/Apartarayos/Pararayos | 2.0 | AIR | COBRE | PUNTA FRANKLYN | SUBD PROD DE PETROLIFEROS | STIFIS-SHP | MECANICA | SIN DATO | MECANICO | PUNTA FRANKLYN | METRO
070 | 20978065 | STIFIS-ZONA_ACI | SECTOR03 | SISTEMA DE PARARRAYOS STIFIS-ZONA ACIDA | TRI-REF-DBP-03ALA-SZACI-STIFIS_ZONA_ACI | U-DE ALQUILACIÓN (ALKY1) | U_T_SISTEMA PARARRAYOS STIFIS_ZONA_ACI | MONT | DBCAA | ZPM000107 | X | 1255103200 | C |  | 2 | Refinería Olmeca |  | PEMEX TRANSFORMACION INDUSTRIA |  | Tierra/Apartarayos/Pararayos | 2.0 | AIR | COBRE | PUNTA FRANKLYN | SUBD PROD DE PETROLIFEROS | STIFIS-ZONA_ACI | MECANICA | SIN DATO | MECANICO | PUNTA FRANKLYN | METRO
070 | 20978066 | STIFIS-FRACC | SECTOR03 | SISTEMA DE PARARRAYOS STIFIS-FRACCI | TRI-REF-DBP-03ALA-SFRAC-STIFIS_FRACC | U-DE ALQUILACIÓN (ALKY1) | U_T_SISTEMA PARARRAYOS STIFIS_FRACC | MONT | DBCAA | ZPM000107 | X | 1255103200 | C |  | 2 | Refinería Olmeca |  | PEMEX TRANSFORMACION INDUSTRIA |  | Tierra/Apartarayos/Pararayos | 2.0 | AIR | COBRE | PUNTA FRANKLYN | SUBD PROD DE PETROLIFEROS | STIFIS-FRACC | MECANICA | SIN DATO | MECANICO | PUNTA FRANKLYN | METRO
070 | 20978067 | STIFIS-ADIT_REP | SECTOR03 | SISTEMA DE PARARRAYOS STIFIS-ADIT_REP | TRI-REF-DBP-03ALA-SADIT-STIFIS_ADIT_REP | U-DE ALQUILACIÓN (ALKY1) | U_T_SISTEMA PARARRAYOS STIFIS_ADIT_REP | MONT | DBCAA | ZPM000107 | X | 1255103200 | C |  | 2 | Refinería Olmeca |  | PEMEX TRANSFORMACION INDUSTRIA |  | Tierra/Apartarayos/Pararayos | 2.0 | AIR | COBRE | PUNTA FRANKLYN | SUBD PROD DE PETROLIFEROS | STIFIS-ADIT_REP | MECANICA | SIN DATO | MECANICO | PUNTA FRANKLYN | METRO
070 | 20978201 | STIFIS-GB-21001 | SECTOR03 | SISTEMA PARARRAYOS STIFIS-SHT-GB-21001 | TRI-REF-DBP-03CAA-SRRCC-STIFIS_GB21001 | PLANTA DESINTEGRACIÓN CATALÍTICA (FCC1) | U_T_SISTEMA PARARRAYOS STIFIS_GB21001 | MONT | DBCAA | ZPM000107 | X | 1255103200 | C |  | 2 | Refinería Olmeca |  | PEMEX TRANSFORMACION INDUSTRIA |  | Tierra/Apartarayos/Pararayos | 2.0 | AMESA | COBRE | PUNTA FRANKLYN | SUBD PROD DE PETROLIFEROS | STIFIS-GB-21001 | MECANICA | SIN DATO | MECANICO | PUNTA FRANKLYN | METRO
070 | 20940788 | PARARRAYOS SUB ELECT 13 | SECTOR07 | SISTEMA PARARRAYOS SUB ELECT 13 | TRI-REF-DBP-07SEL-S_013-STFIS | CARCAMO NORTE | U_T_SISTEMA TIERRAS FISICAS Y PARARRAYOS | MONT | DBCCM | ZPM000107 | X | 1255307200 | C | 2 | 2 | Refinería Olmeca |  | PEMEX TRANSFORMACION INDUSTRIA |  | Tierra/Apartarayos/Pararayos | 600.0 |  | COBRE | PUNTA MACIZA DE COBRE | SUBD PROD DE PETROLIFEROS | PARARRAYOS SUB ELECT 13 | MECANICA | ANILLO EQUIPOTENCIAL | MECANICO | PUNTA MACIZA | MM
070 | 20946833 | PARARRAYOS SUB ELECT 20-1 | SECTOR07 | SISTEMA PARARRAYOS SUB ELECT 20-1 | TRI-REF-DBP-07SEL-S20_1-STFIS | CARCAMO OCCIDENTE | U_T_SISTEMA TIERRAS FISICAS Y PARARRAYOS | MONT | DBCCM | ZPM000107 | X | 1255307200 | C | 2 | 2 | Refinería Olmeca |  | PEMEX TRANSFORMACION INDUSTRIA |  | Tierra/Apartarayos/Pararayos | 600.0 |  | COBRE | PUNTA MACIZA DE COBRE | SUBD PROD DE PETROLIFEROS | PARARRAYOS SUB ELECT 20-1 | MECANICA | ANILLO EQUIPOTENCIAL | MECANICO | PUNTA MACIZA | MM
070 | 20946837 | PARARRAYOS SUB ELECT 33 | SECTOR07 | SISTEMA PARARRAYOS SUB ELECT 33 | TRI-REF-DBP-07SEL-S_033-STFIS | CARCAMO SUR | U_T_SISTEMA TIERRAS FISICAS Y PARARRAYOS | MONT | DBCCM | ZPM000107 | X | 1255308100 | C | 2 | 2 | Refinería Olmeca |  | PEMEX TRANSFORMACION INDUSTRIA |  | Tierra/Apartarayos/Pararayos | 600.0 |  | COBRE | PUNTA MACIZA DE COBRE | SUBD PROD DE PETROLIFEROS | PARARRAYOS SUB ELECT 33 | MECANICA | ANILLO EQUIPOTENCIAL | MECANICO | PUNTA MACIZA | MM
070 | 20983214 | STFIS1 | SECTOR02 | SISTEMA PARARRAYOS STFIS1 | TRI-REF-DBP-02SEL-S15_1-STFIS | U-DE COQUIZACIÓN RETARDADA | U_T_SISTEMA TIERRAS FISICAS Y PARARRAYOS | MONT | DBCOA | ZPM000107 | X | 1255102100 | C | COBRE DESNUDO 32 HILOS TRENZAD | 4 | Refinería Olmeca |  | PEMEX TRANSFORMACION INDUSTRIA |  | Tierra/Apartarayos/Pararayos | 600.0 | GRUPO ELECTROMECANICO BEDEL | COBRE NIQUELADA | PUNTA MACIZA DE COBRE | SUBD PROD DE PETROLIFEROS | STFIS1 | CONEXIONES ATORNILLADAS | ANILLO EQUIPONTENCIAL | CONECTORES A TOPES | PUNTA MACIZA | MM
070 | 20983215 | STFIS2 | SECTOR02 | SISTEMA PARARRAYOS STFIS2 | TRI-REF-DBP-02SEL-S_015-STFIS | U-DE COQUIZACIÓN RETARDADA | U_T_SISTEMA TIERRAS FISICAS Y PARARRAYOS | MONT | DBCOA | ZPM000107 | X | 1255102100 | C | COBRE DESNUDO 32 HILOS TRENZAD | 4 | Refinería Olmeca |  | PEMEX TRANSFORMACION INDUSTRIA |  | Tierra/Apartarayos/Pararayos | 600.0 | GRUPO ELECTROMECANICO BEDEL | COBRE NIQUELADA | PUNTA MACIZA DE COBRE | SUBD PROD DE PETROLIFEROS | STFIS2 | CONEXIONES ATORNILLADAS | ANILLO EQUIPONTENCIAL | CONECTORES A TOPES | PUNTA MACIZA | MM
070 | 20983216 | STFIS3 | SECTOR02 | SISTEMA PARARRAYOS STFIS3 | TRI-REF-DBP-02SEL-S_015-STFIS | U-DE COQUIZACIÓN RETARDADA | U_T_SISTEMA TIERRAS FISICAS Y PARARRAYOS | MONT | DBCOA | ZPM000107 | X | 1255102100 | C | COBRE DESNUDO 32 HILOS TRENZAD | 4 | Refinería Olmeca |  | PEMEX TRANSFORMACION INDUSTRIA |  | Tierra/Apartarayos/Pararayos | 600.0 | GRUPO ELECTROMECANICO BEDEL | COBRE NIQUELADA | PUNTA MACIZA DE COBRE | SUBD PROD DE PETROLIFEROS | STFIS3 | CONEXIONES ATORNILLADAS | ANILLO EQUIPONTENCIAL | CONECTORES A TOPES | PUNTA MACIZA | MM
070 | 20983217 | STFIS4 | SECTOR02 | SISTEMA PARARRAYOS STFIS4 | TRI-REF-DBP-02SEL-S_015-STFIS | U-DE COQUIZACIÓN RETARDADA | U_T_SISTEMA TIERRAS FISICAS Y PARARRAYOS | MONT | DBCOA | ZPM000107 | X | 1255102100 | C | COBRE DESNUDO 32 HILOS TRENZAD | 4 | Refinería Olmeca |  | PEMEX TRANSFORMACION INDUSTRIA |  | Tierra/Apartarayos/Pararayos | 600.0 | GRUPO ELECTROMECANICO BEDEL | COBRE NIQUELADA | PUNTA MACIZA DE COBRE | SUBD PROD DE PETROLIFEROS | STFIS4 | CONEXIONES ATORNILLADAS | ANILLO EQUIPONTENCIAL | CONECTORES A TOPES | PUNTA MACIZA | MM
070 | 20983218 | STFIS5 | SECTOR02 | SISTEMA PARARRAYOS STFIS5 | TRI-REF-DBP-02SEL-S_015-STFIS | U-DE COQUIZACIÓN RETARDADA | U_T_SISTEMA TIERRAS FISICAS Y PARARRAYOS | MONT | DBCOA | ZPM000107 | X | 1255102100 | C | COBRE DESNUDO 32 HILOS TRENZAD | 4 | Refinería Olmeca |  | PEMEX TRANSFORMACION INDUSTRIA |  | Tierra/Apartarayos/Pararayos | 600.0 | GRUPO ELECTROMECANICO BEDEL | COBRE NIQUELADA | PUNTA MACIZA DE COBRE | SUBD PROD DE PETROLIFEROS | STFIS5 | CONEXIONES ATORNILLADAS | ANILLO EQUIPONTENCIAL | CONECTORES A TOPES | PUNTA MACIZA | MM
070 | 20983219 | STFIS6 | SECTOR02 | SISTEMA PARARRAYOS STFIS6 | TRI-REF-DBP-02SEL-S_015-STFIS | U-DE COQUIZACIÓN RETARDADA | U_T_SISTEMA TIERRAS FISICAS Y PARARRAYOS | MONT | DBCOA | ZPM000107 | X | 1255102100 | C | COBRE DESNUDO 32 HILOS TRENZAD | 4 | Refinería Olmeca |  | PEMEX TRANSFORMACION INDUSTRIA |  | Tierra/Apartarayos/Pararayos | 600.0 | GRUPO ELECTROMECANICO BEDEL | COBRE NIQUELADA | PUNTA MACIZA DE COBRE | SUBD PROD DE PETROLIFEROS | STFIS6 | CONEXIONES ATORNILLADAS | ANILLO EQUIPONTENCIAL | CONECTORES A TOPES | PUNTA MACIZA | MM
070 | 20983220 | STFIS7 | SECTOR02 | SISTEMA PARARRAYOS STFIS7 | TRI-REF-DBP-02SEL-S_015-STFIS | U-DE COQUIZACIÓN RETARDADA | U_T_SISTEMA TIERRAS FISICAS Y PARARRAYOS | MONT | DBCOA | ZPM000107 | X | 1255102100 | C | COBRE DESNUDO 32 HILOS TRENZAD | 4 | Refinería Olmeca |  | PEMEX TRANSFORMACION INDUSTRIA |  | Tierra/Apartarayos/Pararayos | 600.0 | GRUPO ELECTROMECANICO BEDEL | COBRE NIQUELADA | PUNTA MACIZA DE COBRE | SUBD PROD DE PETROLIFEROS | STFIS7 | CONEXIONES ATORNILLADAS | ANILLO EQUIPONTENCIAL | CONECTORES A TOPES | PUNTA MACIZA | MM
070 | 20983221 | STFIS8 | SECTOR02 | SISTEMA PARARRAYOS STFIS8 | TRI-REF-DBP-02SEL-S_015-STFIS | U-DE COQUIZACIÓN RETARDADA | U_T_SISTEMA TIERRAS FISICAS Y PARARRAYOS | MONT | DBCOA | ZPM000107 | X | 1255102100 | C | COBRE DESNUDO 32 HILOS TRENZAD | 4 | Refinería Olmeca |  | PEMEX TRANSFORMACION INDUSTRIA |  | Tierra/Apartarayos/Pararayos | 600.0 | GRUPO ELECTROMECANICO BEDEL | COBRE NIQUELADA | PUNTA MACIZA DE COBRE | SUBD PROD DE PETROLIFEROS | STFIS8 | CONEXIONES ATORNILLADAS | ANILLO EQUIPONTENCIAL | CONECTORES A TOPES | PUNTA MACIZA | MM
070 | 20983222 | STFIS9 | SECTOR02 | SISTEMA PARARRAYOS STFIS9 | TRI-REF-DBP-02SEL-S_015-STFIS | U-DE COQUIZACIÓN RETARDADA | U_T_SISTEMA TIERRAS FISICAS Y PARARRAYOS | MONT | DBCOA | ZPM000107 | X | 1255102100 | C | COBRE DESNUDO 32 HILOS TRENZAD | 4 | Refinería Olmeca |  | PEMEX TRANSFORMACION INDUSTRIA |  | Tierra/Apartarayos/Pararayos | 600.0 | GRUPO ELECTROMECANICO BEDEL | COBRE NIQUELADA | PUNTA MACIZA DE COBRE | SUBD PROD DE PETROLIFEROS | STFIS9 | CONEXIONES ATORNILLADAS | ANILLO EQUIPONTENCIAL | CONECTORES A TOPES | PUNTA MACIZA | MM
070 | 20983223 | STFIS10 | SECTOR02 | SISTEMA PARARRAYOS STFIS10 | TRI-REF-DBP-02SEL-S_015-STFIS | U-DE COQUIZACIÓN RETARDADA | U_T_SISTEMA TIERRAS FISICAS Y PARARRAYOS | MONT | DBCOA | ZPM000107 | X | 1255102100 | C | COBRE DESNUDO 32 HILOS TRENZAD | 4 | Refinería Olmeca |  | PEMEX TRANSFORMACION INDUSTRIA |  | Tierra/Apartarayos/Pararayos | 600.0 | GRUPO ELECTROMECANICO BEDEL | COBRE NIQUELADA | PUNTA MACIZA DE COBRE | SUBD PROD DE PETROLIFEROS | STFIS10 | CONEXIONES ATORNILLADAS | ANILLO EQUIPONTENCIAL | CONECTORES A TOPES | PUNTA MACIZA | MM
070 | 20983224 | STFIS11 | SECTOR02 | SISTEMA PARARRAYOS STFIS11 | TRI-REF-DBP-02SEL-S_015-STFIS | U-DE COQUIZACIÓN RETARDADA | U_T_SISTEMA TIERRAS FISICAS Y PARARRAYOS | MONT | DBCOA | ZPM000107 | X | 1255102100 | C | COBRE DESNUDO 32 HILOS TRENZAD | 4 | Refinería Olmeca |  | PEMEX TRANSFORMACION INDUSTRIA |  | Tierra/Apartarayos/Pararayos | 600.0 | GRUPO ELECTROMECANICO BEDEL | COBRE NIQUELADA | PUNTA MACIZA DE COBRE | SUBD PROD DE PETROLIFEROS | STFIS11 | CONEXIONES ATORNILLADAS | ANILLO EQUIPONTENCIAL | CONECTORES A TOPES | PUNTA MACIZA | MM
070 | 20983225 | STFIS12 | SECTOR02 | SISTEMA PARARRAYOS STFIS12 | TRI-REF-DBP-02SEL-S_015-STFIS | U-DE COQUIZACIÓN RETARDADA | U_T_SISTEMA TIERRAS FISICAS Y PARARRAYOS | MONT | DBCOA | ZPM000107 | X | 1255102100 | C | COBRE DESNUDO 32 HILOS TRENZAD | 4 | Refinería Olmeca |  | PEMEX TRANSFORMACION INDUSTRIA |  | Tierra/Apartarayos/Pararayos | 600.0 | GRUPO ELECTROMECANICO BEDEL | COBRE NIQUELADA | PUNTA MACIZA DE COBRE | SUBD PROD DE PETROLIFEROS | STFIS12 | CONEXIONES ATORNILLADAS | ANILLO EQUIPONTENCIAL | CONECTORES A TOPES | PUNTA MACIZA | MM
070 | 20983226 | STFIS13 | SECTOR02 | SISTEMA PARARRAYOS STFIS13 | TRI-REF-DBP-02SEL-S_015-STFIS | U-DE COQUIZACIÓN RETARDADA | U_T_SISTEMA TIERRAS FISICAS Y PARARRAYOS | MONT | DBCOA | ZPM000107 | X | 1255102100 | C | COBRE DESNUDO 32 HILOS TRENZAD | 4 | Refinería Olmeca |  | PEMEX TRANSFORMACION INDUSTRIA |  | Tierra/Apartarayos/Pararayos | 600.0 | GRUPO ELECTROMECANICO BEDEL | COBRE NIQUELADA | PUNTA MACIZA DE COBRE | SUBD PROD DE PETROLIFEROS | STFIS13 | CONEXIONES ATORNILLADAS | ANILLO EQUIPONTENCIAL | CONECTORES A TOPES | PUNTA MACIZA | MM
070 | 20983227 | STFIS14 | SECTOR02 | SISTEMA PARARRAYOS STFIS14 | TRI-REF-DBP-02SEL-S_015-STFIS | U-DE COQUIZACIÓN RETARDADA | U_T_SISTEMA TIERRAS FISICAS Y PARARRAYOS | MONT | DBCOA | ZPM000107 | X | 1255102100 | C | COBRE DESNUDO 32 HILOS TRENZAD | 4 | Refinería Olmeca |  | PEMEX TRANSFORMACION INDUSTRIA |  | Tierra/Apartarayos/Pararayos | 600.0 | GRUPO ELECTROMECANICO BEDEL | COBRE NIQUELADA | PUNTA MACIZA DE COBRE | SUBD PROD DE PETROLIFEROS | STFIS14 | CONEXIONES ATORNILLADAS | ANILLO EQUIPONTENCIAL | CONECTORES A TOPES | PUNTA MACIZA | MM
070 | 20983228 | STFIS15 | SECTOR02 | SISTEMA PARARRAYOS STFIS15 | TRI-REF-DBP-02SEL-S_015-STFIS | U-DE COQUIZACIÓN RETARDADA | U_T_SISTEMA TIERRAS FISICAS Y PARARRAYOS | MONT | DBCOA | ZPM000107 | X | 1255102100 | C | COBRE DESNUDO 32 HILOS TRENZAD | 4 | Refinería Olmeca |  | PEMEX TRANSFORMACION INDUSTRIA |  | Tierra/Apartarayos/Pararayos | 600.0 | GRUPO ELECTROMECANICO BEDEL | COBRE NIQUELADA | PUNTA MACIZA DE COBRE | SUBD PROD DE PETROLIFEROS | STFIS15 | CONEXIONES ATORNILLADAS | ANILLO EQUIPONTENCIAL | CONECTORES A TOPES | PUNTA MACIZA | MM
070 | 20983229 | STFIS16 | SECTOR02 | SISTEMA PARARRAYOS STFIS16 | TRI-REF-DBP-02SEL-S_015-STFIS | U-DE COQUIZACIÓN RETARDADA | U_T_SISTEMA TIERRAS FISICAS Y PARARRAYOS | MONT | DBCOA | ZPM000107 | X | 1255102100 | C | COBRE DESNUDO 32 HILOS TRENZAD | 4 | Refinería Olmeca |  | PEMEX TRANSFORMACION INDUSTRIA |  | Tierra/Apartarayos/Pararayos | 600.0 | GRUPO ELECTROMECANICO BEDEL | COBRE NIQUELADA | PUNTA MACIZA DE COBRE | SUBD PROD DE PETROLIFEROS | STFIS16 | CONEXIONES ATORNILLADAS | ANILLO EQUIPONTENCIAL | CONECTORES A TOPES | PUNTA MACIZA | MM
070 | 20983230 | STFIS17 | SECTOR02 | SISTEMA PARARRAYOS STFIS17 | TRI-REF-DBP-02SEL-S15_1-STFIS | U-DE COQUIZACIÓN RETARDADA | U_T_SISTEMA TIERRAS FISICAS Y PARARRAYOS | MONT | DBCOA | ZPM000107 | X | 1255102100 | C | COBRE DESNUDO 32 HILOS TRENZAD | 4 | Refinería Olmeca |  | PEMEX TRANSFORMACION INDUSTRIA |  | Tierra/Apartarayos/Pararayos | 600.0 | GRUPO ELECTROMECANICO BEDEL | COBRE NIQUELADA | PUNTA MACIZA DE COBRE | SUBD PROD DE PETROLIFEROS | STFIS17 | CONEXIONES ATORNILLADAS | ANILLO EQUIPONTENCIAL | CONECTORES A TOPES | PUNTA MACIZA | MM
070 | 20983231 | STFIS18 | SECTOR02 | SISTEMA PARARRAYOS STFIS18 | TRI-REF-DBP-02SEL-S_015-STFIS | U-DE COQUIZACIÓN RETARDADA | U_T_SISTEMA TIERRAS FISICAS Y PARARRAYOS | MONT | DBCOA | ZPM000107 | X | 1255102100 | C | COBRE DESNUDO 32 HILOS TRENZAD | 4 | Refinería Olmeca |  | PEMEX TRANSFORMACION INDUSTRIA |  | Tierra/Apartarayos/Pararayos | 600.0 | GRUPO ELECTROMECANICO BEDEL | COBRE NIQUELADA | PUNTA MACIZA DE COBRE | SUBD PROD DE PETROLIFEROS | STFIS18 | CONEXIONES ATORNILLADAS | ANILLO EQUIPONTENCIAL | CONECTORES A TOPES | PUNTA MACIZA | MM
070 | 20983232 | STFIS19 | SECTOR02 | SISTEMA PARARRAYOS STFIS19 | TRI-REF-DBP-02SEL-S_015-STFIS | U-DE COQUIZACIÓN RETARDADA | U_T_SISTEMA TIERRAS FISICAS Y PARARRAYOS | MONT | DBCOA | ZPM000107 | X | 1255102100 | C | COBRE DESNUDO 32 HILOS TRENZAD | 4 | Refinería Olmeca |  | PEMEX TRANSFORMACION INDUSTRIA |  | Tierra/Apartarayos/Pararayos | 600.0 | GRUPO ELECTROMECANICO BEDEL | COBRE NIQUELADA | PUNTA MACIZA DE COBRE | SUBD PROD DE PETROLIFEROS | STFIS19 | CONEXIONES ATORNILLADAS | ANILLO EQUIPONTENCIAL | CONECTORES A TOPES | PUNTA MACIZA | MM
070 | 20983233 | STFIS20 | SECTOR02 | SISTEMA PARARRAYOS STFIS20 | TRI-REF-DBP-02SEL-S_015-STFIS | U-DE COQUIZACIÓN RETARDADA | U_T_SISTEMA TIERRAS FISICAS Y PARARRAYOS | MONT | DBCOA | ZPM000107 | X | 1255102100 | C | COBRE DESNUDO 32 HILOS TRENZAD | 4 | Refinería Olmeca |  | PEMEX TRANSFORMACION INDUSTRIA |  | Tierra/Apartarayos/Pararayos | 600.0 | GRUPO ELECTROMECANICO BEDEL | COBRE NIQUELADA | PUNTA MACIZA DE COBRE | SUBD PROD DE PETROLIFEROS | STFIS20 | CONEXIONES ATORNILLADAS | ANILLO EQUIPONTENCIAL | CONECTORES A TOPES | PUNTA MACIZA | MM
070 | 20983234 | STFIS21 | SECTOR02 | SISTEMA PARARRAYOS STFIS21 | TRI-REF-DBP-02SEL-S_015-STFIS | U-DE COQUIZACIÓN RETARDADA | U_T_SISTEMA TIERRAS FISICAS Y PARARRAYOS | MONT | DBCOA | ZPM000107 | X | 1255102100 | C | COBRE DESNUDO 32 HILOS TRENZAD | 4 | Refinería Olmeca |  | PEMEX TRANSFORMACION INDUSTRIA |  | Tierra/Apartarayos/Pararayos | 600.0 | GRUPO ELECTROMECANICO BEDEL | COBRE NIQUELADA | PUNTA MACIZA DE COBRE | SUBD PROD DE PETROLIFEROS | STFIS21 | CONEXIONES ATORNILLADAS | ANILLO EQUIPONTENCIAL | CONECTORES A TOPES | PUNTA MACIZA | MM
070 | 20940786 | PARARRAYOS CE-19-01 | SECTOR07 | SISTEMA PARARRAYOS CE-19-01 | TRI-REF-DBP-07SEL-CE191-STFIS | DESFOGUE DE QUEMADOR DE GASES | U_T_SISTEMA TIERRAS FISICAS Y PARARRAYOS | MONT | DBDFA | ZPM000107 | X | 1255307400 | C | 2 | 2 | Refinería Olmeca |  | PEMEX TRANSFORMACION INDUSTRIA |  | Tierra/Apartarayos/Pararayos | 600.0 |  | COBRE | PUNTA MACIZA DE COBRE | SUBD PROD DE PETROLIFEROS | PARARRAYOS CE-19-01 | MECANICA | ANILLO EQUIPOTENCIAL | MECANICO | PUNTA MACIZA | MM
070 | 20968688 | SIS. PARARRAYOS DESFOGUE | SECTOR07 | SISTEMA PARARRAYOS DESFOGUE DE GASES | TRI-REF-DBP-07DFB-SBAPR-STFIS | DESFOGUE DE QUEMADOR DE GASES | U_T_SISTEMA TIERRAS FISICAS Y PARARRAYOS | MONT | DBDFB | ZPM000107 | X | 1255307400 | C | 2 | 2 | Refinería Olmeca |  | PEMEX TRANSFORMACION INDUSTRIA |  | Tierra/Apartarayos/Pararayos | 600.0 |  | COBRE | PUNTA MACIZA DE COBRE | SUBD PROD DE PETROLIFEROS | SIS. PARARRAYOS DESFOGUE | MECANICA | ANILLO EQUIPOTENCIAL | MECANICO | PUNTA MACIZA | MM
070 | 20978076 | STFIS-51-SREAC | SECTOR04 | SISTEMA DE PARARRAYOS STFIS-51-SREAC | TRI-REF-DBP-04DIA-SREAC-STFIS_51_SREAC | U-HIDROTRAT DESTILADOS INTER (HDDI1) T-1 | U_T_SISTEMA PARARRAYOS STFIS_51_SREAC | MONT | DBDIA | ZPM000107 | X | 1255104100 | C | 2/0 |  | Refinería Olmeca |  | PEMEX TRANSFORMACION INDUSTRIA |  | Tierra/Apartarayos/Pararayos | 60.0 | AMESA | COBRE | CAI AME016 | SSP | STFIS-51-SREAC | MECÁNICA | SIN DATO | MECÁNICO | PUNTA FRANKLYN | CENTIMETRO
070 | 20978077 | STFIS-51-SFRAC | SECTOR04 | SISTEMA DE PARARRAYOS STFIS-51-SFRAC | TRI-REF-DBP-04DIA-SFRAC-STFIS_51_SFRAC | U-HIDROTRAT DESTILADOS INTER (HDDI1) T-1 | U_T_SISTEMA PARARRAYOS STFIS_51_SFRAC | MONT | DBDIA | ZPM000107 | X | 1255104100 | C | 2/0 |  | Refinería Olmeca |  | PEMEX TRANSFORMACION INDUSTRIA |  | Tierra/Apartarayos/Pararayos | 60.0 | AMESA | COBRE | CAI AME016 | SSP | STFIS-51-SFRAC | MECÁNICA | SIN DATO | MECÁNICO | PUNTA FRANKLYN | CENTIMETRO
070 | 20978078 | STFIS-51-SCOMP | SECTOR04 | SISTEMA DE PARARRAYOS STFIS-51-SCOMP | TRI-REF-DBP-04DIA-SCOMP-STFIS_51_SCOMP | U-HIDROTRAT DESTILADOS INTER (HDDI1) T-1 | U_T_SISTEMA PARARRAYOS STFIS_51_SCOMP | MONT | DBDIA | ZPM000107 | X | 1255104100 | C | 2/0 |  | Refinería Olmeca |  | PEMEX TRANSFORMACION INDUSTRIA |  | Tierra/Apartarayos/Pararayos | 60.0 | AMESA | COBRE | CAI AME016 | SSP | STFIS-51-SCOMP | MECÁNICA | SIN DATO | MECÁNICO | PUNTA FRANKLYN | CENTIMETRO
070 | 20978079 | STFIS-51-SSEAU | SECTOR04 | SISTEMA DE PARARRAYOS STFIS-51-SSEAU | TRI-REF-DBP-04DIA-SSEAU-STFIS_51_SSEAU | U-HIDROTRAT DESTILADOS INTER (HDDI1) T-1 | U_T_SISTEMA PARARRAYOS STFIS_51_SSEAU | MONT | DBDIA | ZPM000107 | X | 1255104100 | C | 2/0 |  | Refinería Olmeca |  | PEMEX TRANSFORMACION INDUSTRIA |  | Tierra/Apartarayos/Pararayos | 60.0 | AMESA | COBRE | CAI AME016 | SSP | STFIS-51-SSEAU | MECÁNICA | SIN DATO | MECÁNICO | PUNTA FRANKLYN | CENTIMETRO
070 | 20978080 | STFIS-51-SDESF | SECTOR04 | SISTEMA DE PARARRAYOS STFIS-51-SDESF | TRI-REF-DBP-04DIA-SDESF-STFIS_51_SDESF | U-HIDROTRAT DESTILADOS INTER (HDDI1) T-1 | U_T_SISTEMA PARARRAYOS STFIS_51_SDESF | MONT | DBDIA | ZPM000107 | X | 1255104100 | C | 2/0 |  | Refinería Olmeca |  | PEMEX TRANSFORMACION INDUSTRIA |  | Tierra/Apartarayos/Pararayos | 60.0 | AMESA | COBRE | CAI AME016 | SSP | STFIS-51-SDESF | MECÁNICA | SIN DATO | MECÁNICO | PUNTA FRANKLYN | CENTIMETRO
070 | 20978082 | STFIS-52-SREAC | SECTOR04 | SISTEMA DE PARARRAYOS STFIS-52-SREAC | TRI-REF-DBP-04DIB-SREAC-STFIS_52_SREAC | U-HIDROTRAT DESTILADOS INTER (HDDI2) T-2 | U_T_SISTEMA PARARRAYOS STFIS_52_SREAC | MONT | DBDIB | ZPM000107 | X | 1255104200 | C | 2/0 |  | Refinería Olmeca |  | PEMEX TRANSFORMACION INDUSTRIA |  | Tierra/Apartarayos/Pararayos | 60.0 | AMESA | COBRE | CAI AME016 | SSP | STFIS-52-SREAC | MECÁNICA | SIN DATO | MECÁNICO | PUNTA FRANKLYN | CENTIMETRO
070 | 20978083 | STFIS-52-SFRAC | SECTOR04 | SISTEMA DE PARARRAYOS STFIS-52-SFRAC | TRI-REF-DBP-04DIB-SFRAC-STFIS_52_SFRAC | U-HIDROTRAT DESTILADOS INTER (HDDI2) T-2 | U_T_SISTEMA PARARRAYOS STFIS_52_SFRAC | MONT | DBDIB | ZPM000107 | X | 1255104200 | C | 2/0 |  | Refinería Olmeca |  | PEMEX TRANSFORMACION INDUSTRIA |  | Tierra/Apartarayos/Pararayos | 60.0 | AMESA | COBRE | CAI AME016 | SSP | STFIS-52-SFRAC | MECÁNICA | SIN DATO | MECÁNICO | PUNTA FRANKLYN | CENTIMETRO
070 | 20978084 | STFIS-52-SCOMP | SECTOR04 | SISTEMA DE PARARRAYOS STFIS-52-SCOMP | TRI-REF-DBP-04DIB-SCOMP-STFIS_52_SCOMP | U-HIDROTRAT DESTILADOS INTER (HDDI2) T-2 | U_T_SISTEMA PARARRAYOS STFIS_52_SCOMP | MONT | DBDIB | ZPM000107 | X | 1255104200 | C | 2/0 |  | Refinería Olmeca |  | PEMEX TRANSFORMACION INDUSTRIA |  | Tierra/Apartarayos/Pararayos | 60.0 | AMESA | COBRE | CAI AME016 | SSP | STFIS-52-SCOMP | MECÁNICA | SIN DATO | MECÁNICO | PUNTA FRANKLYN | CENTIMETRO
070 | 20978085 | STFIS-52-SSEAU | SECTOR04 | SISTEMA DE PARARRAYOS STFIS-52-SSEAU | TRI-REF-DBP-04DIB-SSEAU-STFIS_52_SEAU | U-HIDROTRAT DESTILADOS INTER (HDDI2) T-2 | U_T_SISTEMA PARARRAYOS STFIS_52_SEAU | MONT | DBDIB | ZPM000107 | X | 1255104200 | C | 2/0 |  | Refinería Olmeca |  | PEMEX TRANSFORMACION INDUSTRIA |  | Tierra/Apartarayos/Pararayos | 60.0 | AMESA | COBRE | CAI AME016 | SSP | STFIS-52-SSEAU | MECÁNICA | SIN DATO | MECÁNICO | PUNTA FRANKLYN | CENTIMETRO
070 | 20978086 | STFIS-52-SDESF | SECTOR04 | SISTEMA DE PARARRAYOS STFIS-52-SDESF | TRI-REF-DBP-04DIB-SDESF-STFIS_52_SDESF | U-HIDROTRAT DESTILADOS INTER (HDDI2) T-2 | U_T_SISTEMA PARARRAYOS STFIS_52_SDESF | MONT | DBDIB | ZPM000107 | X | 1255104200 | C | 2/0 |  | Refinería Olmeca |  | PEMEX TRANSFORMACION INDUSTRIA |  | Tierra/Apartarayos/Pararayos | 60.0 | AMESA | COBRE | CAI AME016 | SSP | STFIS-52-SDESF | MECÁNICA | SIN DATO | MECÁNICO | PUNTA FRANKLYN | CENTIMETRO
070 | 20943491 | SPTE-SE_30-PARARRAYOS | SECTOR08 | SISTEMA DE PARARRAYOS SUB ELECT 30 | TRI-REF-DBP-08SEL-S_030-STFIS | SUMINISTRO DE AGUA CRUDA | U_T_SISTEMA TIERRAS FISICAS Y PARARRAYOS | MONT | DBGEA | ZPM000107 | X | 1255308200 | C | 2/0 | 4 | Refinería Olmeca |  | PEMEX TRANSFORMACION INDUSTRIA |  | Tierra/Apartarayos/Pararayos | 60.0 | AMESA | COBRE CROMADO | CAI AME016 | SUBD PROD DE PETROLIFEROS | SPTE-SE_30-PARARRAYOS | MECÁNICA |  | MECÁNICO | PUNTA FARADAY | CENTIMETRO
070 | 20943492 | SPTE-SE_18-PARARRAYOS | SECTOR08 | SISTEMA DE PARARRAYOS SUB ELECT 18 | TRI-REF-DBP-08SEL-S_018-STFIS | SECCION DE CONTRAINCENDIO | U_T_SISTEMA TIERRAS FISICAS Y PARARRAYOS | MONT | DBGEA | ZPM000107 | X | 1255308100 | C | 2/0 | 4 | Refinería Olmeca |  | PEMEX TRANSFORMACION INDUSTRIA |  | Tierra/Apartarayos/Pararayos | 60.0 | AMESA | COBRE CROMADO | CAI AME016 | SUBD PROD DE PETROLIFEROS | SPTE-SE_18-PARARRAYOS | MECÁNICA |  | MECÁNICO | PUNTA FARADAY | CENTIMETRO
070 | 20943493 | SPTE-CCI_18-PARARRAYOS | SECTOR08 | SISTEMA DE PARARRAYOS COBERTIZO CCI-18 | TRI-REF-DBP-08SEL-S_018-STFIS | SECCION DE CONTRAINCENDIO | U_T_SISTEMA TIERRAS FISICAS Y PARARRAYOS | MONT | DBGEA | ZPM000107 | X | 1255308100 | C | 2/0 | 4 | Refinería Olmeca |  | PEMEX TRANSFORMACION INDUSTRIA |  | Tierra/Apartarayos/Pararayos | 60.0 | AMESA | COBRE CROMADO | CAI AME016 | SUBD PROD DE PETROLIFEROS | SPTE-CCI_18-PARARRAYOS | MECÁNICA |  | MECÁNICO | PUNTA FARADAY | CENTIMETRO
070 | 20943494 | SPTE-SE_18_1-PARARRAYOS | SECTOR08 | SISTEMA DE PARARRAYOS SUB ELECT 18-1 | TRI-REF-DBP-08SEL-S18_1-STFIS | PRETRATAMIENTO DE AGUA | U_T_SISTEMA TIERRAS FISICAS Y PARARRAYOS | MONT | DBGEA | ZPM000107 | X | 1255308100 | C | 2/0 | 4 | Refinería Olmeca |  | PEMEX TRANSFORMACION INDUSTRIA |  | Tierra/Apartarayos/Pararayos | 60.0 | AMESA | COBRE CROMADO | CAI AME016 | SUBD PROD DE PETROLIFEROS | SPTE-SE_18_1-PARARRAYOS | MECÁNICA |  | MECÁNICO | PUNTA FARADAY | CENTIMETRO
070 | 20943495 | SPTE-CC_18_1-PARARRAYOS | SECTOR08 | SISTEMA DE PARARRAYOS CC-18-1 | TRI-REF-DBP-08SEL-S18_1-STFIS | PRETRATAMIENTO DE AGUA | U_T_SISTEMA TIERRAS FISICAS Y PARARRAYOS | MONT | DBGEA | ZPM000107 | X | 1255308100 | C | 2/0 | 4 | Refinería Olmeca |  | PEMEX TRANSFORMACION INDUSTRIA |  | Tierra/Apartarayos/Pararayos | 60.0 | AMESA | COBRE CROMADO | CAI AME016 | SUBD PROD DE PETROLIFEROS | SPTE-CC_18_1-PARARRAYOS | MECÁNICA |  | MECÁNICO | PUNTA FARADAY | CENTIMETRO
070 | 20943496 | SPTE-CCS_18_1-PARARRAYOS | SECTOR08 | SISTEMA DE PARARRAYOS CCS-18-1 | TRI-REF-DBP-08SEL-S18_1-STFIS | PRETRATAMIENTO DE AGUA | U_T_SISTEMA TIERRAS FISICAS Y PARARRAYOS | MONT | DBGEA | ZPM000107 | X | 1255308100 | C | 2/0 | 4 | Refinería Olmeca |  | PEMEX TRANSFORMACION INDUSTRIA |  | Tierra/Apartarayos/Pararayos | 60.0 | AMESA | COBRE CROMADO | CAI AME016 | SUBD PROD DE PETROLIFEROS | SPTE-CCS_18_1-PARARRAYOS | MECÁNICA |  | MECÁNICO | PUNTA FARADAY | CENTIMETRO
070 | 20943497 | SPTE-CCB_18_1-PARARRAYOS | SECTOR08 | SISTEMA DE PARARRAYOS COBERTIZO CCB-18-1 | TRI-REF-DBP-08SEL-S18_1-STFIS | PRETRATAMIENTO DE AGUA | U_T_SISTEMA TIERRAS FISICAS Y PARARRAYOS | MONT | DBGEA | ZPM000107 | X | 1255308100 | C | 2/0 | 4 | Refinería Olmeca |  | PEMEX TRANSFORMACION INDUSTRIA |  | Tierra/Apartarayos/Pararayos | 60.0 | AMESA | COBRE CROMADO | CAI AME016 | SUBD PROD DE PETROLIFEROS | SPTE-CCB_18_1-PARARRAYOS | MECÁNICA |  | MECÁNICO | PUNTA FARADAY | CENTIMETRO
070 | 20943508 | SPTE-SE_17-PARARRAYOS | SECTOR08 | SISTEMA DE PARARRAYOS SUB ELECT 17 | TRI-REF-DBP-08SEL-S_017-STFIS | SERVICIOS COMPLEMENTARIOS | U_T_SISTEMA TIERRAS FISICAS Y PARARRAYOS | MONT | DBGEA | ZPM000107 | X | 1255308100 | C | 2/0 | 4 | Refinería Olmeca |  | PEMEX TRANSFORMACION INDUSTRIA |  | Tierra/Apartarayos/Pararayos | 60.0 | AMESA | COBRE CROMADO | CAI AME016 | SUBD PROD DE PETROLIFEROS | SPTE-SE_17-PARARRAYOS | MECÁNICA |  | MECÁNICO | PUNTA FARADAY | CENTIMETRO
070 | 20943509 | SPTE-CCS_17-PARARRAYOS | SECTOR08 | SISTEMA DE PARARRAYOS CCS-17 | TRI-REF-DBP-08SEL-S_017-STFIS | SERVICIOS COMPLEMENTARIOS | U_T_SISTEMA TIERRAS FISICAS Y PARARRAYOS | MONT | DBGEA | ZPM000107 | X | 1255308100 | C | 2/0 | 4 | Refinería Olmeca |  | PEMEX TRANSFORMACION INDUSTRIA |  | Tierra/Apartarayos/Pararayos | 60.0 | AMESA | COBRE CROMADO | CAI AME016 | SUBD PROD DE PETROLIFEROS | SPTE-CCS_17-PARARRAYOS | MECÁNICA |  | MECÁNICO | PUNTA FARADAY | CENTIMETRO
070 | 20943510 | SPTE-CMPRSR_17-PARARRAYOS | SECTOR08 | SISTEMA DE PARARRAYOS COMPRESORES SE-17 | TRI-REF-DBP-08SEL-S_017-STFIS | SERVICIOS COMPLEMENTARIOS | U_T_SISTEMA TIERRAS FISICAS Y PARARRAYOS | MONT | DBGEA | ZPM000107 | X | 1255308100 | C | 2/0 | 4 | Refinería Olmeca |  | PEMEX TRANSFORMACION INDUSTRIA |  | Tierra/Apartarayos/Pararayos | 60.0 | AMESA | COBRE CROMADO | CAI AME016 | SUBD PROD DE PETROLIFEROS | SPTE-CMPRSR_17-PARARRAYOS | MECÁNICA |  | MECÁNICO | PUNTA FARADAY | CENTIMETRO
070 | 20943511 | SPTE-SE_ANR-PARARRAYOS | SECTOR08 | SISTEMA DE PARARRAYOS SUB ELECT ANR | TRI-REF-DBP-08SEL-S_ANR-STFIS | ARRANQUE NEGRO | U_T_SISTEMA TIERRAS FISICAS Y PARARRAYOS | MONT | DBGEA | ZPM000107 | X | 1255308100 | C | 2/0 | 4 | Refinería Olmeca |  | PEMEX TRANSFORMACION INDUSTRIA |  | Tierra/Apartarayos/Pararayos | 60.0 | AMESA | COBRE CROMADO | CAI AME016 | SUBD PROD DE PETROLIFEROS | SPTE-SE_ANR-PARARRAYOS | MECÁNICA |  | MECÁNICO | PUNTA FARADAY | CENTIMETRO
070 | 20943512 | SPTE-SE_SEP01-PARARRAYOS | SECTOR08 | SISTEMA DE PARARRAYOS SUB ELECT SEP01 | TRI-REF-DBP-08SEL-SEP01-STFIS | PLANTA DE COGENERACIÓN | U_T_SISTEMA TIERRAS FISICAS Y PARARRAYOS | MONT | DBGEA | ZPM000107 | X | 1255308100 | C | 2/0 | 4 | Refinería Olmeca |  | PEMEX TRANSFORMACION INDUSTRIA |  | Tierra/Apartarayos/Pararayos | 60.0 | AMESA | COBRE CROMADO | CAI AME016 | SUBD PROD DE PETROLIFEROS | SPTE-SE_SEP01-PARARRAYOS | MECÁNICA |  | MECÁNICO | PUNTA FARADAY | CENTIMETRO
070 | 20943513 | SPTE-CB1500-PARARRAYOS | SECTOR08 | SISTEMA DE PARARRAYOS CB1500 SEP01 | TRI-REF-DBP-08SEL-SEP01-STFIS | PLANTA DE COGENERACIÓN | U_T_SISTEMA TIERRAS FISICAS Y PARARRAYOS | MONT | DBGEA | ZPM000107 | X | 1255308100 | C | 2/0 | 4 | Refinería Olmeca |  | PEMEX TRANSFORMACION INDUSTRIA |  | Tierra/Apartarayos/Pararayos | 60.0 | AMESA | COBRE CROMADO | CAI AME016 | SUBD PROD DE PETROLIFEROS | SPTE-CB1500-PARARRAYOS | MECÁNICA |  | MECÁNICO | PUNTA FARADAY | CENTIMETRO
070 | 20943514 | SPTE-TG-PARARRAYOS | SECTOR08 | SISTEMA DE PARARRAYOS TURBOGENERADORES S | TRI-REF-DBP-08SEL-SEP01-STFIS | PLANTA DE COGENERACIÓN | U_T_SISTEMA TIERRAS FISICAS Y PARARRAYOS | MONT | DBGEA | ZPM000107 | X | 1255308100 | C | 2/0 | 4 | Refinería Olmeca |  | PEMEX TRANSFORMACION INDUSTRIA |  | Tierra/Apartarayos/Pararayos | 60.0 | AMESA | COBRE CROMADO | CAI AME016 | SUBD PROD DE PETROLIFEROS | SPTE-TG-PARARRAYOS | MECÁNICA |  | MECÁNICO | PUNTA FARADAY | CENTIMETRO
070 | 20943515 | SPTE-CC_216_01-PARARRAYOS | SECTOR08 | SISTEMA DE PARARRAYOS CC-216-01 SEP01 | TRI-REF-DBP-08SEL-SEP01-STFIS | PLANTA DE COGENERACIÓN | U_T_SISTEMA TIERRAS FISICAS Y PARARRAYOS | MONT | DBGEA | ZPM000107 | X | 1255308100 | C | 2/0 | 4 | Refinería Olmeca |  | PEMEX TRANSFORMACION INDUSTRIA |  | Tierra/Apartarayos/Pararayos | 60.0 | AMESA | COBRE CROMADO | CAI AME016 | SUBD PROD DE PETROLIFEROS | SPTE-CC_216_01-PARARRAYOS | MECÁNICA |  | MECÁNICO | PUNTA FARADAY | CENTIMETRO
070 | 20943516 | SPTE-AEROVENT-PARARRAYOS | SECTOR08 | SISTEMA DE PARARRAYOS AEROVENTILAD SEP01 | TRI-REF-DBP-08SEL-SEP01-STFIS | PLANTA DE COGENERACIÓN | U_T_SISTEMA TIERRAS FISICAS Y PARARRAYOS | MONT | DBGEA | ZPM000107 | X | 1255308100 | C | 2/0 | 4 | Refinería Olmeca |  | PEMEX TRANSFORMACION INDUSTRIA |  | Tierra/Apartarayos/Pararayos | 60.0 | AMESA | COBRE CROMADO | CAI AME016 | SUBD PROD DE PETROLIFEROS | SPTE-AEROVENT-PARARRAYOS | MECÁNICA |  | MECÁNICO | PUNTA FARADAY | CENTIMETRO
070 | 20943517 | SPTE-SE_SEP02-PARARRAYOS | SECTOR08 | SISTEMA DE PARARRAYOS SUB ELECT SEP02 | TRI-REF-DBP-08SEL-SEP02-STFIS | PLANTA DE COGENERACIÓN | U_T_SISTEMA TIERRAS FISICAS Y PARARRAYOS | MONT | DBGEA | ZPM000107 | X | 1255308100 | C | 2/0 | 4 | Refinería Olmeca |  | PEMEX TRANSFORMACION INDUSTRIA |  | Tierra/Apartarayos/Pararayos | 60.0 | AMESA | COBRE CROMADO | CAI AME016 | SUBD PROD DE PETROLIFEROS | SPTE-SE_SEP02-PARARRAYOS | MECÁNICA |  | MECÁNICO | PUNTA FARADAY | CENTIMETRO
070 | 20943518 | SPTE-SE_01-PARARRAYOS | SECTOR08 | SISTEMA DE PARARRAYOS SUB ELECT 01 UDA | TRI-REF-DBP-08SEL-S_001-STFIS | UNIDAD DESMINERALIZADORA DE AGUA | U_T_SISTEMA TIERRAS FISICAS Y PARARRAYOS | MONT | DBGEA | ZPM000107 | X | 1255308200 | C | 2/0 | 4 | Refinería Olmeca |  | PEMEX TRANSFORMACION INDUSTRIA |  | Tierra/Apartarayos/Pararayos | 60.0 | AMESA | COBRE CROMADO | CAI AME016 | SUBD PROD DE PETROLIFEROS | SPTE-SE_01-PARARRAYOS | MECÁNICA |  | MECÁNICO | PUNTA FARADAY | CENTIMETRO
070 | 20943520 | SPTE-AREAS_UDA-PARARRAYOS | SECTOR08 | SISTEMA DE PARARRAYOS COBERTIZO UDA | TRI-REF-DBP-08SEL-S_001-STFIS | UNIDAD DESMINERALIZADORA DE AGUA | U_T_SISTEMA TIERRAS FISICAS Y PARARRAYOS | MONT | DBGEA | ZPM000107 | X | 1255308200 | C | 2/0 | 4 | Refinería Olmeca |  | PEMEX TRANSFORMACION INDUSTRIA |  | Tierra/Apartarayos/Pararayos | 60.0 | AMESA | COBRE CROMADO | CAI AME016 | SUBD PROD DE PETROLIFEROS | SPTE-AREAS_UDA-PARARRAYOS | MECÁNICA |  | MECÁNICO | PUNTA FARADAY | CENTIMETRO
070 | 20943522 | SPTE-CT_00205-PARARRAYOS | SECTOR08 | SISTEMA DE PARARRAYOS TORRE CT-00205 | TRI-REF-DBP-06SEL-S_002-STFIS_S8 | U-RECUPERADORA DE AZUFRE (PRA1) TREN 1 | U_T_SIS TIERRAS FISICAS Y PARARRAYOS S8 | MONT | DBGEA | ZPM000107 | X | 1255308200 | C | 2/0 | 4 | Refinería Olmeca |  | PEMEX TRANSFORMACION INDUSTRIA |  | Tierra/Apartarayos/Pararayos | 60.0 | AMESA | COBRE CROMADO | CAI AME016 | SUBD PROD DE PETROLIFEROS | SPTE-CT_00205-PARARRAYOS | MECÁNICA |  | MECÁNICO | PUNTA FARADAY | CENTIMETRO
070 | 20943545 | SPTE-SE_16-PARARRAYOS | SECTOR08 | SISTEMA DE PARARRAYOS SUB ELECT 16 | TRI-REF-DBP-08SEL-S_016-STFIS | SECCION TORRE DE ENFRIAMIENTO CT-00201 | U_T_SISTEMA TIERRAS FISICAS Y PARARRAYOS | MONT | DBGEA | ZPM000107 | X | 1255308200 | C | 2/0 | 4 | Refinería Olmeca |  | PEMEX TRANSFORMACION INDUSTRIA |  | Tierra/Apartarayos/Pararayos | 60.0 | AMESA | COBRE CROMADO | CAI AME016 | SUBD PROD DE PETROLIFEROS | SPTE-SE_16-PARARRAYOS | MECÁNICA |  | MECÁNICO | PUNTA FARADAY | CENTIMETRO
070 | 20943546 | SPTE-CT_00201-PARARRAYOS | SECTOR08 | SISTEMA DE PARARRAYOS TORRE CT-00201 | TRI-REF-DBP-08SEL-S_016-STFIS | SECCION TORRE DE ENFRIAMIENTO CT-00201 | U_T_SISTEMA TIERRAS FISICAS Y PARARRAYOS | MONT | DBGEA | ZPM000107 | X | 1255308200 | C | 2/0 | 4 | Refinería Olmeca |  | PEMEX TRANSFORMACION INDUSTRIA |  | Tierra/Apartarayos/Pararayos | 60.0 | AMESA | COBRE CROMADO | CAI AME016 | SUBD PROD DE PETROLIFEROS | SPTE-CT_00201-PARARRAYOS | MECÁNICA |  | MECÁNICO | PUNTA FARADAY | CENTIMETRO
070 | 20943547 | SPTE-SE_19-PARARRAYOS | SECTOR08 | SISTEMA DE PARARRAYOS SUB ELECT 19 | TRI-REF-DBP-08SEL-S_019-STFIS | SECCION TORRE DE ENFRIAMIENTO CT-00202 | U_T_SISTEMA TIERRAS FISICAS Y PARARRAYOS | MONT | DBGEA | ZPM000107 | X | 1255308200 | C | 2/0 | 4 | Refinería Olmeca |  | PEMEX TRANSFORMACION INDUSTRIA |  | Tierra/Apartarayos/Pararayos | 60.0 | AMESA | COBRE CROMADO | CAI AME016 | SUBD PROD DE PETROLIFEROS | SPTE-SE_19-PARARRAYOS | MECÁNICA |  | MECÁNICO | PUNTA FARADAY | CENTIMETRO
070 | 20943548 | SPTE-CT_00202-PARARRAYOS | SECTOR08 | SISTEMA DE PARARRAYOS TORRE CT-00202 | TRI-REF-DBP-08SEL-S_019-STFIS | SECCION TORRE DE ENFRIAMIENTO CT-00202 | U_T_SISTEMA TIERRAS FISICAS Y PARARRAYOS | MONT | DBGEA | ZPM000107 | X | 1255308200 | C | 2/0 | 4 | Refinería Olmeca |  | PEMEX TRANSFORMACION INDUSTRIA |  | Tierra/Apartarayos/Pararayos | 60.0 | AMESA | COBRE CROMADO | CAI AME016 | SUBD PROD DE PETROLIFEROS | SPTE-CT_00202-PARARRAYOS | MECÁNICA |  | MECÁNICO | PUNTA FARADAY | CENTIMETRO
070 | 20943549 | SPTE-SE_25-PARARRAYOS | SECTOR08 | SISTEMA DE PARARRAYOS SUB ELECT 25 | TRI-REF-DBP-08SEL-S_025-STFIS | SECCION TORRE DE ENFRIAMIENTO CT-00203 | U_T_SISTEMA TIERRAS FISICAS Y PARARRAYOS | MONT | DBGEA | ZPM000107 | X | 1255308200 | C | 2/0 | 4 | Refinería Olmeca |  | PEMEX TRANSFORMACION INDUSTRIA |  | Tierra/Apartarayos/Pararayos | 60.0 | AMESA | COBRE CROMADO | CAI AME016 | SUBD PROD DE PETROLIFEROS | SPTE-SE_25-PARARRAYOS | MECÁNICA |  | MECÁNICO | PUNTA FARADAY | CENTIMETRO
070 | 20943550 | SPTE-CT_00203-PARARRAYOS | SECTOR08 | SISTEMA DE PARARRAYOS TORRE CT-00203 | TRI-REF-DBP-08SEL-S_025-STFIS | SECCION TORRE DE ENFRIAMIENTO CT-00203 | U_T_SISTEMA TIERRAS FISICAS Y PARARRAYOS | MONT | DBGEA | ZPM000107 | X | 1255308200 | C | 2/0 | 4 | Refinería Olmeca |  | PEMEX TRANSFORMACION INDUSTRIA |  | Tierra/Apartarayos/Pararayos | 60.0 | AMESA | COBRE CROMADO | CAI AME016 | SUBD PROD DE PETROLIFEROS | SPTE-CT_00203-PARARRAYOS | MECÁNICA |  | MECÁNICO | PUNTA FARADAY | CENTIMETRO
070 | 20968675 | SIS. PARARRAYOS CCS SE-10 | SECTOR07 | SISTEMA PARARRAYOS CUARTO SATEL. SE-10 | TRI-REF-DBP-07SEL-S_010-STFIS | PLANTA DE TRATAMIENTO DE EFLUENTES | U_T_SISTEMA TIERRAS FISICAS Y PARARRAYOS | MONT | DBGEA | ZPM000107 | X | 1255308100 | C | 2 | 2 | Refinería Olmeca |  | PEMEX TRANSFORMACION INDUSTRIA |  | Tierra/Apartarayos/Pararayos | 600.0 |  | COBRE | PUNTA MACIZA DE COBRE | SUBD PROD DE PETROLIFEROS | SIS. PARARRAYOS CCS SE-10 | MECANICA | ANILLO EQUIPOTENCIAL | MECANICO | PUNTA MACIZA | MM
070 | 20968676 | SIS. PARARRAYOS CCB-90001 | SECTOR07 | SISTEMA PARARRAYOS CCB-90001 | TRI-REF-DBP-07SEL-CCB91-STFIS | CASA DE BOMBAS 1 | U_T_SISTEMA TIERRAS FISICAS Y PARARRAYOS | MONT | DBGEA | ZPM000107 | X | 1255308100 | C | 2 | 2 | Refinería Olmeca |  | PEMEX TRANSFORMACION INDUSTRIA |  | Tierra/Apartarayos/Pararayos | 600.0 |  | COBRE | PUNTA MACIZA DE COBRE | SUBD PROD DE PETROLIFEROS | SIS. PARARRAYOS CCB-90001 | MECANICA | ANILLO EQUIPOTENCIAL | MECANICO | PUNTA MACIZA | MM
070 | 20968677 | SIS. PARARRAYOS CCB-90002 | SECTOR07 | SISTEMA PARARRAYOS CCB-90002 | TRI-REF-DBP-07SEL-CCB92-STFIS | CASA DE BOMBAS 2 | U_T_SISTEMA TIERRAS FISICAS Y PARARRAYOS | MONT | DBGEA | ZPM000107 | X | 1255308100 | C | 2 | 2 | Refinería Olmeca |  | PEMEX TRANSFORMACION INDUSTRIA |  | Tierra/Apartarayos/Pararayos | 600.0 |  | COBRE | PUNTA MACIZA DE COBRE | SUBD PROD DE PETROLIFEROS | SIS. PARARRAYOS CCB-90002 | MECANICA | ANILLO EQUIPOTENCIAL | MECANICO | PUNTA MACIZA | MM
070 | 20968678 | SIS. PARARRAYOS CCB-90003 | SECTOR07 | SISTEMA PARARRAYOS CCB-90003 | TRI-REF-DBP-07SEL-CCB93-STFIS | CASA DE BOMBAS 3 | U_T_SISTEMA TIERRAS FISICAS Y PARARRAYOS | MONT | DBGEA | ZPM000107 | X | 1255308100 | C | 2 | 2 | Refinería Olmeca |  | PEMEX TRANSFORMACION INDUSTRIA |  | Tierra/Apartarayos/Pararayos | 600.0 |  | COBRE | PUNTA MACIZA DE COBRE | SUBD PROD DE PETROLIFEROS | SIS. PARARRAYOS CCB-90003 | MECANICA | ANILLO EQUIPOTENCIAL | MECANICO | PUNTA MACIZA | MM
070 | 20968679 | SIS. PARARRAYOS CCB-90004 | SECTOR07 | SISTEMA PARARRAYOS CCB-90004 | TRI-REF-DBP-07SEL-CCB94-STFIS | CASA DE BOMBAS 4 | U_T_SISTEMA TIERRAS FISICAS Y PARARRAYOS | MONT | DBGEA | ZPM000107 | X | 1255308100 | C | 2 | 2 | Refinería Olmeca |  | PEMEX TRANSFORMACION INDUSTRIA |  | Tierra/Apartarayos/Pararayos | 600.0 |  | COBRE | PUNTA MACIZA DE COBRE | SUBD PROD DE PETROLIFEROS | SIS. PARARRAYOS CCB-90004 | MECANICA | ANILLO EQUIPOTENCIAL | MECANICO | PUNTA MACIZA | MM
070 | 20968689 | SIS. PARARRAYOS SE-10 CAS | SECTOR07 | SISTEMA PARARRAYOS SE-10 CASA DE CAMBIO | TRI-REF-DBP-07SEL-S_010-STFIS | PLANTA DE TRATAMIENTO DE EFLUENTES | U_T_SISTEMA TIERRAS FISICAS Y PARARRAYOS | MONT | DBGEA | ZPM000107 | X | 1255308100 | C | 2 | 2 | Refinería Olmeca |  | PEMEX TRANSFORMACION INDUSTRIA |  | Tierra/Apartarayos/Pararayos | 600.0 |  | COBRE | PUNTA MACIZA DE COBRE | SUBD PROD DE PETROLIFEROS | SIS. PARARRAYOS SE-10 CAS | MECANICA | ANILLO EQUIPOTENCIAL | MECANICO | PUNTA MACIZA | MM
070 | 20978057 | STIFIS-SE_07 | SECTOR03 | SISTEMA DE PARARRAYOS STIFIS-SE_07 | TRI-REF-DBP-03SEL-S_007-STFIS | PLANTA DESINTEGRACIÓN CATALÍTICA (FCC1) | U_T_SISTEMA TIERRAS FISICAS Y PARARRAYOS | MONT | DBGEA | ZPM000107 | X | 1255308100 | C |  | 2 | Refinería Olmeca |  | PEMEX TRANSFORMACION INDUSTRIA |  | Tierra/Apartarayos/Pararayos | 2.0 | AMESA | COBRE | PUNTA FRANKLYN | SUBD PROD DE PETROLIFEROS | STIFIS-SE_07 | MECANICA | SIN DATO | MECANICO | PUNTA FRANKLYN | METRO
070 | 20978058 | STIFIS-CCS_07 | SECTOR03 | SISTEMA DE PARARRAYOS STIFIS-CCS_07 | TRI-REF-DBP-03SEL-S_007-STFIS | PLANTA DESINTEGRACIÓN CATALÍTICA (FCC1) | U_T_SISTEMA TIERRAS FISICAS Y PARARRAYOS | MONT | DBGEA | ZPM000107 | X | 1255308100 | C |  | 2 | Refinería Olmeca |  | PEMEX TRANSFORMACION INDUSTRIA |  | Tierra/Apartarayos/Pararayos | 2.0 | AMESA | COBRE | PUNTA FRANKLYN | SUBD PROD DE PETROLIFEROS | STIFIS-CCS_07 | MECANICA | SIN DATO | MECANICO | PUNTA FRANKLYN | METRO
070 | 20978059 | STIFIS-CC_OFI_24 | SECTOR03 | SISTEMA DE PARARRAYOS STIFIS-CC_OFI_24 | TRI-REF-DBP-03SEL-S_007-STFIS | PLANTA DESINTEGRACIÓN CATALÍTICA (FCC1) | U_T_SISTEMA TIERRAS FISICAS Y PARARRAYOS | MONT | DBGEA | ZPM000107 | X | 1255308100 | C |  | 2 | Refinería Olmeca |  | PEMEX TRANSFORMACION INDUSTRIA |  | Tierra/Apartarayos/Pararayos | 2.0 | AMESA | COBRE | PUNTA FRANKLYN | SUBD PROD DE PETROLIFEROS | STIFIS-CC_OFI_24 | MECANICA | SIN DATO | MECANICO | PUNTA FRANKLYN | METRO
070 | 20978062 | STIFIS-SE_14 | SECTOR03 | SISTEMA DE PARARRAYOS STIFIS-SE_14 | TRI-REF-DBP-03SEL-S_014-STFIS | U-DE ALQUILACIÓN (ALKY1) | U_T_SISTEMA TIERRAS FISICAS Y PARARRAYOS | MONT | DBGEA | ZPM000107 | X | 1255308100 | C |  | 2 | Refinería Olmeca |  | PEMEX TRANSFORMACION INDUSTRIA |  | Tierra/Apartarayos/Pararayos | 2.0 | AIR | COBRE | PUNTA FRANKLYN | SUBD PROD DE PETROLIFEROS | STIFIS-SE_14 | MECANICA | SIN DATO | MECANICO | PUNTA FRANKLYN | METRO
070 | 20978063 | STIFIS-CCS_14 | SECTOR03 | SISTEMA DE PARARRAYOS STIFIS-CCS_14 | TRI-REF-DBP-03SEL-S_014-STFIS | U-DE ALQUILACIÓN (ALKY1) | U_T_SISTEMA TIERRAS FISICAS Y PARARRAYOS | MONT | DBGEA | ZPM000107 | X | 1255308100 | C |  | 2 | Refinería Olmeca |  | PEMEX TRANSFORMACION INDUSTRIA |  | Tierra/Apartarayos/Pararayos | 2.0 | AIR | COBRE | PUNTA FRANKLYN | SUBD PROD DE PETROLIFEROS | STIFIS-CCS_14 | MECANICA | SIN DATO | MECANICO | PUNTA FRANKLYN | METRO
070 | 20978068 | STFIS-40-SE_24 | SECTOR04 | SISTEMA DE PARARRAYOS STFIS-40-SE_24 | TRI-REF-DBP-04SEL-S_024-STFIS | U-HIDROTRAT DE GASÓLEOS (HDTGO) NÚM. 1 | U_T_SISTEMA TIERRAS FISICAS Y PARARRAYOS | MONT | DBGEA | ZPM000107 | X | 1255308100 | C | 2/0 |  | Refinería Olmeca |  | PEMEX TRANSFORMACION INDUSTRIA |  | Tierra/Apartarayos/Pararayos | 60.0 | AMESA | COBRE | CAI AME016 | SUBD PROD DE PETROLIFEROS | STFIS-40-SE_24 | MECÁNICA | SIN DATO | MECÁNICO | PUNTA FRANKLYN | CENTIMETRO
070 | 20978069 | STFIS-40-CCS_24 | SECTOR04 | SISTEMA DE PARARRAYOS STFIS-40-CCS_24 | TRI-REF-DBP-04SEL-S_024-STFIS | U-HIDROTRAT DE GASÓLEOS (HDTGO) NÚM. 1 | U_T_SISTEMA TIERRAS FISICAS Y PARARRAYOS | MONT | DBGEA | ZPM000107 | X | 1255308100 | C | 2/0 |  | Refinería Olmeca |  | PEMEX TRANSFORMACION INDUSTRIA |  | Tierra/Apartarayos/Pararayos | 60.0 | AMESA | COBRE | CAI AME016 | SUBD PROD DE PETROLIFEROS | STFIS-40-CCS_24 | MECÁNICA | SIN DATO | MECÁNICO | PUNTA FRANKLYN | CENTIMETRO
070 | 20978074 | STFIS-51-SE_26 | SECTOR04 | SISTEMA DE PARARRAYOS STFIS-51-SE_26 | TRI-REF-DBP-04SEL-S_026-STFIS | U-HIDROTRAT DESTILADOS INTER (HDDI1) T-1 | U_T_SISTEMA TIERRAS FISICAS Y PARARRAYOS | MONT | DBGEA | ZPM000107 | X | 1255308100 | C | 2/0 |  | Refinería Olmeca |  | PEMEX TRANSFORMACION INDUSTRIA |  | Tierra/Apartarayos/Pararayos | 60.0 | AMESA | COBRE | CAI AME016 | SSP | STFIS-51-SE_26 | MECÁNICA | SIN DATO | MECÁNICO | PUNTA FRANKLYN | CENTIMETRO
070 | 20978075 | STFIS-51-CCS_26 | SECTOR04 | SISTEMA DE PARARRAYOS STFIS-51-CCS_26 | TRI-REF-DBP-04SEL-S_026-STFIS | U-HIDROTRAT DESTILADOS INTER (HDDI1) T-1 | U_T_SISTEMA TIERRAS FISICAS Y PARARRAYOS | MONT | DBGEA | ZPM000107 | X | 1255308100 | C | 2/0 |  | Refinería Olmeca |  | PEMEX TRANSFORMACION INDUSTRIA |  | Tierra/Apartarayos/Pararayos | 60.0 | AMESA | COBRE | CAI AME016 | SSP | STFIS-51-CCS_26 | MECÁNICA | SIN DATO | MECÁNICO | PUNTA FRANKLYN | CENTIMETRO
070 | 20978081 | STFIS-52-SE_27 | SECTOR04 | SISTEMA DE PARARRAYOS STFIS-52-SE_27 | TRI-REF-DBP-04SEL-S_027-STFIS | U-HIDROTRAT DESTILADOS INTER (HDDI2) T-2 | U_T_SISTEMA TIERRAS FISICAS Y PARARRAYOS | MONT | DBGEA | ZPM000107 | X | 1255308100 | C | 2/0 |  | Refinería Olmeca |  | PEMEX TRANSFORMACION INDUSTRIA |  | Tierra/Apartarayos/Pararayos | 60.0 | AMESA | COBRE | CAI AME016 | SSP | STFIS-52-SE_27 | MECÁNICA | SIN DATO | MECÁNICO | PUNTA FRANKLYN | CENTIMETRO
070 | 20978087 | STFIS-73-SE_23 | SECTOR04 | SISTEMA DE PARARRAYOS STFIS-73-SE_23 | TRI-REF-DBP-04SEL-S_023-STFIS | U-GENERADORA DE HIDRÓGENO (PH21) TREN 1 | U_T_SISTEMA TIERRAS FISICAS Y PARARRAYOS | MONT | DBGEA | ZPM000107 | X | 1255308100 | C | 2/0 |  | Refinería Olmeca |  | PEMEX TRANSFORMACION INDUSTRIA |  | Tierra/Apartarayos/Pararayos | 60.0 | AIR | COBRE | SIN DATO | SSP | STFIS-73-SE_23 | MECÁNICA | SIN DATO | MECÁNICO | PUNTA FRANKLYN | CENTIMETRO
070 | 20978088 | STFIS-73-CCS_23 | SECTOR04 | SISTEMA DE PARARRAYOS STFIS-73-CCS_23 | TRI-REF-DBP-04SEL-S_023-STFIS | U-GENERADORA DE HIDRÓGENO (PH21) TREN 1 | U_T_SISTEMA TIERRAS FISICAS Y PARARRAYOS | MONT | DBGEA | ZPM000107 | X | 1255308100 | C | 2/0 |  | Refinería Olmeca |  | PEMEX TRANSFORMACION INDUSTRIA |  | Tierra/Apartarayos/Pararayos | 60.0 | AIR | COBRE | SIN DATO | SSP | STFIS-73-CCS_23 | MECÁNICA | SIN DATO | MECÁNICO | PUNTA FRANKLYN | CENTIMETRO
070 | 20978202 | STFIS-40-CC_OFIC_24 | SECTOR04 | SISTEMA PARARRAYOS STFIS-40-CC_OFIC_24 | TRI-REF-DBP-04SEL-S_024-STFIS | U-HIDROTRAT DE GASÓLEOS (HDTGO) NÚM. 1 | U_T_SISTEMA TIERRAS FISICAS Y PARARRAYOS | MONT | DBGEA | ZPM000107 | X | 1255308100 | C | 2/0 |  | Refinería Olmeca |  | PEMEX TRANSFORMACION INDUSTRIA |  | Tierra/Apartarayos/Pararayos | 60.0 | AMESA | COBRE | CAI AME016 | SUBD PROD DE PETROLIFEROS | STFIS-40-CC_OFIC_24 | MECÁNICA | SIN DATO | MECÁNICO | PUNTA FRANKLYN | CENTIMETRO
070 | 20990533 | STFIS-61-CCS | SECTOR05 | SISTEMA DE PARARRAYOS STFIS-61-CCS | TRI-REF-DBP-05SEL-S_003-STFIS | U-HIDROTRAT DE NAFTAS (HDN1) TREN 1 | U_T_SISTEMA TIERRAS FISICAS Y PARARRAYOS | MONT | DBGEA | ZPM000107 | X | 1255308100 | C | 2/0 |  | Refinería Olmeca |  | PEMEX TRANSFORMACION INDUSTRIA |  | Tierra/Apartarayos/Pararayos | 2.0 | SIN DATOS | COBRE | PUNTA FRANKLYN | SUBD PROD DE PETROLIFEROS | STFIS-61-CCS | MECANICA | SIN DATO | MECANICO | PUNTA FRANKLYN | METRO
070 | 20990534 | STFIS-61-SAMI | SECTOR05 | SISTEMA DE PARARRAYOS STFIS-61-SAMI | TRI-REF-DBP-05SEL-S_003-STFIS | U-HIDROTRAT DE NAFTAS (HDN1) TREN 1 | U_T_SISTEMA TIERRAS FISICAS Y PARARRAYOS | MONT | DBGEA | ZPM000107 | X | 1255308100 | C | 2/0 |  | Refinería Olmeca |  | PEMEX TRANSFORMACION INDUSTRIA |  | Tierra/Apartarayos/Pararayos | 2.0 | SIN DATOS | COBRE | PUNTA FRANKLYN | SUBD PROD DE PETROLIFEROS | STFIS-61-SAMI | MECANICA | SIN DATO | MECANICO | PUNTA FRANKLYN | METRO
070 | 20990535 | STFIS-61-SCAR | SECTOR05 | SISTEMA DE PARARRAYOS STFIS-61-SCAR | TRI-REF-DBP-05SEL-S_003-STFIS | U-HIDROTRAT DE NAFTAS (HDN1) TREN 1 | U_T_SISTEMA TIERRAS FISICAS Y PARARRAYOS | MONT | DBGEA | ZPM000107 | X | 1255308100 | C | 2/0 |  | Refinería Olmeca |  | PEMEX TRANSFORMACION INDUSTRIA |  | Tierra/Apartarayos/Pararayos | 2.0 | SIN DATOS | COBRE | PUNTA FRANKLYN | SUBD PROD DE PETROLIFEROS | STFIS-61-SCAR | MECANICA | SIN DATO | MECANICO | PUNTA FRANKLYN | METRO
070 | 20990536 | STFIS-61-SCOM | SECTOR05 | SISTEMA DE PARARRAYOS STFIS-61-SCOM | TRI-REF-DBP-05SEL-S_003-STFIS | U-HIDROTRAT DE NAFTAS (HDN1) TREN 1 | U_T_SISTEMA TIERRAS FISICAS Y PARARRAYOS | MONT | DBGEA | ZPM000107 | X | 1255308100 | C | 2/0 |  | Refinería Olmeca |  | PEMEX TRANSFORMACION INDUSTRIA |  | Tierra/Apartarayos/Pararayos | 2.0 | SIN DATOS | COBRE | PUNTA FRANKLYN | SUBD PROD DE PETROLIFEROS | STFIS-61-SCOM | MECANICA | SIN DATO | MECANICO | PUNTA FRANKLYN | METRO
070 | 20990537 | STFIS-61-SCOMP | SECTOR05 | SISTEMA DE PARARRAYOS STFIS-61-SCOMP | TRI-REF-DBP-05SEL-S_003-STFIS | U-HIDROTRAT DE NAFTAS (HDN1) TREN 1 | U_T_SISTEMA TIERRAS FISICAS Y PARARRAYOS | MONT | DBGEA | ZPM000107 | X | 1255308100 | C | 2/0 |  | Refinería Olmeca |  | PEMEX TRANSFORMACION INDUSTRIA |  | Tierra/Apartarayos/Pararayos | 2.0 | SIN DATOS | COBRE | PUNTA FRANKLYN | SUBD PROD DE PETROLIFEROS | STFIS-61-SCOMP | MECANICA | SIN DATO | MECANICO | PUNTA FRANKLYN | METRO
070 | 20990538 | STFIS-61-SE-03 | SECTOR05 | SISTEMA DE PARARRAYOS STFIS-61-SE-03 | TRI-REF-DBP-05SEL-S_003-STFIS | U-HIDROTRAT DE NAFTAS (HDN1) TREN 1 | U_T_SISTEMA TIERRAS FISICAS Y PARARRAYOS | MONT | DBGEA | ZPM000107 | X | 1255308100 | C | 2/0 |  | Refinería Olmeca |  | PEMEX TRANSFORMACION INDUSTRIA |  | Tierra/Apartarayos/Pararayos | 2.0 | SIN DATOS | COBRE | PUNTA FRANKLYN | SUBD PROD DE PETROLIFEROS | STFIS-61-SE-03 | MECANICA | SIN DATO | MECANICO | PUNTA FRANKLYN | METRO
070 | 20990539 | STFIS-61-SFOS | SECTOR05 | SISTEMA DE PARARRAYOS STFIS-61-SFOS | TRI-REF-DBP-05SEL-S_003-STFIS | U-HIDROTRAT DE NAFTAS (HDN1) TREN 1 | U_T_SISTEMA TIERRAS FISICAS Y PARARRAYOS | MONT | DBGEA | ZPM000107 | X | 1255308100 | C | 2/0 |  | Refinería Olmeca |  | PEMEX TRANSFORMACION INDUSTRIA |  | Tierra/Apartarayos/Pararayos | 2.0 | SIN DATOS | COBRE | PUNTA FRANKLYN | SUBD PROD DE PETROLIFEROS | STFIS-61-SFOS | MECANICA | SIN DATO | MECANICO | PUNTA FRANKLYN | METRO
070 | 20990540 | STFIS-61-SFRA | SECTOR05 | SISTEMA DE PARARRAYOS STFIS-61-SFRA | TRI-REF-DBP-05SEL-S_003-STFIS | U-HIDROTRAT DE NAFTAS (HDN1) TREN 1 | U_T_SISTEMA TIERRAS FISICAS Y PARARRAYOS | MONT | DBGEA | ZPM000107 | X | 1255308100 | C | 2/0 |  | Refinería Olmeca |  | PEMEX TRANSFORMACION INDUSTRIA |  | Tierra/Apartarayos/Pararayos | 2.0 | SIN DATOS | COBRE | PUNTA FRANKLYN | SUBD PROD DE PETROLIFEROS | STFIS-61-SFRA | MECANICA | SIN DATO | MECANICO | PUNTA FRANKLYN | METRO
070 | 20990541 | STFIS-61-SREA | SECTOR05 | SISTEMA DE PARARRAYOS STFIS-61-SREA | TRI-REF-DBP-05SEL-S_003-STFIS | U-HIDROTRAT DE NAFTAS (HDN1) TREN 1 | U_T_SISTEMA TIERRAS FISICAS Y PARARRAYOS | MONT | DBGEA | ZPM000107 | X | 1255308100 | C | 2/0 |  | Refinería Olmeca |  | PEMEX TRANSFORMACION INDUSTRIA |  | Tierra/Apartarayos/Pararayos | 2.0 | SIN DATOS | COBRE | PUNTA FRANKLYN | SUBD PROD DE PETROLIFEROS | STFIS-61-SREA | MECANICA | SIN DATO | MECANICO | PUNTA FRANKLYN | METRO
070 | 20990552 | STFIS-62-SAMI | SECTOR05 | SISTEMA DE PARARRAYOS STFIS-62-SAMI | TRI-REF-DBP-05SEL-S_004-STFIS | U-HIDROTRAT DE NAFTAS (HDN2) TREN 2 | U_T_SISTEMA TIERRAS FISICAS Y PARARRAYOS | MONT | DBGEA | ZPM000107 | X | 1255308100 | C | 2/0 |  | Refinería Olmeca |  | PEMEX TRANSFORMACION INDUSTRIA |  | Tierra/Apartarayos/Pararayos | 2.0 | SIN DATOS | COBRE | PUNTA FRANKLYN | SUBD PROD DE PETROLIFEROS | STFIS-62-SAMI | MECANICA | SIN DATO | MECANICO | PUNTA FRANKLYN | METRO
070 | 20990553 | STFIS-62-SCAR | SECTOR05 | SISTEMA DE PARARRAYOS STFIS-62-SCAR | TRI-REF-DBP-05SEL-S_004-STFIS | U-HIDROTRAT DE NAFTAS (HDN2) TREN 2 | U_T_SISTEMA TIERRAS FISICAS Y PARARRAYOS | MONT | DBGEA | ZPM000107 | X | 1255308100 | C | 2/0 |  | Refinería Olmeca |  | PEMEX TRANSFORMACION INDUSTRIA |  | Tierra/Apartarayos/Pararayos | 2.0 | SIN DATOS | COBRE | PUNTA FRANKLYN | SUBD PROD DE PETROLIFEROS | STFIS-62-SCAR | MECANICA | SIN DATO | MECANICO | PUNTA FRANKLYN | METRO
070 | 20990554 | STFIS-62-SCOM | SECTOR05 | SISTEMA DE PARARRAYOS STFIS-62-SCOM | TRI-REF-DBP-05SEL-S_004-STFIS | U-HIDROTRAT DE NAFTAS (HDN2) TREN 2 | U_T_SISTEMA TIERRAS FISICAS Y PARARRAYOS | MONT | DBGEA | ZPM000107 | X | 1255308100 | C | 2/0 |  | Refinería Olmeca |  | PEMEX TRANSFORMACION INDUSTRIA |  | Tierra/Apartarayos/Pararayos | 2.0 | SIN DATOS | COBRE | PUNTA FRANKLYN | SUBD PROD DE PETROLIFEROS | STFIS-62-SCOM | MECANICA | SIN DATO | MECANICO | PUNTA FRANKLYN | METRO
070 | 20990555 | STFIS-62-SCOMP | SECTOR05 | SISTEMA DE PARARRAYOS STFIS-62-SCOMP | TRI-REF-DBP-05SEL-S_004-STFIS | U-HIDROTRAT DE NAFTAS (HDN2) TREN 2 | U_T_SISTEMA TIERRAS FISICAS Y PARARRAYOS | MONT | DBGEA | ZPM000107 | X | 1255308100 | C | 2/0 |  | Refinería Olmeca |  | PEMEX TRANSFORMACION INDUSTRIA |  | Tierra/Apartarayos/Pararayos | 2.0 | SIN DATOS | COBRE | PUNTA FRANKLYN | SUBD PROD DE PETROLIFEROS | STFIS-62-SCOMP | MECANICA | SIN DATO | MECANICO | PUNTA FRANKLYN | METRO
070 | 20990556 | STFIS-62-SE-04 | SECTOR05 | SISTEMA DE PARARRAYOS STFIS-62-SE-04 | TRI-REF-DBP-05SEL-S_004-STFIS | U-HIDROTRAT DE NAFTAS (HDN2) TREN 2 | U_T_SISTEMA TIERRAS FISICAS Y PARARRAYOS | MONT | DBGEA | ZPM000107 | X | 1255308100 | C | 2/0 |  | Refinería Olmeca |  | PEMEX TRANSFORMACION INDUSTRIA |  | Tierra/Apartarayos/Pararayos | 2.0 | SIN DATOS | COBRE | PUNTA FRANKLYN | SUBD PROD DE PETROLIFEROS | STFIS-62-SE-04 | MECANICA | SIN DATO | MECANICO | PUNTA FRANKLYN | METRO
070 | 20990557 | STFIS-62-SFOS | SECTOR05 | SISTEMA DE PARARRAYOS STFIS-62-SFOS | TRI-REF-DBP-05SEL-S_004-STFIS | U-HIDROTRAT DE NAFTAS (HDN2) TREN 2 | U_T_SISTEMA TIERRAS FISICAS Y PARARRAYOS | MONT | DBGEA | ZPM000107 | X | 1255308100 | C | 2/0 |  | Refinería Olmeca |  | PEMEX TRANSFORMACION INDUSTRIA |  | Tierra/Apartarayos/Pararayos | 2.0 | SIN DATOS | COBRE | PUNTA FRANKLYN | SUBD PROD DE PETROLIFEROS | STFIS-62-SFOS | MECANICA | SIN DATO | MECANICO | PUNTA FRANKLYN | METRO
070 | 20990558 | STFIS-62-SFRA | SECTOR05 | SISTEMA DE PARARRAYOS STFIS-62-SFRA | TRI-REF-DBP-05SEL-S_004-STFIS | U-HIDROTRAT DE NAFTAS (HDN2) TREN 2 | U_T_SISTEMA TIERRAS FISICAS Y PARARRAYOS | MONT | DBGEA | ZPM000107 | X | 1255308100 | C | 2/0 |  | Refinería Olmeca |  | PEMEX TRANSFORMACION INDUSTRIA |  | Tierra/Apartarayos/Pararayos | 2.0 | SIN DATOS | COBRE | PUNTA FRANKLYN | SUBD PROD DE PETROLIFEROS | STFIS-62-SFRA | MECANICA | SIN DATO | MECANICO | PUNTA FRANKLYN | METRO
070 | 20990559 | STFIS-62-SREA | SECTOR05 | SISTEMA DE PARARRAYOS STFIS-62-SREA | TRI-REF-DBP-05SEL-S_004-STFIS | U-HIDROTRAT DE NAFTAS (HDN2) TREN 2 | U_T_SISTEMA TIERRAS FISICAS Y PARARRAYOS | MONT | DBGEA | ZPM000107 | X | 1255308100 | C | 2/0 |  | Refinería Olmeca |  | PEMEX TRANSFORMACION INDUSTRIA |  | Tierra/Apartarayos/Pararayos | 2.0 | SIN DATOS | COBRE | PUNTA FRANKLYN | SUBD PROD DE PETROLIFEROS | STFIS-62-SREA | MECANICA | SIN DATO | MECANICO | PUNTA FRANKLYN | METRO
070 | 20990568 | STFIS-79-ACNAF | SECTOR05 | SISTEMA DE PARARRAYOS STFIS-79-ACNAF | TRI-REF-DBP-05SEL-S_005-STFIS | U-TRATAMIENTO/RECUPERACIÓN GAS (PTRG1) | U_T_SISTEMA TIERRAS FISICAS Y PARARRAYOS | MONT | DBGEA | ZPM000107 | X | 1255308100 | C | 2/0 |  | Refinería Olmeca |  | PEMEX TRANSFORMACION INDUSTRIA |  | Tierra/Apartarayos/Pararayos | 2.0 | SIN DATOS | COBRE | PUNTA FRANKLYN | SUBD PROD DE PETROLIFEROS | STFIS-79-ACNAF | MECANICA | SIN DATO | MECANICO | PUNTA FRANKLYN | METRO
070 | 20990569 | STFIS-79-AIRE | SECTOR05 | SISTEMA DE PARARRAYOS STFIS-79-AIRE | TRI-REF-DBP-05SEL-S_005-STFIS | U-TRATAMIENTO/RECUPERACIÓN GAS (PTRG1) | U_T_SISTEMA TIERRAS FISICAS Y PARARRAYOS | MONT | DBGEA | ZPM000107 | X | 1255308100 | C | 2/0 |  | Refinería Olmeca |  | PEMEX TRANSFORMACION INDUSTRIA |  | Tierra/Apartarayos/Pararayos | 2.0 | SIN DATOS | COBRE | PUNTA FRANKLYN | SUBD PROD DE PETROLIFEROS | STFIS-79-AIRE | MECANICA | SIN DATO | MECANICO | PUNTA FRANKLYN | METRO
070 | 20990570 | STFIS-79-CCS | SECTOR05 | SISTEMA DE PARARRAYOS STFIS-79-CCS | TRI-REF-DBP-05SEL-S_005-STFIS | U-TRATAMIENTO/RECUPERACIÓN GAS (PTRG1) | U_T_SISTEMA TIERRAS FISICAS Y PARARRAYOS | MONT | DBGEA | ZPM000107 | X | 1255308100 | C | 2/0 |  | Refinería Olmeca |  | PEMEX TRANSFORMACION INDUSTRIA |  | Tierra/Apartarayos/Pararayos | 2.0 | SIN DATOS | COBRE | PUNTA FRANKLYN | SUBD PROD DE PETROLIFEROS | STFIS-79-CCS | MECANICA | SIN DATO | MECANICO | PUNTA FRANKLYN | METRO
070 | 20990571 | STFIS-79-COND | SECTOR05 | SISTEMA DE PARARRAYOS STFIS-79-COND | TRI-REF-DBP-05SEL-S_005-STFIS | U-TRATAMIENTO/RECUPERACIÓN GAS (PTRG1) | U_T_SISTEMA TIERRAS FISICAS Y PARARRAYOS | MONT | DBGEA | ZPM000107 | X | 1255308100 | C | 2/0 |  | Refinería Olmeca |  | PEMEX TRANSFORMACION INDUSTRIA |  | Tierra/Apartarayos/Pararayos | 2.0 | SIN DATOS | COBRE | PUNTA FRANKLYN | SUBD PROD DE PETROLIFEROS | STFIS-79-COND | MECANICA | SIN DATO | MECANICO | PUNTA FRANKLYN | METRO
070 | 20990572 | STFIS-79-DESF | SECTOR05 | SISTEMA DE PARARRAYOS STFIS-79-DESF | TRI-REF-DBP-05SEL-S_005-STFIS | U-TRATAMIENTO/RECUPERACIÓN GAS (PTRG1) | U_T_SISTEMA TIERRAS FISICAS Y PARARRAYOS | MONT | DBGEA | ZPM000107 | X | 1255308100 | C | 2/0 |  | Refinería Olmeca |  | PEMEX TRANSFORMACION INDUSTRIA |  | Tierra/Apartarayos/Pararayos | 2.0 | SIN DATOS | COBRE | PUNTA FRANKLYN | SUBD PROD DE PETROLIFEROS | STFIS-79-DESF | MECANICA | SIN DATO | MECANICO | PUNTA FRANKLYN | METRO
070 | 20990573 | STFIS-79-FOS | SECTOR05 | SISTEMA DE PARARRAYOS STFIS-79-FOS | TRI-REF-DBP-05SEL-S_005-STFIS | U-TRATAMIENTO/RECUPERACIÓN GAS (PTRG1) | U_T_SISTEMA TIERRAS FISICAS Y PARARRAYOS | MONT | DBGEA | ZPM000107 | X | 1255308100 | C | 2/0 |  | Refinería Olmeca |  | PEMEX TRANSFORMACION INDUSTRIA |  | Tierra/Apartarayos/Pararayos | 2.0 | SIN DATOS | COBRE | PUNTA FRANKLYN | SUBD PROD DE PETROLIFEROS | STFIS-79-FOS | MECANICA | SIN DATO | MECANICO | PUNTA FRANKLYN | METRO
070 | 20990574 | STFIS-79-MDA | SECTOR05 | SISTEMA DE PARARRAYOS STFIS-79-MDA | TRI-REF-DBP-05SEL-S_005-STFIS | U-TRATAMIENTO/RECUPERACIÓN GAS (PTRG1) | U_T_SISTEMA TIERRAS FISICAS Y PARARRAYOS | MONT | DBGEA | ZPM000107 | X | 1255308100 | C | 2/0 |  | Refinería Olmeca |  | PEMEX TRANSFORMACION INDUSTRIA |  | Tierra/Apartarayos/Pararayos | 2.0 | SIN DATOS | COBRE | PUNTA FRANKLYN | SUBD PROD DE PETROLIFEROS | STFIS-79-MDA | MECANICA | SIN DATO | MECANICO | PUNTA FRANKLYN | METRO
070 | 20990575 | STFIS-79-PES | SECTOR05 | SISTEMA DE PARARRAYOS STFIS-79-PES | TRI-REF-DBP-05SEL-S_005-STFIS | U-TRATAMIENTO/RECUPERACIÓN GAS (PTRG1) | U_T_SISTEMA TIERRAS FISICAS Y PARARRAYOS | MONT | DBGEA | ZPM000107 | X | 1255308100 | C | 2/0 |  | Refinería Olmeca |  | PEMEX TRANSFORMACION INDUSTRIA |  | Tierra/Apartarayos/Pararayos | 2.0 | SIN DATOS | COBRE | PUNTA FRANKLYN | SUBD PROD DE PETROLIFEROS | STFIS-79-PES | MECANICA | SIN DATO | MECANICO | PUNTA FRANKLYN | METRO
070 | 20990576 | STFIS-79-PSA | SECTOR05 | SISTEMA DE PARARRAYOS STFIS-79-PSA | TRI-REF-DBP-05SEL-S_005-STFIS | U-TRATAMIENTO/RECUPERACIÓN GAS (PTRG1) | U_T_SISTEMA TIERRAS FISICAS Y PARARRAYOS | MONT | DBGEA | ZPM000107 | X | 1255308100 | C | 2/0 |  | Refinería Olmeca |  | PEMEX TRANSFORMACION INDUSTRIA |  | Tierra/Apartarayos/Pararayos | 2.0 | SIN DATOS | COBRE | PUNTA FRANKLYN | SUBD PROD DE PETROLIFEROS | STFIS-79-PSA | MECANICA | SIN DATO | MECANICO | PUNTA FRANKLYN | METRO
070 | 20990577 | STFIS-79-RECOM | SECTOR05 | SISTEMA DE PARARRAYOS STFIS-79-RECOM | TRI-REF-DBP-05SEL-S_005-STFIS | U-TRATAMIENTO/RECUPERACIÓN GAS (PTRG1) | U_T_SISTEMA TIERRAS FISICAS Y PARARRAYOS | MONT | DBGEA | ZPM000107 | X | 1255308100 | C | 2/0 |  | Refinería Olmeca |  | PEMEX TRANSFORMACION INDUSTRIA |  | Tierra/Apartarayos/Pararayos | 2.0 | SIN DATOS | COBRE | PUNTA FRANKLYN | SUBD PROD DE PETROLIFEROS | STFIS-79-RECOM | MECANICA | SIN DATO | MECANICO | PUNTA FRANKLYN | METRO
070 | 20990578 | STFIS-79-SE-05 | SECTOR05 | SISTEMA DE PARARRAYOS STFIS-79-SE-05 | TRI-REF-DBP-05SEL-S_005-STFIS | U-TRATAMIENTO/RECUPERACIÓN GAS (PTRG1) | U_T_SISTEMA TIERRAS FISICAS Y PARARRAYOS | MONT | DBGEA | ZPM000107 | X | 1255308100 | C | 2/0 |  | Refinería Olmeca |  | PEMEX TRANSFORMACION INDUSTRIA |  | Tierra/Apartarayos/Pararayos | 2.0 | SIN DATOS | COBRE | PUNTA FRANKLYN | SUBD PROD DE PETROLIFEROS | STFIS-79-SE-05 | MECANICA | SIN DATO | MECANICO | PUNTA FRANKLYN | METRO
070 | 20990579 | STFIS-79-SOS | SECTOR05 | SISTEMA DE PARARRAYOS STFIS-79-SOS | TRI-REF-DBP-05SEL-S_005-STFIS | U-TRATAMIENTO/RECUPERACIÓN GAS (PTRG1) | U_T_SISTEMA TIERRAS FISICAS Y PARARRAYOS | MONT | DBGEA | ZPM000107 | X | 1255308100 | C | 2/0 |  | Refinería Olmeca |  | PEMEX TRANSFORMACION INDUSTRIA |  | Tierra/Apartarayos/Pararayos | 2.0 | SIN DATOS | COBRE | PUNTA FRANKLYN | SUBD PROD DE PETROLIFEROS | STFIS-79-SOS | MECANICA | SIN DATO | MECANICO | PUNTA FRANKLYN | METRO
070 | 20990610 | STFIS-72-CCS | SECTOR05 | SISTEMA DE PARARRAYOS STFIS-72-CCS | TRI-REF-DBP-05SEL-S_006-STFIS | U-ISOMERIZADORA PENTANOS/HEXANOS (PNX1) | U_T_SISTEMA TIERRAS FISICAS Y PARARRAYOS | MONT | DBGEA | ZPM000107 | X | 1255308100 | C | 2/0 |  | Refinería Olmeca |  | PEMEX TRANSFORMACION INDUSTRIA |  | Tierra/Apartarayos/Pararayos | 2.0 | SIN DATOS | COBRE | PUNTA FRANKLYN | SUBD PROD DE PETROLIFEROS | STFIS-72-CCS | MECANICA | SIN DATO | MECANICO | PUNTA FRANKLYN | METRO
070 | 20990611 | STFIS-72-SAUX | SECTOR05 | SISTEMA DE PARARRAYOS STFIS-72-SAUX | TRI-REF-DBP-05SEL-S_006-STFIS | U-ISOMERIZADORA PENTANOS/HEXANOS (PNX1) | U_T_SISTEMA TIERRAS FISICAS Y PARARRAYOS | MONT | DBGEA | ZPM000107 | X | 1255308100 | C | 2/0 |  | Refinería Olmeca |  | PEMEX TRANSFORMACION INDUSTRIA |  | Tierra/Apartarayos/Pararayos | 2.0 | SIN DATOS | COBRE | PUNTA FRANKLYN | SUBD PROD DE PETROLIFEROS | STFIS-72-SAUX | MECANICA | SIN DATO | MECANICO | PUNTA FRANKLYN | METRO
070 | 20990612 | STFIS-72-SCAR | SECTOR05 | SISTEMA DE PARARRAYOS STFIS-72-SCAR | TRI-REF-DBP-05SEL-S_006-STFIS | U-ISOMERIZADORA PENTANOS/HEXANOS (PNX1) | U_T_SISTEMA TIERRAS FISICAS Y PARARRAYOS | MONT | DBGEA | ZPM000107 | X | 1255308100 | C | 2/0 |  | Refinería Olmeca |  | PEMEX TRANSFORMACION INDUSTRIA |  | Tierra/Apartarayos/Pararayos | 2.0 | SIN DATOS | COBRE | PUNTA FRANKLYN | SUBD PROD DE PETROLIFEROS | STFIS-72-SCAR | MECANICA | SIN DATO | MECANICO | PUNTA FRANKLYN | METRO
070 | 20990613 | STFIS-72-SCOM | SECTOR05 | SISTEMA DE PARARRAYOS STFIS-72-SCOM | TRI-REF-DBP-05SEL-S_006-STFIS | U-ISOMERIZADORA PENTANOS/HEXANOS (PNX1) | U_T_SISTEMA TIERRAS FISICAS Y PARARRAYOS | MONT | DBGEA | ZPM000107 | X | 1255308100 | C | 2/0 |  | Refinería Olmeca |  | PEMEX TRANSFORMACION INDUSTRIA |  | Tierra/Apartarayos/Pararayos | 2.0 | SIN DATOS | COBRE | PUNTA FRANKLYN | SUBD PROD DE PETROLIFEROS | STFIS-72-SCOM | MECANICA | SIN DATO | MECANICO | PUNTA FRANKLYN | METRO
070 | 20990614 | STFIS-72-SDEI | SECTOR05 | SISTEMA DE PARARRAYOS STFIS-72-SDEI | TRI-REF-DBP-05SEL-S_006-STFIS | U-ISOMERIZADORA PENTANOS/HEXANOS (PNX1) | U_T_SISTEMA TIERRAS FISICAS Y PARARRAYOS | MONT | DBGEA | ZPM000107 | X | 1255308100 | C | 2/0 |  | Refinería Olmeca |  | PEMEX TRANSFORMACION INDUSTRIA |  | Tierra/Apartarayos/Pararayos | 2.0 | SIN DATOS | COBRE | PUNTA FRANKLYN | SUBD PROD DE PETROLIFEROS | STFIS-72-SDEI | MECANICA | SIN DATO | MECANICO | PUNTA FRANKLYN | METRO
070 | 20990615 | STFIS-72-SE-06 | SECTOR05 | SISTEMA DE PARARRAYOS STFIS-72-SE-06 | TRI-REF-DBP-05SEL-S_006-STFIS | U-ISOMERIZADORA PENTANOS/HEXANOS (PNX1) | U_T_SISTEMA TIERRAS FISICAS Y PARARRAYOS | MONT | DBGEA | ZPM000107 | X | 1255308100 | C | 2/0 |  | Refinería Olmeca |  | PEMEX TRANSFORMACION INDUSTRIA |  | Tierra/Apartarayos/Pararayos | 2.0 | SIN DATOS | COBRE | PUNTA FRANKLYN | SUBD PROD DE PETROLIFEROS | STFIS-72-SE-06 | MECANICA | SIN DATO | MECANICO | PUNTA FRANKLYN | METRO
070 | 20990616 | STFIS-72-SESTA | SECTOR05 | SISTEMA DE PARARRAYOS STFIS-72-SESTA | TRI-REF-DBP-05SEL-S_006-STFIS | U-ISOMERIZADORA PENTANOS/HEXANOS (PNX1) | U_T_SISTEMA TIERRAS FISICAS Y PARARRAYOS | MONT | DBGEA | ZPM000107 | X | 1255308100 | C | 2/0 |  | Refinería Olmeca |  | PEMEX TRANSFORMACION INDUSTRIA |  | Tierra/Apartarayos/Pararayos | 2.0 | SIN DATOS | COBRE | PUNTA FRANKLYN | SUBD PROD DE PETROLIFEROS | STFIS-72-SESTA | MECANICA | SIN DATO | MECANICO | PUNTA FRANKLYN | METRO
070 | 20990617 | STFIS-72-SLGAS | SECTOR05 | SISTEMA DE PARARRAYOS STFIS-72-SLGAS | TRI-REF-DBP-05SEL-S_006-STFIS | U-ISOMERIZADORA PENTANOS/HEXANOS (PNX1) | U_T_SISTEMA TIERRAS FISICAS Y PARARRAYOS | MONT | DBGEA | ZPM000107 | X | 1255308100 | C | 2/0 |  | Refinería Olmeca |  | PEMEX TRANSFORMACION INDUSTRIA |  | Tierra/Apartarayos/Pararayos | 2.0 | SIN DATOS | COBRE | PUNTA FRANKLYN | SUBD PROD DE PETROLIFEROS | STFIS-72-SLGAS | MECANICA | SIN DATO | MECANICO | PUNTA FRANKLYN | METRO
070 | 20990618 | STFIS-72-SREAC | SECTOR05 | SISTEMA DE PARARRAYOS STFIS-72-SREAC | TRI-REF-DBP-05SEL-S_006-STFIS | U-ISOMERIZADORA PENTANOS/HEXANOS (PNX1) | U_T_SISTEMA TIERRAS FISICAS Y PARARRAYOS | MONT | DBGEA | ZPM000107 | X | 1255308100 | C | 2/0 |  | Refinería Olmeca |  | PEMEX TRANSFORMACION INDUSTRIA |  | Tierra/Apartarayos/Pararayos | 2.0 | SIN DATOS | COBRE | PUNTA FRANKLYN | SUBD PROD DE PETROLIFEROS | STFIS-72-SREAC | MECANICA | SIN DATO | MECANICO | PUNTA FRANKLYN | METRO
070 | 20990662 | STFIS-71-CCA | SECTOR05 | SISTEMA DE PARARRAYOS STFIS-71-CCA | TRI-REF-DBP-05SEL-S_011-STFIS | U-REFORMADORA CATALÍTICA NAFTAS (REF1) | U_T_SISTEMA TIERRAS FISICAS Y PARARRAYOS | MONT | DBGEA | ZPM000107 | X | 1255308100 | C | 2/0 |  | Refinería Olmeca |  | PEMEX TRANSFORMACION INDUSTRIA |  | Tierra/Apartarayos/Pararayos | 2.0 | SIN DATOS | COBRE | PUNTA FRANKLYN | SUBD PROD DE PETROLIFEROS | STFIS-71-CCA | MECANICA | SIN DATO | MECANICO | PUNTA FRANKLYN | METRO
070 | 20990663 | STFIS-71-CCS | SECTOR05 | SISTEMA DE PARARRAYOS STFIS-71-CCS | TRI-REF-DBP-05SEL-S_011-STFIS | U-REFORMADORA CATALÍTICA NAFTAS (REF1) | U_T_SISTEMA TIERRAS FISICAS Y PARARRAYOS | MONT | DBGEA | ZPM000107 | X | 1255308100 | C | 2/0 |  | Refinería Olmeca |  | PEMEX TRANSFORMACION INDUSTRIA |  | Tierra/Apartarayos/Pararayos | 2.0 | SIN DATOS | COBRE | PUNTA FRANKLYN | SUBD PROD DE PETROLIFEROS | STFIS-71-CCS | MECANICA | SIN DATO | MECANICO | PUNTA FRANKLYN | METRO
070 | 20990664 | STFIS-71-SCA | SECTOR05 | SISTEMA DE PARARRAYOS STFIS-71-SCA | TRI-REF-DBP-05SEL-S_011-STFIS | U-REFORMADORA CATALÍTICA NAFTAS (REF1) | U_T_SISTEMA TIERRAS FISICAS Y PARARRAYOS | MONT | DBGEA | ZPM000107 | X | 1255308100 | C | 2/0 |  | Refinería Olmeca |  | PEMEX TRANSFORMACION INDUSTRIA |  | Tierra/Apartarayos/Pararayos | 2.0 | SIN DATOS | COBRE | PUNTA FRANKLYN | SUBD PROD DE PETROLIFEROS | STFIS-71-SCA | MECANICA | SIN DATO | MECANICO | PUNTA FRANKLYN | METRO
070 | 20990665 | STFIS-71-SCCR | SECTOR05 | SISTEMA DE PARARRAYOS STFIS-71-SCCR | TRI-REF-DBP-05SEL-S_011-STFIS | U-REFORMADORA CATALÍTICA NAFTAS (REF1) | U_T_SISTEMA TIERRAS FISICAS Y PARARRAYOS | MONT | DBGEA | ZPM000107 | X | 1255308100 | C | 2/0 |  | Refinería Olmeca |  | PEMEX TRANSFORMACION INDUSTRIA |  | Tierra/Apartarayos/Pararayos | 2.0 | SIN DATOS | COBRE | PUNTA FRANKLYN | SUBD PROD DE PETROLIFEROS | STFIS-71-SCCR | MECANICA | SIN DATO | MECANICO | PUNTA FRANKLYN | METRO
070 | 20990666 | STFIS-71-SCO | SECTOR05 | SISTEMA DE PARARRAYOS STFIS-71-SCO | TRI-REF-DBP-05SEL-S_011-STFIS | U-REFORMADORA CATALÍTICA NAFTAS (REF1) | U_T_SISTEMA TIERRAS FISICAS Y PARARRAYOS | MONT | DBGEA | ZPM000107 | X | 1255308100 | C | 2/0 |  | Refinería Olmeca |  | PEMEX TRANSFORMACION INDUSTRIA |  | Tierra/Apartarayos/Pararayos | 2.0 | SIN DATOS | COBRE | PUNTA FRANKLYN | SUBD PROD DE PETROLIFEROS | STFIS-71-SCO | MECANICA | SIN DATO | MECANICO | PUNTA FRANKLYN | METRO
070 | 20990667 | STFIS-71-SE-11 | SECTOR05 | SISTEMA DE PARARRAYOS STFIS-71-SE-11 | TRI-REF-DBP-05SEL-S_011-STFIS | U-REFORMADORA CATALÍTICA NAFTAS (REF1) | U_T_SISTEMA TIERRAS FISICAS Y PARARRAYOS | MONT | DBGEA | ZPM000107 | X | 1255308100 | C | 2/0 |  | Refinería Olmeca |  | PEMEX TRANSFORMACION INDUSTRIA |  | Tierra/Apartarayos/Pararayos | 2.0 | SIN DATOS | COBRE | PUNTA FRANKLYN | SUBD PROD DE PETROLIFEROS | STFIS-71-SE-11 | MECANICA | SIN DATO | MECANICO | PUNTA FRANKLYN | METRO
070 | 20990668 | STFIS-71-SER | SECTOR05 | SISTEMA DE PARARRAYOS STFIS-71-SER | TRI-REF-DBP-05SEL-S_011-STFIS | U-REFORMADORA CATALÍTICA NAFTAS (REF1) | U_T_SISTEMA TIERRAS FISICAS Y PARARRAYOS | MONT | DBGEA | ZPM000107 | X | 1255308100 | C | 2/0 |  | Refinería Olmeca |  | PEMEX TRANSFORMACION INDUSTRIA |  | Tierra/Apartarayos/Pararayos | 2.0 | SIN DATOS | COBRE | PUNTA FRANKLYN | SUBD PROD DE PETROLIFEROS | STFIS-71-SER | MECANICA | SIN DATO | MECANICO | PUNTA FRANKLYN | METRO
070 | 20990669 | STFIS-71-SES | SECTOR05 | SISTEMA DE PARARRAYOS STFIS-71-SES | TRI-REF-DBP-05SEL-S_011-STFIS | U-REFORMADORA CATALÍTICA NAFTAS (REF1) | U_T_SISTEMA TIERRAS FISICAS Y PARARRAYOS | MONT | DBGEA | ZPM000107 | X | 1255308100 | C | 2/0 |  | Refinería Olmeca |  | PEMEX TRANSFORMACION INDUSTRIA |  | Tierra/Apartarayos/Pararayos | 2.0 | SIN DATOS | COBRE | PUNTA FRANKLYN | SUBD PROD DE PETROLIFEROS | STFIS-71-SES | MECANICA | SIN DATO | MECANICO | PUNTA FRANKLYN | METRO
070 | 20990670 | STFIS-71-SREC | SECTOR05 | SISTEMA DE PARARRAYOS STFIS-71-SREC | TRI-REF-DBP-05SEL-S_011-STFIS | U-REFORMADORA CATALÍTICA NAFTAS (REF1) | U_T_SISTEMA TIERRAS FISICAS Y PARARRAYOS | MONT | DBGEA | ZPM000107 | X | 1255308100 | C | 2/0 |  | Refinería Olmeca |  | PEMEX TRANSFORMACION INDUSTRIA |  | Tierra/Apartarayos/Pararayos | 2.0 | SIN DATOS | COBRE | PUNTA FRANKLYN | SUBD PROD DE PETROLIFEROS | STFIS-71-SREC | MECANICA | SIN DATO | MECANICO | PUNTA FRANKLYN | METRO
070 | 20990671 | STFIS-71-SSAUX | SECTOR05 | SISTEMA DE PARARRAYOS STFIS-71-SSAUX | TRI-REF-DBP-05SEL-S_011-STFIS | U-REFORMADORA CATALÍTICA NAFTAS (REF1) | U_T_SISTEMA TIERRAS FISICAS Y PARARRAYOS | MONT | DBGEA | ZPM000107 | X | 1255308100 | C | 2/0 |  | Refinería Olmeca |  | PEMEX TRANSFORMACION INDUSTRIA |  | Tierra/Apartarayos/Pararayos | 2.0 | SIN DATOS | COBRE | PUNTA FRANKLYN | SUBD PROD DE PETROLIFEROS | STFIS-71-SSAUX | MECANICA | SIN DATO | MECANICO | PUNTA FRANKLYN | METRO
070 | 20978089 | STFIS-73-SALIM | SECTOR04 | SISTEMA DE PARARRAYOS STFIS-73-SALIM | TRI-REF-DBP-04GHA-SALIM-STFIS_73_SALIM | U-GENERADORA DE HIDRÓGENO (PH21) TREN 1 | U_T_SISTEMA PARARRAYOS STFIS_73_SALIM | MONT | DBGHA | ZPM000107 | X | 1255104500 | C | 2/0 |  | Refinería Olmeca |  | PEMEX TRANSFORMACION INDUSTRIA |  | Tierra/Apartarayos/Pararayos | 60.0 | AIR | COBRE | SIN DATO | SSP | STFIS-73-SALIM | MECÁNICA | SIN DATO | MECÁNICO | PUNTA FRANKLYN | CENTIMETRO
070 | 20978090 | STFIS-73-SREFO | SECTOR04 | SISTEMA DE PARARRAYOS STFIS-73-SREFO | TRI-REF-DBP-04GHA-SREFO-STFIS_73_SREFO | U-GENERADORA DE HIDRÓGENO (PH21) TREN 1 | U_T_SISTEMA PARARRAYOS STFIS_73_SREFO | MONT | DBGHA | ZPM000107 | X | 1255104500 | C | 2/0 |  | Refinería Olmeca |  | PEMEX TRANSFORMACION INDUSTRIA |  | Tierra/Apartarayos/Pararayos | 60.0 | AIR | COBRE | SIN DATO | SSP | STFIS-73-SREFO | MECÁNICA | SIN DATO | MECÁNICO | PUNTA FRANKLYN | CENTIMETRO
070 | 20978091 | STFIS-73-SCORE | SECTOR04 | SISTEMA DE PARARRAYOS STFIS-73-SCORE | TRI-REF-DBP-04GHA-SCORE-STFIS_73_SCORE | U-GENERADORA DE HIDRÓGENO (PH21) TREN 1 | U_T_SISTEMA PARARRAYOS STFIS_73_SCORE | MONT | DBGHA | ZPM000107 | X | 1255104500 | C | 2/0 |  | Refinería Olmeca |  | PEMEX TRANSFORMACION INDUSTRIA |  | Tierra/Apartarayos/Pararayos | 60.0 | AIR | COBRE | SIN DATO | SSP | STFIS-73-SCORE | MECÁNICA | SIN DATO | MECÁNICO | PUNTA FRANKLYN | CENTIMETRO
070 | 20978092 | STFIS-73-SAGOT | SECTOR04 | SISTEMA DE PARARRAYOS STFIS-73-SAGOT | TRI-REF-DBP-04GHA-SAGOT-STFIS_73_SAGOT | U-GENERADORA DE HIDRÓGENO (PH21) TREN 1 | U_T_SISTEMA PARARRAYOS STFIS_73_SAGOT | MONT | DBGHA | ZPM000107 | X | 1255104500 | C | 2/0 |  | Refinería Olmeca |  | PEMEX TRANSFORMACION INDUSTRIA |  | Tierra/Apartarayos/Pararayos | 60.0 | AIR | COBRE | SIN DATO | SSP | STFIS-73-SAGOT | MECÁNICA | SIN DATO | MECÁNICO | PUNTA FRANKLYN | CENTIMETRO
070 | 20978093 | STFIS-73-SCONV | SECTOR04 | SISTEMA DE PARARRAYOS STFIS-73-SCONV | TRI-REF-DBP-04GHA-SCONV-STFIS_73_SCONV | U-GENERADORA DE HIDRÓGENO (PH21) TREN 1 | U_T_SISTEMA PARARRAYOS STFIS_73_SCONV | MONT | DBGHA | ZPM000107 | X | 1255104500 | C | 2/0 |  | Refinería Olmeca |  | PEMEX TRANSFORMACION INDUSTRIA |  | Tierra/Apartarayos/Pararayos | 60.0 | AIR | COBRE | SIN DATO | SSP | STFIS-73-SCONV | MECÁNICA | SIN DATO | MECÁNICO | PUNTA FRANKLYN | CENTIMETRO
070 | 20978094 | STFIS-73-SCOMP | SECTOR04 | SISTEMA DE PARARRAYOS STFIS-73-SCOMP | TRI-REF-DBP-04GHA-SCOMP-STFIS_73_SCOMP | U-GENERADORA DE HIDRÓGENO (PH21) TREN 1 | U_T_SISTEMA PARARRAYOS STFIS_73_SCOMP | MONT | DBGHA | ZPM000107 | X | 1255104500 | C | 2/0 |  | Refinería Olmeca |  | PEMEX TRANSFORMACION INDUSTRIA |  | Tierra/Apartarayos/Pararayos | 60.0 | AIR | COBRE | SIN DATO | SSP | STFIS-73-SCOMP | MECÁNICA | SIN DATO | MECÁNICO | PUNTA FRANKLYN | CENTIMETRO
070 | 20978095 | STFIS-73-RACK_PRI | SECTOR04 | SISTEMA DE PARARRAYOS STFIS-73-RACK_PRI | TRI-REF-DBP-04GHA-SAGOT-STFIS_73_RACK_P | U-GENERADORA DE HIDRÓGENO (PH21) TREN 1 | U_T_SISTEMA PARARRAYOS STFIS_73_RACK_P | MONT | DBGHA | ZPM000107 | X | 1255104500 | C | 2/0 |  | Refinería Olmeca |  | PEMEX TRANSFORMACION INDUSTRIA |  | Tierra/Apartarayos/Pararayos | 60.0 | AIR | COBRE | SIN DATO | SSP | STFIS-73-RACK_PRI | MECÁNICA | SIN DATO | MECÁNICO | PUNTA FRANKLYN | CENTIMETRO
070 | 20978096 | STFIS-73-RACK_SECU | SECTOR04 | SISTEMA DE PARARRAYOS STFIS-73-RACK_SECU | TRI-REF-DBP-04GHA-SPSAH-STFIS_73_RACK_S | U-GENERADORA DE HIDRÓGENO (PH21) TREN 1 | U_T_SISTEMA PARARRAYOS STFIS_73_RACK_S | MONT | DBGHA | ZPM000107 | X | 1255104500 | C | 2/0 |  | Refinería Olmeca |  | PEMEX TRANSFORMACION INDUSTRIA |  | Tierra/Apartarayos/Pararayos | 60.0 | AIR | COBRE | SIN DATO | SSP | STFIS-73-RACK_SECU | MECÁNICA | SIN DATO | MECÁNICO | PUNTA FRANKLYN | CENTIMETRO
070 | 20978097 | STFIS-74-SALIM | SECTOR04 | SISTEMA DE PARARRAYOS STFIS-74-SALIM | TRI-REF-DBP-04GHB-SALIM-STFIS_74_SALIM | U-GENERADORA DE HIDRÓGENO (PH22) TREN 2 | U_T_SISTEMA PARARRAYOS STFIS_74_SALIM | MONT | DBGHB | ZPM000107 | X | 1255104600 | C | 2/0 |  | Refinería Olmeca |  | PEMEX TRANSFORMACION INDUSTRIA |  | Tierra/Apartarayos/Pararayos | 60.0 | AIR | COBRE | SIN DATO | SSP | STFIS-74-SALIM | MECÁNICA | SIN DATO | MECÁNICO | PUNTA FRANKLYN | CENTIMETRO
070 | 20978098 | STFIS-74-SREFO | SECTOR04 | SISTEMA DE PARARRAYOS STFIS-74-SREFO | TRI-REF-DBP-04GHB-SREFO-STFIS_74_SREFO | U-GENERADORA DE HIDRÓGENO (PH22) TREN 2 | U_T_SISTEMA PARARRAYOS STFIS_74_SREFO | MONT | DBGHB | ZPM000107 | X | 1255104600 | C | 2/0 |  | Refinería Olmeca |  | PEMEX TRANSFORMACION INDUSTRIA |  | Tierra/Apartarayos/Pararayos | 60.0 | AIR | COBRE | SIN DATO | SSP | STFIS-74-SREFO | MECÁNICA | SIN DATO | MECÁNICO | PUNTA FRANKLYN | CENTIMETRO
070 | 20978099 | STFIS-74-SCORE | SECTOR04 | SISTEMA DE PARARRAYOS STFIS-74-SCORE | TRI-REF-DBP-04GHB-SCORE-STFIS_74_SCORE | U-GENERADORA DE HIDRÓGENO (PH22) TREN 2 | U_T_SISTEMA PARARRAYOS STFIS_74_SCORE | MONT | DBGHB | ZPM000107 | X | 1255104600 | C | 2/0 |  | Refinería Olmeca |  | PEMEX TRANSFORMACION INDUSTRIA |  | Tierra/Apartarayos/Pararayos | 60.0 | AIR | COBRE | SIN DATO | SSP | STFIS-74-SCORE | MECÁNICA | SIN DATO | MECÁNICO | PUNTA FRANKLYN | CENTIMETRO
070 | 20978100 | STFIS-74-SAGOT | SECTOR04 | SISTEMA DE PARARRAYOS STFIS-74-SAGOT | TRI-REF-DBP-04GHB-SAGOT-STFIS_74_SAGOT | U-GENERADORA DE HIDRÓGENO (PH22) TREN 2 | U_T_SISTEMA PARARRAYOS STFIS_74_SAGOT | MONT | DBGHB | ZPM000107 | X | 1255104600 | C | 2/0 |  | Refinería Olmeca |  | PEMEX TRANSFORMACION INDUSTRIA |  | Tierra/Apartarayos/Pararayos | 60.0 | AIR | COBRE | SIN DATO | SSP | STFIS-74-SAGOT | MECÁNICA | SIN DATO | MECÁNICO | PUNTA FRANKLYN | CENTIMETRO
070 | 20978101 | STFIS-74-SCONV | SECTOR04 | SISTEMA DE PARARRAYOS STFIS-74-SCONV | TRI-REF-DBP-04GHB-SCONV-STFIS_74_SCONV | U-GENERADORA DE HIDRÓGENO (PH22) TREN 2 | U_T_SISTEMA PARARRAYOS STFIS_74_SCONV | MONT | DBGHB | ZPM000107 | X | 1255104600 | C | 2/0 |  | Refinería Olmeca |  | PEMEX TRANSFORMACION INDUSTRIA |  | Tierra/Apartarayos/Pararayos | 60.0 | AIR | COBRE | SIN DATO | SSP | STFIS-74-SCONV | MECÁNICA | SIN DATO | MECÁNICO | PUNTA FRANKLYN | CENTIMETRO
070 | 20978102 | STFIS-74-SCOMP | SECTOR04 | SISTEMA DE PARARRAYOS STFIS-74-SCOMP | TRI-REF-DBP-04GHB-SCOMP-STFIS_74_SCOMP | U-GENERADORA DE HIDRÓGENO (PH22) TREN 2 | U_T_SISTEMA PARARRAYOS STFIS_74_SCOMP | MONT | DBGHB | ZPM000107 | X | 1255104600 | C | 2/0 |  | Refinería Olmeca |  | PEMEX TRANSFORMACION INDUSTRIA |  | Tierra/Apartarayos/Pararayos | 60.0 | AIR | COBRE | SIN DATO | SSP | STFIS-74-SCOMP | MECÁNICA | SIN DATO | MECÁNICO | PUNTA FRANKLYN | CENTIMETRO
070 | 20978103 | STFIS-74-RACK_PRI | SECTOR04 | SISTEMA DE PARARRAYOS STFIS-74-RACK_PRI | TRI-REF-DBP-04GHB-SAGOT-STFIS_74_RACK_P | U-GENERADORA DE HIDRÓGENO (PH22) TREN 2 | U_T_SISTEMA PARARRAYOS STFIS_74_RACK_P | MONT | DBGHB | ZPM000107 | X | 1255104600 | C | 2/0 |  | Refinería Olmeca |  | PEMEX TRANSFORMACION INDUSTRIA |  | Tierra/Apartarayos/Pararayos | 60.0 | AIR | COBRE | SIN DATO | SSP | STFIS-74-RACK_PRI | MECÁNICA | SIN DATO | MECÁNICO | PUNTA FRANKLYN | CENTIMETRO
070 | 20978104 | STFIS-74-RACK_SEC | SECTOR04 | SISTEMA DE PARARRAYOS STFIS-74-RACK_SEC | TRI-REF-DBP-04GHB-SPSAH-STFIS_74_RACK_S | U-GENERADORA DE HIDRÓGENO (PH22) TREN 2 | U_T_SISTEMA PARARRAYOS STFIS_74_RACK_S | MONT | DBGHB | ZPM000107 | X | 1255104600 | C | 2/0 |  | Refinería Olmeca |  | PEMEX TRANSFORMACION INDUSTRIA |  | Tierra/Apartarayos/Pararayos | 60.0 | AIR | COBRE | SIN DATO | SSP | STFIS-74-RACK_SEC | MECÁNICA | SIN DATO | MECÁNICO | PUNTA FRANKLYN | CENTIMETRO
070 | 20978070 | STFIS-40-SCOMP | SECTOR04 | SISTEMA DE PARARRAYOS STFIS-40-SCOMP | TRI-REF-DBP-04HCA-SCOMP-STFIS_40_SCOMP | U-HIDROTRAT DE GASÓLEOS (HDTGO) NÚM. 1 | U_T_SISTEMA PARARRAYOS STFIS_40_SCOMP | MONT | DBHCA | ZPM000107 | X | 1255104300 | C | 2/0 |  | Refinería Olmeca |  | PEMEX TRANSFORMACION INDUSTRIA |  | Tierra/Apartarayos/Pararayos | 60.0 | AMESA | COBRE | CAI AME016 | SUBD PROD DE PETROLIFEROS | STFIS-40-SCOMP | MECÁNICA | SIN DATO | MECÁNICO | PUNTA FRANKLYN | CENTIMETRO
070 | 20978071 | STFIS-40-SFRAC | SECTOR04 | SISTEMA DE PARARRAYOS STFIS-40-SFRAC | TRI-REF-DBP-04HCA-SFRAC-STFIS_40_SFRAC | U-HIDROTRAT DE GASÓLEOS (HDTGO) NÚM. 1 | U_T_SISTEMA PARARRAYOS STFIS_40_SFRAC | MONT | DBHCA | ZPM000107 | X | 1255104300 | C | 2/0 |  | Refinería Olmeca |  | PEMEX TRANSFORMACION INDUSTRIA |  | Tierra/Apartarayos/Pararayos | 60.0 | AMESA | COBRE | CAI AME016 | SUBD PROD DE PETROLIFEROS | STFIS-40-SFRAC | MECÁNICA | SIN DATO | MECÁNICO | PUNTA FRANKLYN | CENTIMETRO
070 | 20978072 | STFIS-40-SREA1 | SECTOR04 | SISTEMA DE PARARRAYOS STFIS-40-SREA1 | TRI-REF-DBP-04HCA-SREA1-STFIS_40_SREA1 | U-HIDROTRAT DE GASÓLEOS (HDTGO) NÚM. 1 | U_T_SISTEMA PARARRAYOS STFIS_40_SREA1 | MONT | DBHCA | ZPM000107 | X | 1255104300 | C | 2/0 |  | Refinería Olmeca |  | PEMEX TRANSFORMACION INDUSTRIA |  | Tierra/Apartarayos/Pararayos | 60.0 | AMESA | COBRE | CAI AME016 | SUBD PROD DE PETROLIFEROS | STFIS-40-SREA1 | MECÁNICA | SIN DATO | MECÁNICO | PUNTA FRANKLYN | CENTIMETRO
070 | 20978073 | STFIS-40-SREA2 | SECTOR04 | SISTEMA DE PARARRAYOS STFIS-40-SREA2 | TRI-REF-DBP-04HCA-SREA2-STFIS_40_SREA2 | U-HIDROTRAT DE GASÓLEOS (HDTGO) NÚM. 1 | U_T_SISTEMA PARARRAYOS STFIS_40_SREA2 | MONT | DBHCA | ZPM000107 | X | 1255104300 | C | 2/0 |  | Refinería Olmeca |  | PEMEX TRANSFORMACION INDUSTRIA |  | Tierra/Apartarayos/Pararayos | 60.0 | AMESA | COBRE | CAI AME016 | SUBD PROD DE PETROLIFEROS | STFIS-40-SREA2 | MECÁNICA | SIN DATO | MECÁNICO | PUNTA FRANKLYN | CENTIMETRO
070 | 20992339 | SIS PARARRAYOS LLENADERAS | SECTOR07 | SISTEMA DE PARARRAYOS DE LLENADERAS | TRI-REF-DBP-07BAA-LLNAD-STFIS | DISTRIBUCIÓN, BOMBEO Y ALMACENAMIENTO | U_T_SISTEMA TIERRAS FISICAS Y PARARRAYOS | MONT | DBLLN | ZPM000107 | X | 1255307100 | C | [6 empty] | Tierra/Apartarayos/Pararayos
070 | 20977530 | STFIS_SE_12_1 | SECTOR01 | SISTEMA PARARRAYOS STFIS-SE-12-1 | TRI-REF-DBP-01SEL-S12_1-STFIS | U-DE DESTILACIÓN COMBINADA (UDC1) TREN 1 | U_T_SISTEMA TIERRAS FISICAS Y PARARRAYOS | MONT | DBPRA | ZPM000107 | X | 1255101100 | C | 2/0 |  | Refinería Olmeca |  | PEMEX TRANSFORMACION INDUSTRIA |  | Tierra/Apartarayos/Pararayos | 2.0 |  | COBRE | PUNTA FRANKLYN | SUBD PROD DE PETROLIFEROS | STFIS_SE_12_1 | MECANICA | ANILLO EQUIPOTENCIAL | MECANICO | PUNTA FRANKLYN | METRO
070 | 20977531 | STFIS_SECATMO_A | SECTOR01 | SISTEMA PARARRAYOS STFIS-SEC ATMOSF A | TRI-REF-DBP-01PRA-SATMO-STFIS_SECATMO_A | U-DE DESTILACIÓN COMBINADA (UDC1) TREN 1 | U_T_SISTEMA PARARRAYOS STFIS-SEC ATM A | MONT | DBPRA | ZPM000107 | X | 1255101100 | C | 2/0 |  | Refinería Olmeca |  | PEMEX TRANSFORMACION INDUSTRIA |  | Tierra/Apartarayos/Pararayos | 2.0 |  | COBRE | PUNTA FRANKLYN | SUBD PROD DE PETROLIFEROS | STFIS_SECATMO_A | MECANICA | ANILLO EQUIPOTENCIAL | MECANICO | PUNTA FRANKLYN | METRO
070 | 20977532 | STFIS_SECCARG_A | SECTOR01 | SISTEMA PARARRAYOS STFIS-SECC-CARGA A | TRI-REF-DBP-01PRA-SCARG-STFIS_SECCARG_A | U-DE DESTILACIÓN COMBINADA (UDC1) TREN 1 | U_T_SISTEMA PARARRAYOS STFIS-SECC-CARG A | MONT | DBPRA | ZPM000107 | X | 1255101100 | C | 2/0 |  | Refinería Olmeca |  | PEMEX TRANSFORMACION INDUSTRIA |  | Tierra/Apartarayos/Pararayos | 2.0 |  | COBRE | PUNTA FRANKLYN | SUBD PROD DE PETROLIFEROS | STFIS_SECCARG_A | MECANICA | ANILLO EQUIPOTENCIAL | MECANICO | PUNTA FRANKLYN | METRO
070 | 20977533 | STFIS_SECALAT_A | SECTOR01 | SISTEMA PARARRAYOS STFIS-SEC_CAL_ATM A | TRI-REF-DBP-01PRA-SCATM-STFIS_SECALAT_A | U-DE DESTILACIÓN COMBINADA (UDC1) TREN 1 | U_T_SISTEMA PARARRAYOS STFIS-SEC_CAL_ATM | MONT | DBPRA | ZPM000107 | X | 1255101100 | C | 2/0 |  | Refinería Olmeca |  | PEMEX TRANSFORMACION INDUSTRIA |  | Tierra/Apartarayos/Pararayos | 2.0 |  | COBRE | PUNTA FRANKLYN | SUBD PROD DE PETROLIFEROS | STFIS_SECALAT_A | MECANICA | ANILLO EQUIPOTENCIAL | MECANICO | PUNTA FRANKLYN | METRO
070 | 20977534 | STFIS_COMP_A | SECTOR01 | SISTEMA PARARRAYOS STFIS SEC COMP A | TRI-REF-DBP-01PRA-SCOMP-STFIS_COMP_A | U-DE DESTILACIÓN COMBINADA (UDC1) TREN 1 | U_T_SISTEMA PARARRAYOS STFIS SEC COMPRES | MONT | DBPRA | ZPM000107 | X | 1255101100 | C | 2/0 |  | Refinería Olmeca |  | PEMEX TRANSFORMACION INDUSTRIA |  | Tierra/Apartarayos/Pararayos | 2.0 |  | COBRE | PUNTA FRANKLYN | SUBD PROD DE PETROLIFEROS | STFIS_COMP_A | MECANICA | ANILLO EQUIPOTENCIAL | MECANICO | PUNTA FRANKLYN | METRO
070 | 20977535 | STFIS_CAL_VAC_A | SECTOR01 | SISTEMA PARARRAYOS STFIS-CAL_VACIO A | TRI-REF-DBP-01PRA-SCVAC-STFIS_CAL_VAC_A | U-DE DESTILACIÓN COMBINADA (UDC1) TREN 1 | U_T_SISTEMA PARARRAYOS STFIS-CAL_VACIO A | MONT | DBPRA | ZPM000107 | X | 1255101100 | C | 2/0 |  | Refinería Olmeca |  | PEMEX TRANSFORMACION INDUSTRIA |  | Tierra/Apartarayos/Pararayos | 2.0 |  | COBRE | PUNTA FRANKLYN | SUBD PROD DE PETROLIFEROS | STFIS_CAL_VAC_A | MECANICA | ANILLO EQUIPOTENCIAL | MECANICO | PUNTA FRANKLYN | METRO
070 | 20977536 | STFIS_DESALAD_A | SECTOR01 | SISTEMA PARARRAYOS STFIS-SEC DESALADO A | TRI-REF-DBP-01PRA-SDESA-STFIS_DESALAD_A | U-DE DESTILACIÓN COMBINADA (UDC1) TREN 1 | U_T_SISTEMA PARARRAYOS STFIS-SEC DESALAD | MONT | DBPRA | ZPM000107 | X | 1255101100 | C | 2/0 |  | Refinería Olmeca |  | PEMEX TRANSFORMACION INDUSTRIA |  | Tierra/Apartarayos/Pararayos | 2.0 |  | COBRE | PUNTA FRANKLYN | SUBD PROD DE PETROLIFEROS | STFIS_DESALAD_A | MECANICA | ANILLO EQUIPOTENCIAL | MECANICO | PUNTA FRANKLYN | METRO
070 | 20977537 | STFIS_SERV_A | SECTOR01 | SISTEMA PARARRAYOS STFIS-SEC SERVICIOS A | TRI-REF-DBP-01PRA-SSERV-STFIS_SERV_A | U-DE DESTILACIÓN COMBINADA (UDC1) TREN 1 | U_T_SISTEMA PARARRAYOS STFIS-SEC SERVICI | MONT | DBPRA | ZPM000107 | X | 1255101100 | C | 2/0 |  | Refinería Olmeca |  | PEMEX TRANSFORMACION INDUSTRIA |  | Tierra/Apartarayos/Pararayos | 2.0 |  | COBRE | PUNTA FRANKLYN | SUBD PROD DE PETROLIFEROS | STFIS_SERV_A | MECANICA | ANILLO EQUIPOTENCIAL | MECANICO | PUNTA FRANKLYN | METRO
070 | 20977538 | STFIS_ ALTVAC_A | SECTOR01 | SISTEMA PARARRAYOS STFIS-SEC ALTO VAC A | TRI-REF-DBP-01PRA-SVACI-STFIS_ ALTVAC_A | U-DE DESTILACIÓN COMBINADA (UDC1) TREN 1 | U_T_SISTEMA PARARRAYOS STFIS-SEC ALTO VA | MONT | DBPRA | ZPM000107 | X | 1255101100 | C | 2/0 |  | Refinería Olmeca |  | PEMEX TRANSFORMACION INDUSTRIA |  | Tierra/Apartarayos/Pararayos | 2.0 |  | COBRE | PUNTA FRANKLYN | SUBD PROD DE PETROLIFEROS | STFIS_ ALTVAC_A | MECANICA | ANILLO EQUIPOTENCIAL | MECANICO | PUNTA FRANKLYN | METRO
070 | 20977539 | STFIS_SE_12 | SECTOR01 | SISTEMA PARARRAYOS STFIS-SE-12 | TRI-REF-DBP-01SEL-S_012-STFIS | U-DE DESTILACIÓN COMBINADA (UDC2) TREN 2 | U_T_SISTEMA TIERRAS FISICAS Y PARARRAYOS | MONT | DBPRB | ZPM000107 | X | 1255101200 | C | 2/0 |  | Refinería Olmeca |  | PEMEX TRANSFORMACION INDUSTRIA |  | Tierra/Apartarayos/Pararayos | 2.0 |  | COBRE | PUNTA FRANKLYN | SUBD PROD DE PETROLIFEROS | STFIS_SE_12 | MECANICA | ANILLO EQUIPOTENCIAL | MECANICO | PUNTA FRANKLYN | METRO
070 | 20977540 | STFIS_SECATMO_B | SECTOR01 | SISTEMA PARARRAYOS STFIS-SEC ATMOSF B | TRI-REF-DBP-01PRB-SATMO-STFIS_SECATMO_B | U-DE DESTILACIÓN COMBINADA (UDC2) TREN 2 | U_T_SISTEMA PARARRAYOS STFIS-SEC ATMOSF | MONT | DBPRB | ZPM000107 | X | 1255101200 | C | 2/0 |  | Refinería Olmeca |  | PEMEX TRANSFORMACION INDUSTRIA |  | Tierra/Apartarayos/Pararayos | 2.0 |  | COBRE | PUNTA FRANKLYN | SUBD PROD DE PETROLIFEROS | STFIS_SECATMO_B | MECANICA | ANILLO EQUIPOTENCIAL | MECANICO | PUNTA FRANKLYN | METRO
070 | 20977541 | STFIS_SECCARG_B | SECTOR01 | SISTEMA PARARRAYOS STFIS-SECCION CARGA B | TRI-REF-DBP-01PRB-SCARG-STFIS_SECCARG_B | U-DE DESTILACIÓN COMBINADA (UDC2) TREN 2 | U_T_SISTEMA PARARRAYOS STFIS-SECCION CAR | MONT | DBPRB | ZPM000107 | X | 1255101200 | C | 2/0 |  | Refinería Olmeca |  | PEMEX TRANSFORMACION INDUSTRIA |  | Tierra/Apartarayos/Pararayos | 2.0 |  | COBRE | PUNTA FRANKLYN | SUBD PROD DE PETROLIFEROS | STFIS_SECCARG_B | MECANICA | ANILLO EQUIPOTENCIAL | MECANICO | PUNTA FRANKLYN | METRO
070 | 20977542 | STFIS_SECALAT_B | SECTOR01 | SISTEMA PARARRAYOS STFIS-SEC. CAL. ATM B | TRI-REF-DBP-01PRB-SCATM-STFIS_SECALAT_B | U-DE DESTILACIÓN COMBINADA (UDC2) TREN 2 | U_T_SISTEMA PARARRAYOS STFIS-SEC. CAL. A | MONT | DBPRB | ZPM000107 | X | 1255101200 | C | 2/0 |  | Refinería Olmeca |  | PEMEX TRANSFORMACION INDUSTRIA |  | Tierra/Apartarayos/Pararayos | 2.0 |  | COBRE | PUNTA FRANKLYN | SUBD PROD DE PETROLIFEROS | STFIS_SECALAT_B | MECANICA | ANILLO EQUIPOTENCIAL | MECANICO | PUNTA FRANKLYN | METRO
070 | 20977543 | STFIS_COMP_B | SECTOR01 | SISTEMA PARARRAYOS STFIS SEC COMP B | TRI-REF-DBP-01PRB-SCOMP-STFIS_COMP_B | U-DE DESTILACIÓN COMBINADA (UDC2) TREN 2 | U_T_SISTEMA PARARRAYOS STFIS SEC COMPRES | MONT | DBPRB | ZPM000107 | X | 1255101200 | C | 2/0 |  | Refinería Olmeca |  | PEMEX TRANSFORMACION INDUSTRIA |  | Tierra/Apartarayos/Pararayos | 2.0 |  | COBRE | PUNTA FRANKLYN | SUBD PROD DE PETROLIFEROS | STFIS_COMP_B | MECANICA | ANILLO EQUIPOTENCIAL | MECANICO | PUNTA FRANKLYN | METRO
070 | 20977544 | STFIS_CAL_VAC_B | SECTOR01 | SISTEMA PARARRAYOS STFIS-CAL VACIO B | TRI-REF-DBP-01PRB-SCVAC-STFIS_CAL_VAC_B | U-DE DESTILACIÓN COMBINADA (UDC2) TREN 2 | U_T_SISTEMA PARARRAYOS STFIS-CAL VACIO | MONT | DBPRB | ZPM000107 | X | 1255101200 | C | 2/0 |  | Refinería Olmeca |  | PEMEX TRANSFORMACION INDUSTRIA |  | Tierra/Apartarayos/Pararayos | 2.0 |  | COBRE | PUNTA FRANKLYN | SUBD PROD DE PETROLIFEROS | STFIS_CAL_VAC_B | MECANICA | ANILLO EQUIPOTENCIAL | MECANICO | PUNTA FRANKLYN | METRO
070 | 20977545 | STFIS_DESALAD_B | SECTOR01 | SISTEMA PARARRAYOS STFIS-SEC DESALADO B | TRI-REF-DBP-01PRB-SDESA-STFIS_DESALAD_B | U-DE DESTILACIÓN COMBINADA (UDC2) TREN 2 | U_T_SISTEMA PARARRAYOS STFIS-SEC DESALAD | MONT | DBPRB | ZPM000107 | X | 1255101200 | C | 2/0 |  | Refinería Olmeca |  | PEMEX TRANSFORMACION INDUSTRIA |  | Tierra/Apartarayos/Pararayos | 2.0 |  | COBRE | PUNTA FRANKLYN | SUBD PROD DE PETROLIFEROS | STFIS_DESALAD_B | MECANICA | ANILLO EQUIPOTENCIAL | MECANICO | PUNTA FRANKLYN | METRO
070 | 20977546 | STFIS_SERV_B | SECTOR01 | SISTEMA PARARRAYOS STFIS-SEC SERVICIOS B | TRI-REF-DBP-01PRB-SSERV-STFIS_SERV_B | U-DE DESTILACIÓN COMBINADA (UDC2) TREN 2 | U_T_SISTEMA PARARRAYOS STFIS-SEC SERVICI | MONT | DBPRB | ZPM000107 | X | 1255101200 | C | 2/0 |  | Refinería Olmeca |  | PEMEX TRANSFORMACION INDUSTRIA |  | Tierra/Apartarayos/Pararayos | 2.0 |  | COBRE | PUNTA FRANKLYN | SUBD PROD DE PETROLIFEROS | STFIS_SERV_B | MECANICA | ANILLO EQUIPOTENCIAL | MECANICO | PUNTA FRANKLYN | METRO
070 | 20977547 | STFIS_ ALTVAC_B | SECTOR01 | SISTEMA PARARRAYOS STFIS-SEC ALTO VAC B | TRI-REF-DBP-01PRB-SVACI-STFIS_ ALTVAC_B | U-DE DESTILACIÓN COMBINADA (UDC2) TREN 2 | U_T_SISTEMA PARARRAYOS STFIS-SEC ALTO VA | MONT | DBPRB | ZPM000107 | X | 1255101200 | C | 2/0 |  | Refinería Olmeca |  | PEMEX TRANSFORMACION INDUSTRIA |  | Tierra/Apartarayos/Pararayos | 2.0 |  | COBRE | PUNTA FRANKLYN | SUBD PROD DE PETROLIFEROS | STFIS_ ALTVAC_B | MECANICA | ANILLO EQUIPOTENCIAL | MECANICO | PUNTA FRANKLYN | METRO
070 | 20994347 | PARARRAYO PAA SE-08 | SECTOR06 | SISTEMA PARARRAYO PAA SE-08 | TRI-REF-DBP-06SEL-S_008-STFIS | PLANTA DE TTO DE AGUAS AMARGAS COMUN | U_T_SISTEMA TIERRAS FISICAS Y PARARRAYOS | MONT | DBTAA | ZPM000107 | X | 1255106300 | C | 2/0AWG |  | Refinería Olmeca |  | PEMEX TRANSFORMACION INDUSTRIA |  | Tierra/Apartarayos/Pararayos | 3.0 | SIN DATO | COBRE | PUNTA PARARRAYO VARILLA TIERRA | SUBD PROD DE PETROLIFEROS | PARARRAYO PAA SE-08 | CONECTOR MECANICO DE BRONCE | POR CABLE COBRE TRENZADO | MEACNICO A COMPRESION |  | METRO
070 | 20994353 | PARARRAYO PAA CCS 08 | SECTOR06 | SISTEMA PARARRAYO PAA CCS 08 | TRI-REF-DBP-06SEL-CCS06-ST_87_CCS_08 | PLANTA DE TTO DE AGUAS AMARGAS COMUN | U_T_SIST.TIE CTO SAT.PAA | MONT | DBTAA | ZPM000107 | X | 1255106300 | C | 2/0AWG |  | Refinería Olmeca |  | PEMEX TRANSFORMACION INDUSTRIA |  | Tierra/Apartarayos/Pararayos | 3.0 | SIN DATO | COBRE | PUNTA PARARRAYO VARILLA TIERRA | SUBD PROD DE PETROLIFEROS | PARARRAYO PAA CCS 08 | CONECTOR MECANICO DE BRONCE | POR CABLE COBRE TRENZADO | MEACNICO A COMPRESION |  | METRO
070 | 20994354 | PARARRAYO PAA SEC AGOTAM | SECTOR06 | SISTEMA PARARRAYO PAA SEC AGOTAMIENTO | TRI-REF-DBP-06TAA-SAGOT-STFIS | PLANTA DE TTO AGUAS AMARGAS FENOL T1 | U_T_SIST. DE TIERRA SAGOT | MONT | DBTAA | ZPM000107 | X | 1255106300 | C | 2/0AWG |  | Refinería Olmeca |  | PEMEX TRANSFORMACION INDUSTRIA |  | Tierra/Apartarayos/Pararayos | 3.0 | SIN DATO | COBRE | PUNTA PARARRAYO VARILLA TIERRA | SUBD PROD DE PETROLIFEROS | PARARRAYO PAA SEC AGOTAM | CONECTOR MECANICO DE BRONCE | POR CABLE COBRE TRENZADO | MEACNICO A COMPRESION |  | METRO
070 | 20994355 | PARARRAYO PAA SEC ENFRIAM | SECTOR06 | SISTEMA PARARRAYO PAA SEC ENFRIAMIENTO | TRI-REF-DBP-06TAA-SENFR-STFIS | PLANTA DE TTO AGUAS AMARGAS FENOL T1 | U_T_SIST. DE TIERRA SENFR | MONT | DBTAA | ZPM000107 | X | 1255106300 | C | 2/0AWG |  | Refinería Olmeca |  | PEMEX TRANSFORMACION INDUSTRIA |  | Tierra/Apartarayos/Pararayos | 3.0 | SIN DATO | COBRE | PUNTA PARARRAYO VARILLA TIERRA | SUBD PROD DE PETROLIFEROS | PARARRAYO PAA SEC ENFRIAM | CONECTOR MECANICO DE BRONCE | POR CABLE COBRE TRENZADO | MEACNICO A COMPRESION |  | METRO
070 | 20994356 | PARARRAYO PAA SEC COMUN | SECTOR06 | SISTEMA PARARRAYO PAA SECCION COMUN | TRI-REF-DBP-06TAE-SCOMU-STFIS | PLANTA DE TTO DE AGUAS AMARGAS COMUN | U_T_SIST. DE TIERRA SCOMU | MONT | DBTAA | ZPM000107 | X | 1255106300 | C | 2/0AWG |  | Refinería Olmeca |  | PEMEX TRANSFORMACION INDUSTRIA |  | Tierra/Apartarayos/Pararayos | 3.0 | SIN DATO | COBRE | PUNTA PARARRAYO VARILLA TIERRA | SUBD PROD DE PETROLIFEROS | PARARRAYO PAA SEC COMUN | CONECTOR MECANICO DE BRONCE | POR CABLE COBRE TRENZADO | MEACNICO A COMPRESION |  | METRO
070 | 20994349 | PARARRAYO URA SE-09 | SECTOR06 | SISTEMA PARARRAYO URA SE-09 | TRI-REF-DBP-06SEL-S_009-STFIS | U-DE TRATAMIENTO DE AMINA AREA COMUN | U_T_SISTEMA TIERRAS FISICAS Y PARARRAYOS | MONT | DBTDA | ZPM000107 | X | 1255106400 | C | 2/0AWG |  | Refinería Olmeca |  | PEMEX TRANSFORMACION INDUSTRIA |  | Tierra/Apartarayos/Pararayos | 3.0 | SIN DATO | COBRE | PUNTA PARARRAYO VARILLA TIERRA | SUBD PROD DE PETROLIFEROS | PARARRAYO URA SE-09 | CONECTOR MECANICO DE BRONCE | POR CABLE COBRE TRENZADO | MEACNICO A COMPRESION |  | METRO
070 | 20994357 | PARARRAYO URA CCS 09 | SECTOR06 | SISTEMA PARARRAYO URA CCS 09 | TRI-REF-DBP-06SEL-CCS06-ST_88_CCS_09 | U-DE TRATAMIENTO DE AMINA AREA COMUN | U_T_TIERRA CTO. SAT. PARA | MONT | DBTDA | ZPM000107 | X | 1255106400 | C | 2/0AWG |  | Refinería Olmeca |  | PEMEX TRANSFORMACION INDUSTRIA |  | Tierra/Apartarayos/Pararayos | 3.0 | SIN DATO | COBRE | PUNTA PARARRAYO VARILLA TIERRA | SUBD PROD DE PETROLIFEROS | PARARRAYO URA CCS 09 | CONECTOR MECANICO DE BRONCE | POR CABLE COBRE TRENZADO | MEACNICO A COMPRESION |  | METRO
070 | 20994358 | PARARRAYO URA SEC COMUN | SECTOR06 | SISTEMA PARARRAYO URA SECC COMUN Y CARGA | TRI-REF-DBP-06TDA-SCARG-STFIS | U-DE TRATAMIENTO DE AMINA SIN CO2 TREN-1 | U_T_SIST. TIERRAS CARGA | MONT | DBTDA | ZPM000107 | X | 1255106400 | C | 2/0AWG |  | Refinería Olmeca |  | PEMEX TRANSFORMACION INDUSTRIA |  | Tierra/Apartarayos/Pararayos | 3.0 | SIN DATO | COBRE | PUNTA PARARRAYO VARILLA TIERRA | SUBD PROD DE PETROLIFEROS | PARARRAYO URA SEC COMUN | CONECTOR MECANICO DE BRONCE | POR CABLE COBRE TRENZADO | MEACNICO A COMPRESION |  | METRO
070 | 20994359 | PARARRAYO URA SEC DESORC | SECTOR06 | SISTEMA PARARRAYO URA SECCION DESORCION | TRI-REF-DBP-06TDA-SDESO-STFIS | U-DE TRATAMIENTO DE AMINA SIN CO2 TREN-1 | U_T_SIST. TIE. DESORCION | MONT | DBTDA | ZPM000107 | X | 1255106400 | C | 2/0AWG |  | Refinería Olmeca |  | PEMEX TRANSFORMACION INDUSTRIA |  | Tierra/Apartarayos/Pararayos | 3.0 | SIN DATO | COBRE | PUNTA PARARRAYO VARILLA TIERRA | SUBD PROD DE PETROLIFEROS | PARARRAYO URA SEC DESORC | CONECTOR MECANICO DE BRONCE | POR CABLE COBRE TRENZADO | MEACNICO A COMPRESION |  | METRO
070 | 20994360 | PARARRAYO URA SEC ENFRIAM | SECTOR06 | SISTEMA PARARRAYO URA SECCION ENFRIAMIEN | TRI-REF-DBP-06TDA-SENFR-STFIS | U-DE TRATAMIENTO DE AMINA SIN CO2 TREN-1 | U_T_SIST. TIERRA ENFTO | MONT | DBTDA | ZPM000107 | X | 1255106400 | C | 2/0AWG |  | Refinería Olmeca |  | PEMEX TRANSFORMACION INDUSTRIA |  | Tierra/Apartarayos/Pararayos | 3.0 | SIN DATO | COBRE | PUNTA PARARRAYO VARILLA TIERRA | SUBD PROD DE PETROLIFEROS | PARARRAYO URA SEC ENFRIAM | CONECTOR MECANICO DE BRONCE | POR CABLE COBRE TRENZADO | MEACNICO A COMPRESION |  | METRO
070 | 20940787 | PARARRAYOS SUB ELECT 10 | SECTOR07 | SISTEMA PARARRAYOS SUB ELECT 10 | TRI-REF-DBP-07SEL-S_010-STFIS | PLANTA DE TRATAMIENTO DE EFLUENTES | U_T_SISTEMA TIERRAS FISICAS Y PARARRAYOS | MONT | DBTDE | ZPM000107 | X | 1255307200 | C | 2 | 2 | Refinería Olmeca |  | PEMEX TRANSFORMACION INDUSTRIA |  | Tierra/Apartarayos/Pararayos | 600.0 |  | COBRE | PUNTA MACIZA DE COBRE | SUBD PROD DE PETROLIFEROS | PARARRAYOS SUB ELECT 10 | MECANICA | ANILLO EQUIPOTENCIAL | MECANICO | PUNTA MACIZA | MM
070 | 20968685 | SIS. PARARRAYOS EFL. DBO5 | SECTOR07 | SISTEMA PARARRAYOS EFLUENTES DBO5 | TRI-REF-DBP-07TDE-SCADB-STFIS | PLANTA DE TRATAMIENTO DE EFLUENTES | U_T_SISTEMA TIERRAS FISICAS Y PARARRAYOS | MONT | DBTDE | ZPM000107 | X | 1255307200 | C | 2 | 2 | Refinería Olmeca |  | PEMEX TRANSFORMACION INDUSTRIA |  | Tierra/Apartarayos/Pararayos | 600.0 |  | COBRE | PUNTA MACIZA DE COBRE | SUBD PROD DE PETROLIFEROS | SIS. PARARRAYOS EFL. DBO5 | MECANICA | ANILLO EQUIPOTENCIAL | MECANICO | PUNTA MACIZA | MM
070 | 20968686 | SIS. PARARRAYOS EFL. DAA | SECTOR07 | SISTEMA PARARRAYOS EFLUENTES DAA | TRI-REF-DBP-07TDE-STDAA-STFIS | PLANTA DE TRATAMIENTO DE EFLUENTES | U_T_SISTEMA TIERRAS FISICAS Y PARARRAYOS | MONT | DBTDE | ZPM000107 | X | 1255307200 | C | 2 | 2 | Refinería Olmeca |  | PEMEX TRANSFORMACION INDUSTRIA |  | Tierra/Apartarayos/Pararayos | 600.0 |  | COBRE | PUNTA MACIZA DE COBRE | SUBD PROD DE PETROLIFEROS | SIS. PARARRAYOS EFL. DAA | MECANICA | ANILLO EQUIPOTENCIAL | MECANICO | PUNTA MACIZA | MM
070 | 20968687 | SIS. PARARRAYOS EFL. SOSA | SECTOR07 | SISTEMA PARARRAYOS EFLUENTES SOSA | TRI-REF-DBP-07TDE-SRARS-STFIS | PLANTA DE TRATAMIENTO DE EFLUENTES | U_T_SISTEMA TIERRAS FISICAS Y PARARRAYOS | MONT | DBTDE | ZPM000107 | X | 1255307200 | C | 2 | 2 | Refinería Olmeca |  | PEMEX TRANSFORMACION INDUSTRIA |  | Tierra/Apartarayos/Pararayos | 600.0 |  | COBRE | PUNTA MACIZA DE COBRE | SUBD PROD DE PETROLIFEROS | SIS. PARARRAYOS EFL. SOSA | MECANICA | ANILLO EQUIPOTENCIAL | MECANICO | PUNTA MACIZA | MM